## CAPA
REFORMA DO TÉRREO OESTE DO EDIFÍCIO ANEXO DO TCE-PR
DADOS GERAIS
| SERVIÇO: | REFORMA DO TÉRREO OESTE DO EDIFÍCIO ANEXO DO TCE-PR
| BDI Serviços: | 26.32%
| BDI Fornecimento: | 21.59%
| Enc. Sociais Horista: | 117.6%
| Enc. Sociais Mens.: | 73.1%
| Prazo de Execução: | 04 Meses
| Local: | Curitiba - PR
| Data: | 5 de fevereiro de 2026
| BASES DE PREÇOS: |  | Data: | 2026-02-05
SINAPI - Paraná - 09/2025 - Não desonerado
SBC - Paraná - 10/2025
ORSE - Sergipe - 05/2025
SETOP - Minas Gerais - 07/2025
SIURB - São Paulo - 01/2025
FDE - São Paulo - 04/2025
AGETOP CIVIL - Goiás - 04/2025
EMOP - Rio de Janeiro - 06/2025
DERPR - Paraná - 03/2025
Links rápidos:
Declaração Orçamentária
Declaramos, que o orçamento a seguir possui compatibilidade entre os quantitativos e os projetos de engenharia apresentados.Também, os custos unitários foram inseridos seguindo a premissa de utilização prioritária dos custos SINAPI ou SICRO, ou na ausência destes, utilizaram-se custos FRANARIN, PINI ou cotações de mercado.
NOME DO RESPONSÁVEL - N° CAU/CREA Orçamentista Responsável
PLANILHA ORÇAMENTÁRIA
CRONOGRAMA FÍSICO FINANCEIRO
CURVA ABC DE COMPOSIÇÕES
COMPOSIÇÃO DE ENCARGOS
COMPOSIÇÃO DE BDI
COMPOSIÇÕES DA PLANILHA

## PLANILHA ORÇAMENTÁRIA
** MUDAR NOME : EMPRESA CONTRATADA****
[5 empty] | REFORMA DO TÉRREO OESTE DO EDIFÍCIO ANEXO DO TCE-PR | [5 empty] | ES Mensalista: | 73.1% |  | Preço Orçado Total (com BDI) | [47 empty] | ESCALA DE CORES DE PERCETUAL DE DESCONTO
[11 empty] | ES Horistas: | 117.6% |  |  | 0 | [46 empty] | >25% | >20% | >15% | >10% | ≤10%
[5 empty] | PLANILHA ORÇAMENTÁRIA |  | BDI de serviços: |  |  |  |  | 26.32% | [49 empty] | AVISOS
[7 empty] | BDI de fornecimento: |  |  |  |  | 21.59% | [49 empty] | DESCONTO MAIOR QUE 15%, NECESSÁRIO GARANTIA ADICIONAL
[8 empty] | VALOR UNITÁRIO SEM BDI |  |  | VALOR UNITÁRIO COM BDI |  |  | VALOR TOTAL COM BDI | [12 empty] | TÓPICO (X) | [5 empty] | SUBTÓPICO 1 (X.X) | [5 empty] | SUBTÓPICO 2 (X.X.X) | [5 empty] | SUBTÓPICO 3 (X.X.X.X) | [5 empty] | SUBTÓPICO 4 (X.X.X.X.X) | [5 empty] | SUBTÓPICO 5 (X.X.X.X.X.X) |  |  |  |  | VALORES UNITÁRIOS DE REFERÊNCIA
#LINHA + TOTAL |  | ITEM | CÓD. DE REF. | BASE | DESCRIÇÃO | UN | QUANT | MÃO DE OBRA | MATERIAL | TOTAL | MÃO DE OBRA | MATERIAL | TOTAL | MÃO DE OBRA | MATERIAL | TOTAL | CLASSIFICAÇÃO CONTÁBIL | TIPO DE BDI | # LINHA |  |  |  | REF Vazia | ESTILO | QTDEXM.O. | QTDEXMAT | Verificação | soma m.o | soma material | soma total |  |  | Verificação | soma m.o | soma material | soma total |  |  | Verificação | soma m.o | soma material | soma total |  |  | Verificação | soma m.o | soma material | soma total |  |  | Verificação | soma m.o | soma material | soma total |  |  | Verificação | soma m.o | soma material | soma total |  | R$ M.O. UNITÁRIO | R$ MAT. UNITÁRIO | TOTAL | % DESCONTO | CONFERÊNCIA
|  | 1 |  |  | SERVIÇOS PRELIMINARES | [5 empty] | 0 | 0 |  | 0 | 0 | 0 | ETAPA | ETAPA | 9 | FALSE | 1 | SERVIÇOS PRELIMINARES | TRUE | 0 | 0 | 0 | 0 | 0 | 0 | 0 | 0 | 0 | 2 | 0 | 0 | 0 | 0 | 0 | 2 | 0 | 0 | 0 | 0 | 0 | 2 | 0 | 0 | 0 | 0 | 0 | 2 | 0 | 0 | 0 | 0 | 0 | 2 | 0 | 0 | 0 |  |  |  | 0 |  | OK
|  | 1.1 |  |  | DOCUMENTAÇÃO TECNICA | [5 empty] | 0 | 0 |  | 0 | 0 | 0 | ETAPA | ETAPA | 10 | FALSE | 1.1 | DOCUMENTAÇÃO TECNICA | TRUE | 1 |  |  | 1 | 0 | 0 | 0 | 0 | 0 | 0 | 0 | 0 | 0 | 0 | 0 | 1 | 0 | 0 | 0 | 0 | 0 | 1 | 0 | 0 | 0 | 0 | 0 | 2 | 0 | 0 | 0 | 0 | 0 | 2 | 0 | 0 | 0 |  |  |  | 0 |  | OK
|  | 1.1.1 |  |  | DOCUMENTOS PARA EXECUÇÃO | [5 empty] | 0 | 0 |  | 0 | 0 | 0 | ETAPA | ETAPA | 11 | FALSE | 1.1.1 | DOCUMENTOS PARA EXECUÇÃO | TRUE | 2 |  |  | 1 | 0 | 0 | 0 | 0 | 0 | 1 | 0 | 0 | 0 | 0 | 0 | 0 | 0 | 0 | 0 | 0 | 0 | 1 | 0 | 0 | 0 | 0 | 0 | 2 | 0 | 0 | 0 | 0 | 0 | 2 | 0 | 0 | 0 |  |  |  | 0 |  | OK
|  | 1.1.1.1 | REF SETOP 50267 | Próprio | LEVANTAMENTO E ACOMPANHAMENTO FOTOGRÁFICO COM RELATÓRIOS | un | 4 |  |  | 0 | 0 | 0 | 0 | 0 | 0 | 0 | OBRA | SERVIÇO | 12 | FALSE | 1.1.1.1 | LEVANTAMENTO E ACOMPANHAMENTO FOTOGRÁFICO COM RELATÓRIOS | FALSE | 3 | 0 | 0 | 1 | 0 | 0 | 0 | 0 | 0 | 1 | 0 | 0 | 0 | 0 | 0 | 1 | 0 | 0 | 0 | 0 | 0 | 1 | 0 | 0 | 0 | 0 | 0 | 1 | 0 | 0 | 0 | 0 | 0 | 1 | 0 | 0 | 0 |  | 922.35 | 360 | 1282.35 | 100% | OK
|  | 1.1.1.2 | REF SETOP 4305 001 | Próprio | MANUAL DE USO, OPERAÇÃO E MANUTENÇÃO DAS EDIFICAÇÕES PARA REFORMA E/OU AMPLIAÇÃO DE PATRIMÔNIOS HISTÓRICOS - AREA DE 600 M2 A 800 M2 | m² | 315 |  |  | 0 | 0 | 0 | 0 | 0 | 0 | 0 | OBRA | SERVIÇO | 13 | FALSE | 1.1.1.2 | MANUAL DE USO, OPERAÇÃO E MANUTENÇÃO DAS EDIFICAÇÕES PARA REFORMA E/OU AMPLIAÇÃO DE PATRIMÔNIOS HISTÓRICOS - AREA DE 600 M2 A 800 M2 | FALSE | 3 | 0 | 0 | 1 | 0 | 0 | 0 | 0 | 0 | 1 | 0 | 0 | 0 | 0 | 0 | 1 | 0 | 0 | 0 | 0 | 0 | 1 | 0 | 0 | 0 | 0 | 0 | 1 | 0 | 0 | 0 | 0 | 0 | 1 | 0 | 0 | 0 |  | 0.7 | 0.01 | 0.71 | 100% | OK
|  | 1.1.1.3 | TCE-C 00901 | Próprio | ELABORAÇÃO DE DATABOOK - FORNECIMENTO DE PASTA COM PROJETOS E MANUAL DE USO/ MANUTENÇÃO DA EDIFICAÇÃO, CERTIFICADOS DE GARANTIA E MANUAIS DE TODOS EQUIPAMENTOS E SERVIÇOS PRESTADOS/ FORNECIDOS POR TERCEIROS E PELA CONSTRUTORA | un | 1 |  |  | 0 | 0 | 0 | 0 | 0 | 0 | 0 | OBRA | SERVIÇO | 14 | FALSE | 1.1.1.3 | ELABORAÇÃO DE DATABOOK - FORNECIMENTO DE PASTA COM PROJETOS E MANUAL DE USO/ MANUTENÇÃO DA EDIFICAÇÃO, CERTIFICADOS DE GARANTIA E MANUAIS DE TODOS EQUIPAMENTOS E SERVIÇOS PRESTADOS/ FORNECIDOS POR TERCEIROS E PELA CONSTRUTORA | FALSE | 3 | 0 | 0 | 1 | 0 | 0 | 0 | 0 | 0 | 1 | 0 | 0 | 0 | 0 | 0 | 1 | 0 | 0 | 0 | 0 | 0 | 1 | 0 | 0 | 0 | 0 | 0 | 1 | 0 | 0 | 0 | 0 | 0 | 1 | 0 | 0 | 0 |  | 4193.4 | 426 | 4619.4 | 100% | OK
|  | 1.1.1.4 | REF SIURB 160128 001 | Próprio | PLANEJAMENTO EXECUTIVO PARA SERVIÇOS DE ENGENHARIA | un | 1 |  |  | 0 | 0 | 0 | 0 | 0 | 0 | 0 | OBRA | SERVIÇO | 15 | FALSE | 1.1.1.4 | PLANEJAMENTO EXECUTIVO PARA SERVIÇOS DE ENGENHARIA | FALSE | 3 | 0 | 0 | 1 | 0 | 0 | 0 | 0 | 0 | 1 | 0 | 0 | 0 | 0 | 0 | 1 | 0 | 0 | 0 | 0 | 0 | 1 | 0 | 0 | 0 | 0 | 0 | 1 | 0 | 0 | 0 | 0 | 0 | 1 | 0 | 0 | 0 |  | 1819.5 | 45.9 | 1865.4 | 100% | OK
|  | 1.1.2 |  |  | ANOTAÇÃO/REGISTRO DE RESPONSABILIDADE TECNICA (ART/RRT) | [5 empty] | 0 | 0 |  | 0 | 0 | 0 | ETAPA | ETAPA | 16 | FALSE | 1.1.2 | ANOTAÇÃO/REGISTRO DE RESPONSABILIDADE TECNICA (ART/RRT) | TRUE | 2 |  |  | 1 | 0 | 0 | 0 | 0 | 0 | 1 | 0 | 0 | 0 | 0 | 0 | 0 | 0 | 0 | 0 | 0 | 0 | 1 | 0 | 0 | 0 | 0 | 0 | 2 | 0 | 0 | 0 | 0 | 0 | 2 | 0 | 0 | 0 |  |  |  | 0 |  | OK
|  | 1.1.2.1 | TCE-C 00917 | Próprio | ART (ANOTAÇÃO DE RESPONSABILIDADE TÉCNICA) - EXECUÇÃO DOS SERVIÇOS | un | 1 |  |  | 0 | 0 | 0 | 0 | 0 | 0 | 0 | OBRA | SERVIÇO | 17 | FALSE | 1.1.2.1 | ART (ANOTAÇÃO DE RESPONSABILIDADE TÉCNICA) - EXECUÇÃO DOS SERVIÇOS | FALSE | 3 | 0 | 0 | 1 | 0 | 0 | 0 | 0 | 0 | 1 | 0 | 0 | 0 | 0 | 0 | 1 | 0 | 0 | 0 | 0 | 0 | 1 | 0 | 0 | 0 | 0 | 0 | 1 | 0 | 0 | 0 | 0 | 0 | 1 | 0 | 0 | 0 |  | 0 | 262.55 | 262.55 | 100% | OK
|  | 1.1.2.2 | TCE-C 00918 | Próprio | ART (ANOTAÇÃO DE RESPONSABILIDADE TÉCNICA) - PROJETOS AS-BUILT | un | 5 |  |  | 0 | 0 | 0 | 0 | 0 | 0 | 0 | OBRA | SERVIÇO | 18 | FALSE | 1.1.2.2 | ART (ANOTAÇÃO DE RESPONSABILIDADE TÉCNICA) - PROJETOS AS-BUILT | FALSE | 3 | 0 | 0 | 1 | 0 | 0 | 0 | 0 | 0 | 1 | 0 | 0 | 0 | 0 | 0 | 1 | 0 | 0 | 0 | 0 | 0 | 1 | 0 | 0 | 0 | 0 | 0 | 1 | 0 | 0 | 0 | 0 | 0 | 1 | 0 | 0 | 0 |  | 0 | 262.55 | 262.55 | 100% | OK
|  | 1.1.2.3 | TCE-C 00929 | Próprio | ART (ANOTAÇÃO DE RESPONSABILIDADE TÉCNICA) - PLANEJAMENTO (CRONOGRAMA EXECUTIVO) | un | 1 |  |  | 0 | 0 | 0 | 0 | 0 | 0 | 0 | OBRA | SERVIÇO | 19 | FALSE | 1.1.2.3 | ART (ANOTAÇÃO DE RESPONSABILIDADE TÉCNICA) - PLANEJAMENTO (CRONOGRAMA EXECUTIVO) | FALSE | 3 | 0 | 0 | 1 | 0 | 0 | 0 | 0 | 0 | 1 | 0 | 0 | 0 | 0 | 0 | 1 | 0 | 0 | 0 | 0 | 0 | 1 | 0 | 0 | 0 | 0 | 0 | 1 | 0 | 0 | 0 | 0 | 0 | 1 | 0 | 0 | 0 |  | 0 | 262.55 | 262.55 | 100% | OK
|  | 1.1.2.4 | TCE-C 01015 | Próprio | ART (ANOTAÇÃO DE RESPONSABILIDADE TÉCNICA) -PROJETO EXECUTIVO DE ELÉTRICA | un | 1 |  |  | 0 | 0 | 0 | 0 | 0 | 0 | 0 | OBRA | SERVIÇO | 20 | FALSE | 1.1.2.4 | ART (ANOTAÇÃO DE RESPONSABILIDADE TÉCNICA) -PROJETO EXECUTIVO DE ELÉTRICA | FALSE | 3 | 0 | 0 | 1 | 0 | 0 | 0 | 0 | 0 | 1 | 0 | 0 | 0 | 0 | 0 | 1 | 0 | 0 | 0 | 0 | 0 | 1 | 0 | 0 | 0 | 0 | 0 | 1 | 0 | 0 | 0 | 0 | 0 | 1 | 0 | 0 | 0 |  | 0 | 262.55 | 262.55 | 100% | OK
|  | 1.1.2.5 | TCE-C 01017 | Próprio | ART (ANOTAÇÃO DE RESPONSABILIDADE TÉCNICA) -PROJETO EXECUTIVO DE AR CONDICIONADO | un | 1 |  |  | 0 | 0 | 0 | 0 | 0 | 0 | 0 | OBRA | SERVIÇO | 21 | FALSE | 1.1.2.5 | ART (ANOTAÇÃO DE RESPONSABILIDADE TÉCNICA) -PROJETO EXECUTIVO DE AR CONDICIONADO | FALSE | 3 | 0 | 0 | 1 | 0 | 0 | 0 | 0 | 0 | 1 | 0 | 0 | 0 | 0 | 0 | 1 | 0 | 0 | 0 | 0 | 0 | 1 | 0 | 0 | 0 | 0 | 0 | 1 | 0 | 0 | 0 | 0 | 0 | 1 | 0 | 0 | 0 |  | 0 | 262.55 | 262.55 | 100% | OK
|  | 1.1.2.6 | COMP-10070 | Próprio | ART/RRT (ANOTAÇÃO DE RESPONSABILIDADE TÉCNICA) -PROJETO EXECUTIVO DE ARQUITETURA / CIVIL | un | 1 |  |  | 0 | 0 | 0 | 0 | 0 | 0 | 0 | OBRA | SERVIÇO | 22 | FALSE | 1.1.2.6 | ART/RRT (ANOTAÇÃO DE RESPONSABILIDADE TÉCNICA) -PROJETO EXECUTIVO DE ARQUITETURA / CIVIL | FALSE | 3 | 0 | 0 | 1 | 0 | 0 | 0 | 0 | 0 | 1 | 0 | 0 | 0 | 0 | 0 | 1 | 0 | 0 | 0 | 0 | 0 | 1 | 0 | 0 | 0 | 0 | 0 | 1 | 0 | 0 | 0 | 0 | 0 | 1 | 0 | 0 | 0 |  | 0 | 262.55 | 262.55 | 100% | OK
|  | 1.1.3 |  |  | PROJETOS EXECUTIVOS | [5 empty] | 0 | 0 |  | 0 | 0 | 0 | ETAPA | ETAPA | 23 | FALSE | 1.1.3 | PROJETOS EXECUTIVOS | TRUE | 2 |  |  | 1 | 0 | 0 | 0 | 0 | 0 | 1 | 0 | 0 | 0 | 0 | 0 | 0 | 0 | 0 | 0 | 0 | 0 | 1 | 0 | 0 | 0 | 0 | 0 | 2 | 0 | 0 | 0 | 0 | 0 | 2 | 0 | 0 | 0 |  |  |  | 0 |  | OK
|  | 1.1.3.1 | REF SETOP (CO-27431) 004 | Próprio | PROJETO EXECUTIVO DE AR CONDICIONADO - REF SETOP (CO-27431) 004 | un | 1 |  |  | 0 | 0 | 0 | 0 | 0 | 0 | 0 | OBRA | SERVIÇO | 24 | FALSE | 1.1.3.1 | PROJETO EXECUTIVO DE AR CONDICIONADO - REF SETOP (CO-27431) 004 | FALSE | 3 | 0 | 0 | 1 | 0 | 0 | 0 | 0 | 0 | 1 | 0 | 0 | 0 | 0 | 0 | 1 | 0 | 0 | 0 | 0 | 0 | 1 | 0 | 0 | 0 | 0 | 0 | 1 | 0 | 0 | 0 | 0 | 0 | 1 | 0 | 0 | 0 |  | 5873.92 | 685.63 | 6559.55 | 100% | OK
|  | 1.1.3.2 | REF SETOP (CO-27431) 001 | Próprio | PROJETO EXECUTIVO DE INSTALAÇÕES ELÉTRICAS - REF SETOP (CO-27431) 001 | un | 1 |  |  | 0 | 0 | 0 | 0 | 0 | 0 | 0 | OBRA | SERVIÇO | 25 | FALSE | 1.1.3.2 | PROJETO EXECUTIVO DE INSTALAÇÕES ELÉTRICAS - REF SETOP (CO-27431) 001 | FALSE | 3 | 0 | 0 | 1 | 0 | 0 | 0 | 0 | 0 | 1 | 0 | 0 | 0 | 0 | 0 | 1 | 0 | 0 | 0 | 0 | 0 | 1 | 0 | 0 | 0 | 0 | 0 | 1 | 0 | 0 | 0 | 0 | 0 | 1 | 0 | 0 | 0 |  | 6150.97 | 605.14 | 6756.11 | 100% | OK
|  | 1.1.3.3 | COMP-10060 | Próprio | PROJETO EXECUTIVO DE ARQUITETURA / CIVIL | un | 1 |  |  | 0 | 0 | 0 | 0 | 0 | 0 | 0 | OBRA | SERVIÇO | 26 | FALSE | 1.1.3.3 | PROJETO EXECUTIVO DE ARQUITETURA / CIVIL | FALSE | 3 | 0 | 0 | 1 | 0 | 0 | 0 | 0 | 0 | 1 | 0 | 0 | 0 | 0 | 0 | 1 | 0 | 0 | 0 | 0 | 0 | 1 | 0 | 0 | 0 | 0 | 0 | 1 | 0 | 0 | 0 | 0 | 0 | 1 | 0 | 0 | 0 |  | 6093.41 | 274.98 | 6368.39 | 100% | OK
|  | 1.1.4 |  |  | PLANO DE GERENCIAMENTO DE RESÍDUOS DA CONSTRUÇÃO CIVIL (PGRCC) | [5 empty] | 0 | 0 |  | 0 | 0 | 0 | ETAPA | ETAPA | 27 | FALSE | 1.1.4 | PLANO DE GERENCIAMENTO DE RESÍDUOS DA CONSTRUÇÃO CIVIL (PGRCC) | TRUE | 2 |  |  | 1 | 0 | 0 | 0 | 0 | 0 | 1 | 0 | 0 | 0 | 0 | 0 | 0 | 0 | 0 | 0 | 0 | 0 | 1 | 0 | 0 | 0 | 0 | 0 | 2 | 0 | 0 | 0 | 0 | 0 | 2 | 0 | 0 | 0 |  |  |  | 0 |  | OK
|  | 1.1.4.1 | 016744 | SBC | PROGRAMA GERENC.PGRCC RESOLUCAO CONAMA 307/2002 ATE 5.000 M2 | m² | 315 |  |  | 0 | 0 | 0 | 0 | 0 | 0 | 0 | OBRA | SERVIÇO | 28 | FALSE | 1.1.4.1 | PROGRAMA GERENC.PGRCC RESOLUCAO CONAMA 307/2002 ATE 5.000 M2 | FALSE | 3 | 0 | 0 | 1 | 0 | 0 | 0 | 0 | 0 | 1 | 0 | 0 | 0 | 0 | 0 | 1 | 0 | 0 | 0 | 0 | 0 | 1 | 0 | 0 | 0 | 0 | 0 | 1 | 0 | 0 | 0 | 0 | 0 | 1 | 0 | 0 | 0 |  | 1.37 | 0 | 1.37 | 100% | OK
|  | 1.1.5 |  |  | ELABORAÇÃO DE AS BUILT | [5 empty] | 0 | 0 |  | 0 | 0 | 0 | ETAPA | ETAPA | 29 | FALSE | 1.1.5 | ELABORAÇÃO DE AS BUILT | TRUE | 2 |  |  | 1 | 0 | 0 | 0 | 0 | 0 | 1 | 0 | 0 | 0 | 0 | 0 | 0 | 0 | 0 | 0 | 0 | 0 | 1 | 0 | 0 | 0 | 0 | 0 | 2 | 0 | 0 | 0 | 0 | 0 | 2 | 0 | 0 | 0 |  |  |  | 0 |  | OK
|  | 1.1.5.1 | TCE-C 01014 | Próprio | ELABORAÇÃO DE AS BUILT PARA PROJETO HIDROSSANITÁRO - FORNECIMENTO DE PASTA COM PRANCHAS DE DETALHAMENTO CONFORME EXECUÇÃO EM OBRA E BIM, MODELAGEM 3D - IFC,RVT OU SIMILIAR, LOD 500, DOS SERVIÇOS EXECUTADOS | un | 1 |  |  | 0 | 0 | 0 | 0 | 0 | 0 | 0 | OBRA | SERVIÇO | 30 | FALSE | 1.1.5.1 | ELABORAÇÃO DE AS BUILT PARA PROJETO HIDROSSANITÁRO - FORNECIMENTO DE PASTA COM PRANCHAS DE DETALHAMENTO CONFORME EXECUÇÃO EM OBRA E BIM, MODELAGEM 3D - IFC,RVT OU SIMILIAR, LOD 500, DOS SERVIÇOS EXECUTADOS | FALSE | 3 | 0 | 0 | 1 | 0 | 0 | 0 | 0 | 0 | 1 | 0 | 0 | 0 | 0 | 0 | 1 | 0 | 0 | 0 | 0 | 0 | 1 | 0 | 0 | 0 | 0 | 0 | 1 | 0 | 0 | 0 | 0 | 0 | 1 | 0 | 0 | 0 |  | 4756.4 | 337.94 | 5094.34 | 100% | OK
|  | 1.1.5.2 | TCE-C 01012 | Próprio | ELABORAÇÃO DE AS BUILT PARA PROJETO ARQUITETÔNICO COM MOBILIARIO - FORNECIMENTO DE PASTA COM PRANCHAS DE DETALHAMENTO CONFORME EXECUÇÃO EM OBRA E BIM, MODELAGEM 3D - IFC, RVT OU SIMILIAR, LOD 500, DOS SERVIÇOS EXECUTADOS | un | 1 |  |  | 0 | 0 | 0 | 0 | 0 | 0 | 0 | OBRA | SERVIÇO | 31 | FALSE | 1.1.5.2 | ELABORAÇÃO DE AS BUILT PARA PROJETO ARQUITETÔNICO COM MOBILIARIO - FORNECIMENTO DE PASTA COM PRANCHAS DE DETALHAMENTO CONFORME EXECUÇÃO EM OBRA E BIM, MODELAGEM 3D - IFC, RVT OU SIMILIAR, LOD 500, DOS SERVIÇOS EXECUTADOS | FALSE | 3 | 0 | 0 | 1 | 0 | 0 | 0 | 0 | 0 | 1 | 0 | 0 | 0 | 0 | 0 | 1 | 0 | 0 | 0 | 0 | 0 | 1 | 0 | 0 | 0 | 0 | 0 | 1 | 0 | 0 | 0 | 0 | 0 | 1 | 0 | 0 | 0 |  | 7590.68 | 634.7 | 8225.38 | 100% | OK
|  | 1.1.5.3 | TCE-C 01010 | Próprio | ELABORAÇÃO DE AS BUILT PARA PROJETO AR CONDICIONADO - FORNECIMENTO DE PASTA COM PRANCHAS DE DETALHAMENTO CONFORME EXECUÇÃO EM OBRA E BIM, MODELAGEM 3D - IFC, RVT OU SIMILIAR, LOD 500, DOS SERVIÇOS EXECUTADOS | un | 1 |  |  | 0 | 0 | 0 | 0 | 0 | 0 | 0 | OBRA | SERVIÇO | 32 | FALSE | 1.1.5.3 | ELABORAÇÃO DE AS BUILT PARA PROJETO AR CONDICIONADO - FORNECIMENTO DE PASTA COM PRANCHAS DE DETALHAMENTO CONFORME EXECUÇÃO EM OBRA E BIM, MODELAGEM 3D - IFC, RVT OU SIMILIAR, LOD 500, DOS SERVIÇOS EXECUTADOS | FALSE | 3 | 0 | 0 | 1 | 0 | 0 | 0 | 0 | 0 | 1 | 0 | 0 | 0 | 0 | 0 | 1 | 0 | 0 | 0 | 0 | 0 | 1 | 0 | 0 | 0 | 0 | 0 | 1 | 0 | 0 | 0 | 0 | 0 | 1 | 0 | 0 | 0 |  | 5492.77 | 541.6 | 6034.37 | 100% | OK
|  | 1.1.5.4 | TCE-C 01011 | Próprio | ELABORAÇÃO DE AS BUILT PARA PROJETO ELÉTRICO, LUMINOTÉCNICO E AUTOMAÇÃO, COM PROJETO BASE EM IFC, COM FONECIMENTO DE PASTA COM PRANCHAS DE DETALHAMENTO CONFORME EXECUÇÃO EM OBRA E BIM, MODELAGEM 3D - IFC, RVT OU SIMILIAR, LOD 500, DOS SERVIÇOS EXECUTADOS | un | 1 |  |  | 0 | 0 | 0 | 0 | 0 | 0 | 0 | OBRA | SERVIÇO | 33 | FALSE | 1.1.5.4 | ELABORAÇÃO DE AS BUILT PARA PROJETO ELÉTRICO, LUMINOTÉCNICO E AUTOMAÇÃO, COM PROJETO BASE EM IFC, COM FONECIMENTO DE PASTA COM PRANCHAS DE DETALHAMENTO CONFORME EXECUÇÃO EM OBRA E BIM, MODELAGEM 3D - IFC, RVT OU SIMILIAR, LOD 500, DOS SERVIÇOS EXECUTADOS | FALSE | 3 | 0 | 0 | 1 | 0 | 0 | 0 | 0 | 0 | 1 | 0 | 0 | 0 | 0 | 0 | 1 | 0 | 0 | 0 | 0 | 0 | 1 | 0 | 0 | 0 | 0 | 0 | 1 | 0 | 0 | 0 | 0 | 0 | 1 | 0 | 0 | 0 |  | 7316.94 | 705.04 | 8021.98 | 100% | OK
|  | 1.1.5.5 | 30.02.42 | EMBASA | PLOTAGEM EM FORMATO A1, COLORIDA | UN | 100 |  |  | 0 | 0 | 0 | 0 | 0 | 0 | 0 | OBRA | SERVIÇO | 34 | FALSE | 1.1.5.5 | PLOTAGEM EM FORMATO A1, COLORIDA | FALSE | 3 | 0 | 0 | 1 | 0 | 0 | 0 | 0 | 0 | 1 | 0 | 0 | 0 | 0 | 0 | 1 | 0 | 0 | 0 | 0 | 0 | 1 | 0 | 0 | 0 | 0 | 0 | 1 | 0 | 0 | 0 | 0 | 0 | 1 | 0 | 0 | 0 |  | 0 | 7.1 | 7.1 | 100% | OK
|  | 1.1.5.6 | COMP-10071 | Próprio | ELABORAÇÃO DE AS BUILT , ARQUIVO FEDERADO, COM PROJETO BASE EM IFC, COM FONECIMENTO DE PASTA COM PRANCHAS DE DETALHAMENTO CONFORME EXECUÇÃO EM OBRA E BIM, MODELAGEM 3D - IFC, RVT OU SIMILIAR, LOD 500, DOS SERVIÇOS EXECUTADOS | un | 1 |  |  | 0 | 0 | 0 | 0 | 0 | 0 | 0 | OBRA | SERVIÇO | 35 | FALSE | 1.1.5.6 | ELABORAÇÃO DE AS BUILT , ARQUIVO FEDERADO, COM PROJETO BASE EM IFC, COM FONECIMENTO DE PASTA COM PRANCHAS DE DETALHAMENTO CONFORME EXECUÇÃO EM OBRA E BIM, MODELAGEM 3D - IFC, RVT OU SIMILIAR, LOD 500, DOS SERVIÇOS EXECUTADOS | FALSE | 3 | 0 | 0 | 1 | 0 | 0 | 0 | 0 | 0 | 1 | 0 | 0 | 0 | 0 | 0 | 1 | 0 | 0 | 0 | 0 | 0 | 1 | 0 | 0 | 0 | 0 | 0 | 1 | 0 | 0 | 0 | 0 | 0 | 1 | 0 | 0 | 0 |  | 8750.9 | 620.8 | 9371.7 | 100% | OK
|  | 1.2 |  |  | INSTALAÇÕES PROVISÓRIAS | [5 empty] | 0 | 0 |  | 0 | 0 | 0 | ETAPA | ETAPA | 36 | FALSE | 1.2 | INSTALAÇÕES PROVISÓRIAS | TRUE | 1 |  |  | 1 | 0 | 0 | 0 | 0 | 0 | 0 | 0 | 0 | 0 | 0 | 0 | 1 | 0 | 0 | 0 | 0 | 0 | 1 | 0 | 0 | 0 | 0 | 0 | 2 | 0 | 0 | 0 | 0 | 0 | 2 | 0 | 0 | 0 |  |  |  | 0 |  | OK
|  | 1.2.1 |  |  | CANTEIRO | [5 empty] | 0 | 0 |  | 0 | 0 | 0 | ETAPA | ETAPA | 37 | FALSE | 1.2.1 | CANTEIRO | TRUE | 2 |  |  | 1 | 0 | 0 | 0 | 0 | 0 | 1 | 0 | 0 | 0 | 0 | 0 | 0 | 0 | 0 | 0 | 0 | 0 | 1 | 0 | 0 | 0 | 0 | 0 | 2 | 0 | 0 | 0 | 0 | 0 | 2 | 0 | 0 | 0 |  |  |  | 0 |  | OK
|  | 1.2.1.1 | REF SINAPI 103689 001 | Próprio | FORNECIMENTO E INSTALAÇÃO DE PLACA DE IDENTIFICAÇÃO DO OBJETO COM BANNER E ESTRUTURA DE MADEIRA 3 x 1,5 m | un | 1 |  |  | 0 | 0 | 0 | 0 | 0 | 0 | 0 | OBRA | SERVIÇO | 38 | FALSE | 1.2.1.1 | FORNECIMENTO E INSTALAÇÃO DE PLACA DE IDENTIFICAÇÃO DO OBJETO COM BANNER E ESTRUTURA DE MADEIRA 3 x 1,5 m | FALSE | 3 | 0 | 0 | 1 | 0 | 0 | 0 | 0 | 0 | 1 | 0 | 0 | 0 | 0 | 0 | 1 | 0 | 0 | 0 | 0 | 0 | 1 | 0 | 0 | 0 | 0 | 0 | 1 | 0 | 0 | 0 | 0 | 0 | 1 | 0 | 0 | 0 |  | 184.25 | 542 | 726.25 | 100% | OK
|  | 1.2.1.2 | 98459 | SINAPI | TAPUME COM TELHA METÁLICA. AF_03/2024 | m² | 208 |  |  | 0 | 0 | 0 | 0 | 0 | 0 | 0 | OBRA | SERVIÇO | 39 | FALSE | 1.2.1.2 | TAPUME COM TELHA METÁLICA. AF_03/2024 | FALSE | 3 | 0 | 0 | 1 | 0 | 0 | 0 | 0 | 0 | 1 | 0 | 0 | 0 | 0 | 0 | 1 | 0 | 0 | 0 | 0 | 0 | 1 | 0 | 0 | 0 | 0 | 0 | 1 | 0 | 0 | 0 | 0 | 0 | 1 | 0 | 0 | 0 |  | 34.34 | 60.14 | 94.48 | 100% | OK
|  | 1.2.1.3 | REF SEINFRA C2850 002 | Próprio | INSTALAÇÕES PROVISÓRIAS DE LUZ , FORÇA,TELEFONE E LÓGICA S/ QD (TCE) | un | 1 |  |  | 0 | 0 | 0 | 0 | 0 | 0 | 0 | OBRA | SERVIÇO | 40 | FALSE | 1.2.1.3 | INSTALAÇÕES PROVISÓRIAS DE LUZ , FORÇA,TELEFONE E LÓGICA S/ QD (TCE) | FALSE | 3 | 0 | 0 | 1 | 0 | 0 | 0 | 0 | 0 | 1 | 0 | 0 | 0 | 0 | 0 | 1 | 0 | 0 | 0 | 0 | 0 | 1 | 0 | 0 | 0 | 0 | 0 | 1 | 0 | 0 | 0 | 0 | 0 | 1 | 0 | 0 | 0 |  | 1033.66 | 2850.5 | 3884.16 | 100% | OK
|  | 1.2.1.4 | REF SEINFRA C16341 | Próprio | LIGAÇÃO PROVISÓRIA DE ÁGUA E ESGOTO PARA CONTAINER (TCE) | un | 1 |  |  | 0 | 0 | 0 | 0 | 0 | 0 | 0 | OBRA | SERVIÇO | 41 | FALSE | 1.2.1.4 | LIGAÇÃO PROVISÓRIA DE ÁGUA E ESGOTO PARA CONTAINER (TCE) | FALSE | 3 | 0 | 0 | 1 | 0 | 0 | 0 | 0 | 0 | 1 | 0 | 0 | 0 | 0 | 0 | 1 | 0 | 0 | 0 | 0 | 0 | 1 | 0 | 0 | 0 | 0 | 0 | 1 | 0 | 0 | 0 | 0 | 0 | 1 | 0 | 0 | 0 |  | 877.77 | 1336.24 | 2214.01 | 100% | OK
|  | 1.2.2 |  |  | LOCAÇÕES | [5 empty] | 0 | 0 |  | 0 | 0 | 0 | ETAPA | ETAPA | 42 | FALSE | 1.2.2 | LOCAÇÕES | TRUE | 2 |  |  | 1 | 0 | 0 | 0 | 0 | 0 | 1 | 0 | 0 | 0 | 0 | 0 | 0 | 0 | 0 | 0 | 0 | 0 | 1 | 0 | 0 | 0 | 0 | 0 | 2 | 0 | 0 | 0 | 0 | 0 | 2 | 0 | 0 | 0 |  |  |  | 0 |  | OK
|  | 1.2.2.1 | REF SBC (012057) 02 | Próprio | LOCAÇÃO DE CONTAINER PARA ESCRITORIO COM ACABAMENTO EM PVC, JANELAS, DIMENSÃO: 6,05 X 2,44 X 2,57 m, REF: AFA, MODELO: A | mês | 4 |  |  | 0 | 0 | 0 | 0 | 0 | 0 | 0 | OBRA | SERVIÇO | 43 | FALSE | 1.2.2.1 | LOCAÇÃO DE CONTAINER PARA ESCRITORIO COM ACABAMENTO EM PVC, JANELAS, DIMENSÃO: 6,05 X 2,44 X 2,57 m, REF: AFA, MODELO: A | FALSE | 3 | 0 | 0 | 1 | 0 | 0 | 0 | 0 | 0 | 1 | 0 | 0 | 0 | 0 | 0 | 1 | 0 | 0 | 0 | 0 | 0 | 1 | 0 | 0 | 0 | 0 | 0 | 1 | 0 | 0 | 0 | 0 | 0 | 1 | 0 | 0 | 0 |  | 0 | 1530 | 1530 | 100% | OK
|  | 1.2.2.2 | REF SBC (012158) 01 | Próprio | LOCAÇÃO DE CONTAINER PARA ALMOXARIFADO, DIMENSÃO: 6,05 X 2,44 X 2,57 m | mês | 4 |  |  | 0 | 0 | 0 | 0 | 0 | 0 | 0 | OBRA | SERVIÇO | 44 | FALSE | 1.2.2.2 | LOCAÇÃO DE CONTAINER PARA ALMOXARIFADO, DIMENSÃO: 6,05 X 2,44 X 2,57 m | FALSE | 3 | 0 | 0 | 1 | 0 | 0 | 0 | 0 | 0 | 1 | 0 | 0 | 0 | 0 | 0 | 1 | 0 | 0 | 0 | 0 | 0 | 1 | 0 | 0 | 0 | 0 | 0 | 1 | 0 | 0 | 0 | 0 | 0 | 1 | 0 | 0 | 0 |  | 0 | 1195.31 | 1195.31 | 100% | OK
|  | 1.2.2.3 | REF SBC (210023) 004 | Próprio | LOCAÇÃO DE CONTAINER PARA VESTIÁRIO DE OBRA, DIMENSÃO: 6,05 X 2,44 X 2,57 m | mês | 4 |  |  | 0 | 0 | 0 | 0 | 0 | 0 | 0 | OBRA | SERVIÇO | 45 | FALSE | 1.2.2.3 | LOCAÇÃO DE CONTAINER PARA VESTIÁRIO DE OBRA, DIMENSÃO: 6,05 X 2,44 X 2,57 m | FALSE | 3 | 0 | 0 | 1 | 0 | 0 | 0 | 0 | 0 | 1 | 0 | 0 | 0 | 0 | 0 | 1 | 0 | 0 | 0 | 0 | 0 | 1 | 0 | 0 | 0 | 0 | 0 | 1 | 0 | 0 | 0 | 0 | 0 | 1 | 0 | 0 | 0 |  | 0 | 2050.41 | 2050.41 | 100% | OK
|  | 1.2.2.4 | REF SUDECAP 010901 002 | Próprio | MOBILIZAÇÃO DE CONTAINER | un | 3 |  |  | 0 | 0 | 0 | 0 | 0 | 0 | 0 | OBRA | SERVIÇO | 46 | FALSE | 1.2.2.4 | MOBILIZAÇÃO DE CONTAINER | FALSE | 3 | 0 | 0 | 1 | 0 | 0 | 0 | 0 | 0 | 1 | 0 | 0 | 0 | 0 | 0 | 1 | 0 | 0 | 0 | 0 | 0 | 1 | 0 | 0 | 0 | 0 | 0 | 1 | 0 | 0 | 0 | 0 | 0 | 1 | 0 | 0 | 0 |  | 0 | 680 | 680 | 100% | OK
|  | 1.2.2.5 | REF. SUDECAP 010901 001 | Próprio | DESMOBILIZAÇÃO DE CONTAINER | un | 3 |  |  | 0 | 0 | 0 | 0 | 0 | 0 | 0 | OBRA | SERVIÇO | 47 | FALSE | 1.2.2.5 | DESMOBILIZAÇÃO DE CONTAINER | FALSE | 3 | 0 | 0 | 1 | 0 | 0 | 0 | 0 | 0 | 1 | 0 | 0 | 0 | 0 | 0 | 1 | 0 | 0 | 0 | 0 | 0 | 1 | 0 | 0 | 0 | 0 | 0 | 1 | 0 | 0 | 0 | 0 | 0 | 1 | 0 | 0 | 0 |  | 0 | 680 | 680 | 100% | OK
|  | 1.2.2.6 | COMP-10072 | Próprio | MOBILIZACAO E DESMOBILIZACAO DE CANTEIRO - ref SBC (012689) | UN | 1 |  |  | 0 | 0 | 0 | 0 | 0 | 0 | 0 | OBRA | SERVIÇO | 48 | FALSE | 1.2.2.6 | MOBILIZACAO E DESMOBILIZACAO DE CANTEIRO - ref SBC (012689) | FALSE | 3 | 0 | 0 | 1 | 0 | 0 | 0 | 0 | 0 | 1 | 0 | 0 | 0 | 0 | 0 | 1 | 0 | 0 | 0 | 0 | 0 | 1 | 0 | 0 | 0 | 0 | 0 | 1 | 0 | 0 | 0 | 0 | 0 | 1 | 0 | 0 | 0 |  | 6298.72 | 2388.81 | 8687.53 | 100% | OK
|  | 1.2.3 |  |  | ÁREA DE VIVÊNCIA | [5 empty] | 0 | 0 |  | 0 | 0 | 0 | ETAPA | ETAPA | 49 | FALSE | 1.2.3 | ÁREA DE VIVÊNCIA | TRUE | 2 |  |  | 1 | 0 | 0 | 0 | 0 | 0 | 1 | 0 | 0 | 0 | 0 | 0 | 0 | 0 | 0 | 0 | 0 | 0 | 1 | 0 | 0 | 0 | 0 | 0 | 2 | 0 | 0 | 0 | 0 | 0 | 2 | 0 | 0 | 0 |  |  |  | 0 |  | OK
|  | 1.2.3.1 | 92541 | SINAPI | TRAMA DE MADEIRA COMPOSTA POR RIPAS, CAIBROS E TERÇAS PARA TELHADOS DE ATÉ 2 ÁGUAS PARA TELHA CERÂMICA CAPA-CANAL, INCLUSO TRANSPORTE VERTICAL. AF_07/2019 | m² | 9 |  |  | 0 | 0 | 0 | 0 | 0 | 0 | 0 | OBRA | SERVIÇO | 50 | FALSE | 1.2.3.1 | TRAMA DE MADEIRA COMPOSTA POR RIPAS, CAIBROS E TERÇAS PARA TELHADOS DE ATÉ 2 ÁGUAS PARA TELHA CERÂMICA CAPA-CANAL, INCLUSO TRANSPORTE VERTICAL. AF_07/2019 | FALSE | 3 | 0 | 0 | 1 | 0 | 0 | 0 | 0 | 0 | 1 | 0 | 0 | 0 | 0 | 0 | 1 | 0 | 0 | 0 | 0 | 0 | 1 | 0 | 0 | 0 | 0 | 0 | 1 | 0 | 0 | 0 | 0 | 0 | 1 | 0 | 0 | 0 |  | 23.51 | 83.65 | 107.16 | 100% | OK
|  | 1.2.3.2 | 94213 | SINAPI | TELHAMENTO COM TELHA DE AÇO/ALUMÍNIO E = 0,5 MM, COM ATÉ 2 ÁGUAS, INCLUSO IÇAMENTO. AF_07/2019 | m² | 9 |  |  | 0 | 0 | 0 | 0 | 0 | 0 | 0 | OBRA | SERVIÇO | 51 | FALSE | 1.2.3.2 | TELHAMENTO COM TELHA DE AÇO/ALUMÍNIO E = 0,5 MM, COM ATÉ 2 ÁGUAS, INCLUSO IÇAMENTO. AF_07/2019 | FALSE | 3 | 0 | 0 | 1 | 0 | 0 | 0 | 0 | 0 | 1 | 0 | 0 | 0 | 0 | 0 | 1 | 0 | 0 | 0 | 0 | 0 | 1 | 0 | 0 | 0 | 0 | 0 | 1 | 0 | 0 | 0 | 0 | 0 | 1 | 0 | 0 | 0 |  | 4.7 | 60.2 | 64.9 | 100% | OK
|  | 1.2.3.3 | REF FDE 1606048 001 | Próprio | LOCAÇÃO DE BEBEDOURO ELÉTRICO TEMPERATURA NATURAL OU GELADA. | mês | 4 |  |  | 0 | 0 | 0 | 0 | 0 | 0 | 0 | OBRA | SERVIÇO | 52 | FALSE | 1.2.3.3 | LOCAÇÃO DE BEBEDOURO ELÉTRICO TEMPERATURA NATURAL OU GELADA. | FALSE | 3 | 0 | 0 | 1 | 0 | 0 | 0 | 0 | 0 | 1 | 0 | 0 | 0 | 0 | 0 | 1 | 0 | 0 | 0 | 0 | 0 | 1 | 0 | 0 | 0 | 0 | 0 | 1 | 0 | 0 | 0 | 0 | 0 | 1 | 0 | 0 | 0 |  | 8.31 | 388.51 | 396.82 | 100% | OK
|  | 1.2.4 |  |  | PROTEÇÕES INTERNAS | [5 empty] | 0 | 0 |  | 0 | 0 | 0 | ETAPA | ETAPA | 53 | FALSE | 1.2.4 | PROTEÇÕES INTERNAS | TRUE | 2 |  |  | 1 | 0 | 0 | 0 | 0 | 0 | 1 | 0 | 0 | 0 | 0 | 0 | 0 | 0 | 0 | 0 | 0 | 0 | 1 | 0 | 0 | 0 | 0 | 0 | 2 | 0 | 0 | 0 | 0 | 0 | 2 | 0 | 0 | 0 |  |  |  | 0 |  | OK
|  | 1.2.4.1 | REF EMOP 14.006.0400-0 001 | Próprio | PROTECAO DE PAREDES, COM MADEIRA CHAPA DE MADEIRA RESINADA 6MM, , EXCLUSIVE PINTURA. FORNECIMENTO E INSTALAÇÃO | m² | 120 |  |  | 0 | 0 | 0 | 0 | 0 | 0 | 0 | OBRA | SERVIÇO | 54 | FALSE | 1.2.4.1 | PROTECAO DE PAREDES, COM MADEIRA CHAPA DE MADEIRA RESINADA 6MM, , EXCLUSIVE PINTURA. FORNECIMENTO E INSTALAÇÃO | FALSE | 3 | 0 | 0 | 1 | 0 | 0 | 0 | 0 | 0 | 1 | 0 | 0 | 0 | 0 | 0 | 1 | 0 | 0 | 0 | 0 | 0 | 1 | 0 | 0 | 0 | 0 | 0 | 1 | 0 | 0 | 0 | 0 | 0 | 1 | 0 | 0 | 0 |  | 40.15 | 32.57 | 72.72 | 100% | OK
|  | 1.2.4.2 | REF SINAPI 97113 001 | Próprio | LONA PLÁSTICA PARA PROTEÇÃO DE MOBILIÁRIO | m² | 300 |  |  | 0 | 0 | 0 | 0 | 0 | 0 | 0 | OBRA | SERVIÇO | 55 | FALSE | 1.2.4.2 | LONA PLÁSTICA PARA PROTEÇÃO DE MOBILIÁRIO | FALSE | 3 | 0 | 0 | 1 | 0 | 0 | 0 | 0 | 0 | 1 | 0 | 0 | 0 | 0 | 0 | 1 | 0 | 0 | 0 | 0 | 0 | 1 | 0 | 0 | 0 | 0 | 0 | 1 | 0 | 0 | 0 | 0 | 0 | 1 | 0 | 0 | 0 |  | 0.26 | 2.29 | 2.55 | 100% | OK
|  | 1.2.4.3 | CUORE-C 00023 | Próprio | PROTEÇÃO DE PISOS COM SALVAPISO - FORNECIMENTO E INSTALAÇÃO | m² | 300 |  |  | 0 | 0 | 0 | 0 | 0 | 0 | 0 | OBRA | SERVIÇO | 56 | FALSE | 1.2.4.3 | PROTEÇÃO DE PISOS COM SALVAPISO - FORNECIMENTO E INSTALAÇÃO | FALSE | 3 | 0 | 0 | 1 | 0 | 0 | 0 | 0 | 0 | 1 | 0 | 0 | 0 | 0 | 0 | 1 | 0 | 0 | 0 | 0 | 0 | 1 | 0 | 0 | 0 | 0 | 0 | 1 | 0 | 0 | 0 | 0 | 0 | 1 | 0 | 0 | 0 |  | 6.89 | 15.74 | 22.63 | 100% | OK
5.7e-08 | #VALUE! | 1.2.5 |  |  | OPERAÇÃO | [5 empty] | 0 | 0 |  | 0 | 0 | 0 | ETAPA | ETAPA | 57 | FALSE | 1.2.5 | OPERAÇÃO | TRUE | 2 |  |  | 1 | 0 | 0 | 0 | 0 | 0 | 1 | 0 | 0 | 0 | 0 | 0 | 0 | 0 | 0 | 0 | 0 | 0 | 1 | 0 | 0 | 0 | 0 | 0 | 2 | 0 | 0 | 0 | 0 | 0 | 2 | 0 | 0 | 0 |  |  |  | 0 |  | OK
5.8e-08 | #VALUE! | 1.2.5.1 |  |  | CONSUMOS | [5 empty] | 0 | 0 |  | 0 | 0 | 0 | ETAPA | ETAPA | 58 | FALSE | 1.2.5.1 | CONSUMOS | TRUE | 3 |  |  | 1 | 0 | 0 | 0 | 0 | 0 | 1 | 0 | 0 | 0 | 0 | 0 | 1 | 0 | 0 | 0 | 0 | 0 | 0 | 0 | 0 | 0 | 0 | 0 | 2 | 0 | 0 | 0 | 0 | 0 | 2 | 0 | 0 | 0 |  |  |  | 0 |  | OK
5.9e-08 | #VALUE! | 1.2.5.1.1 | 014045 | SBC | CONSUMO MATERIAL DE LIMPEZA | MES | 4 |  |  | 0 | 0 | 0 | 0 | 0 | 0 | 0 | OBRA | SERVIÇO | 59 | FALSE | 1.2.5.1.1 | CONSUMO MATERIAL DE LIMPEZA | FALSE | 4 | 0 | 0 | 1 | 0 | 0 | 0 | 0 | 0 | 1 | 0 | 0 | 0 | 0 | 0 | 1 | 0 | 0 | 0 | 0 | 0 | 1 | 0 | 0 | 0 | 0 | 0 | 1 | 0 | 0 | 0 | 0 | 0 | 1 | 0 | 0 | 0 |  | 0 | 110.86 | 110.86 | 100% | OK
6e-08 | #VALUE! | 1.2.5.1.2 | REF IOPES 220803 | Próprio | VEÍCULO E COMBUSTÍVEL, SEM MOTORISTA, PARA USO EM SERVIÇOS (TCE) | mês | 4 |  |  | 0 | 0 | 0 | 0 | 0 | 0 | 0 | OBRA | SERVIÇO | 60 | FALSE | 1.2.5.1.2 | VEÍCULO E COMBUSTÍVEL, SEM MOTORISTA, PARA USO EM SERVIÇOS (TCE) | FALSE | 4 | 0 | 0 | 1 | 0 | 0 | 0 | 0 | 0 | 1 | 0 | 0 | 0 | 0 | 0 | 1 | 0 | 0 | 0 | 0 | 0 | 1 | 0 | 0 | 0 | 0 | 0 | 1 | 0 | 0 | 0 | 0 | 0 | 1 | 0 | 0 | 0 |  | 0 | 1694.2 | 1694.2 | 100% | OK
6.1e-08 | #VALUE! | 1.2.5.1.3 | REF SBC 014002 | Próprio | TARIFAS DE TELEFONE/INTERNET (TCE) | mês | 4 |  |  | 0 | 0 | 0 | 0 | 0 | 0 | 0 | OBRA | SERVIÇO | 61 | FALSE | 1.2.5.1.3 | TARIFAS DE TELEFONE/INTERNET (TCE) | FALSE | 4 | 0 | 0 | 1 | 0 | 0 | 0 | 0 | 0 | 1 | 0 | 0 | 0 | 0 | 0 | 1 | 0 | 0 | 0 | 0 | 0 | 1 | 0 | 0 | 0 | 0 | 0 | 1 | 0 | 0 | 0 | 0 | 0 | 1 | 0 | 0 | 0 |  | 0 | 89 | 89 | 100% | OK
6.2e-08 | #VALUE! | 1.2.5.2 |  |  | LOCAÇÕES EM GERAL | [5 empty] | 0 | 0 |  | 0 | 0 | 0 | ETAPA | ETAPA | 62 | FALSE | 1.2.5.2 | LOCAÇÕES EM GERAL | TRUE | 3 |  |  | 1 | 0 | 0 | 0 | 0 | 0 | 1 | 0 | 0 | 0 | 0 | 0 | 1 | 0 | 0 | 0 | 0 | 0 | 0 | 0 | 0 | 0 | 0 | 0 | 2 | 0 | 0 | 0 | 0 | 0 | 2 | 0 | 0 | 0 |  |  |  | 0 |  | OK
6.3e-08 | #VALUE! | 1.2.5.2.1 | REF SBC 067801 001 | Próprio | KIT TIPO INTELBRAS - CENTRAL DE ALARME MONITORADO COM BOTÕES DE PÂNICO COMPLETO - INCLUSIVE INSTALAÇÃO | un | 1 |  |  | 0 | 0 | 0 | 0 | 0 | 0 | 0 | OBRA | SERVIÇO | 63 | FALSE | 1.2.5.2.1 | KIT TIPO INTELBRAS - CENTRAL DE ALARME MONITORADO COM BOTÕES DE PÂNICO COMPLETO - INCLUSIVE INSTALAÇÃO | FALSE | 4 | 0 | 0 | 1 | 0 | 0 | 0 | 0 | 0 | 1 | 0 | 0 | 0 | 0 | 0 | 1 | 0 | 0 | 0 | 0 | 0 | 1 | 0 | 0 | 0 | 0 | 0 | 1 | 0 | 0 | 0 | 0 | 0 | 1 | 0 | 0 | 0 |  | 0 | 5989.12 | 5989.12 | 100% | OK
6.4e-08 | #VALUE! | 1.2.5.2.2 | TCE-01200 | Próprio | SERVIÇO DE ATENDIMENTO TÁTICO EM EVENTOS DE ALARME VIOLADO | mês | 4 |  |  | 0 | 0 | 0 | 0 | 0 | 0 | 0 | OBRA | SERVIÇO | 64 | FALSE | 1.2.5.2.2 | SERVIÇO DE ATENDIMENTO TÁTICO EM EVENTOS DE ALARME VIOLADO | FALSE | 4 | 0 | 0 | 1 | 0 | 0 | 0 | 0 | 0 | 1 | 0 | 0 | 0 | 0 | 0 | 1 | 0 | 0 | 0 | 0 | 0 | 1 | 0 | 0 | 0 | 0 | 0 | 1 | 0 | 0 | 0 | 0 | 0 | 1 | 0 | 0 | 0 |  | 0 | 215 | 215 | 100% | OK
6.5e-08 | #VALUE! | 1.2.5.2.3 | 05.006.0001-1 | EMOP | LOCACAO DE ANDAIME COM ELEMENTOS TUBULARES SOBRE SAPATAS FIX AS,CONSIDERANDO-SE A AREA DA PROJECAO VERTICAL DO ANDAIME E PAGO PELO TEMPO NECESSARIO A SUA UTILIZACAO,EXCLUSIVE TRANSP ORTE DOS ELEMENTOS DO ANDAIME ATE A OBRA,PLATAFORMA OU PASSA RELA DE PINHO,MONTAGEM E DESMONTAGEM DOS ANDAIMES PATAS,C/ESCADA DE ACESSO E GUARDA-CORPO,EXCL.PISO E TRANSP. | M2XMES | 30 |  |  | 0 | 0 | 0 | 0 | 0 | 0 | 0 | OBRA | SERVIÇO | 65 | FALSE | 1.2.5.2.3 | LOCACAO DE ANDAIME COM ELEMENTOS TUBULARES SOBRE SAPATAS FIX AS,CONSIDERANDO-SE A AREA DA PROJECAO VERTICAL DO ANDAIME E PAGO PELO TEMPO NECESSARIO A SUA UTILIZACAO,EXCLUSIVE TRANSP ORTE DOS ELEMENTOS DO ANDAIME ATE A OBRA,PLATAFORMA OU PASSA RELA DE PINHO,MONTAGEM E DESMONTAGEM DOS ANDAIMES PATAS,C/ESCADA DE ACESSO E GUARDA-CORPO,EXCL.PISO E TRANSP. | FALSE | 4 | 0 | 0 | 1 | 0 | 0 | 0 | 0 | 0 | 1 | 0 | 0 | 0 | 0 | 0 | 1 | 0 | 0 | 0 | 0 | 0 | 1 | 0 | 0 | 0 | 0 | 0 | 1 | 0 | 0 | 0 | 0 | 0 | 1 | 0 | 0 | 0 |  | 0 | 39.66 | 39.66 | 100% | OK
6.6e-08 | #VALUE! | 1.2.5.2.4 | 97064 | SINAPI | MONTAGEM E DESMONTAGEM DE ANDAIME TUBULAR TIPO "TORRE" (EXCLUSIVE ANDAIME E LIMPEZA). AF_03/2024 | M | 141 |  |  | 0 | 0 | 0 | 0 | 0 | 0 | 0 | OBRA | SERVIÇO | 66 | FALSE | 1.2.5.2.4 | MONTAGEM E DESMONTAGEM DE ANDAIME TUBULAR TIPO "TORRE" (EXCLUSIVE ANDAIME E LIMPEZA). AF_03/2024 | FALSE | 4 | 0 | 0 | 1 | 0 | 0 | 0 | 0 | 0 | 1 | 0 | 0 | 0 | 0 | 0 | 1 | 0 | 0 | 0 | 0 | 0 | 1 | 0 | 0 | 0 | 0 | 0 | 1 | 0 | 0 | 0 | 0 | 0 | 1 | 0 | 0 | 0 |  | 25.93 | 9.13 | 35.06 | 100% | OK
6.7e-08 | #VALUE! | 1.2.6 |  |  | LIMPEZA PERMANENTE | [5 empty] | 0 | 0 |  | 0 | 0 | 0 | ETAPA | ETAPA | 67 | FALSE | 1.2.6 | LIMPEZA PERMANENTE | TRUE | 2 |  |  | 1 | 0 | 0 | 0 | 0 | 0 | 1 | 0 | 0 | 0 | 0 | 0 | 0 | 0 | 0 | 0 | 0 | 0 | 1 | 0 | 0 | 0 | 0 | 0 | 2 | 0 | 0 | 0 | 0 | 0 | 2 | 0 | 0 | 0 |  |  |  | 0 |  | OK
6.8e-08 | #VALUE! | 1.2.6.1 | REF SUDECAP 19.27.01 001 | Próprio | SACO DE RAFIA PARA ENTULHO, NOVO, LISO (SEM CLICHE), *60 X 90* CM | un | 200 |  |  | 0 | 0 | 0 | 0 | 0 | 0 | 0 | OBRA | SERVIÇO | 68 | FALSE | 1.2.6.1 | SACO DE RAFIA PARA ENTULHO, NOVO, LISO (SEM CLICHE), *60 X 90* CM | FALSE | 3 | 0 | 0 | 1 | 0 | 0 | 0 | 0 | 0 | 1 | 0 | 0 | 0 | 0 | 0 | 1 | 0 | 0 | 0 | 0 | 0 | 1 | 0 | 0 | 0 | 0 | 0 | 1 | 0 | 0 | 0 | 0 | 0 | 1 | 0 | 0 | 0 |  | 0.41 | 3.35 | 3.76 | 100% | OK
6.9e-08 | #VALUE! | 1.2.6.2 | TCE-C 00029 | Próprio | ALUGUEL DE CAÇAMBA 5M3 PARA REMOÇÃO DE GESSO, INCLUSIVE CERTIFICADO DE DESTINAÇÃO CORRETO | un | 3 |  |  | 0 | 0 | 0 | 0 | 0 | 0 | 0 | OBRA | SERVIÇO | 69 | FALSE | 1.2.6.2 | ALUGUEL DE CAÇAMBA 5M3 PARA REMOÇÃO DE GESSO, INCLUSIVE CERTIFICADO DE DESTINAÇÃO CORRETO | FALSE | 3 | 0 | 0 | 1 | 0 | 0 | 0 | 0 | 0 | 1 | 0 | 0 | 0 | 0 | 0 | 1 | 0 | 0 | 0 | 0 | 0 | 1 | 0 | 0 | 0 | 0 | 0 | 1 | 0 | 0 | 0 | 0 | 0 | 1 | 0 | 0 | 0 |  | 0 | 483.33 | 483.33 | 100% | OK
7e-08 | #VALUE! | 1.2.6.3 | TCE-C 00028 | Próprio | ALUGUEL DE CAÇAMBA 5M3 PARA REMOÇÃO DE ENTULHOS CLASSE B, INCLUSIVE CERTIFICADO DE DESTINAÇÃO CORRETO | un | 10 |  |  | 0 | 0 | 0 | 0 | 0 | 0 | 0 | OBRA | SERVIÇO | 70 | FALSE | 1.2.6.3 | ALUGUEL DE CAÇAMBA 5M3 PARA REMOÇÃO DE ENTULHOS CLASSE B, INCLUSIVE CERTIFICADO DE DESTINAÇÃO CORRETO | FALSE | 3 | 0 | 0 | 1 | 0 | 0 | 0 | 0 | 0 | 1 | 0 | 0 | 0 | 0 | 0 | 1 | 0 | 0 | 0 | 0 | 0 | 1 | 0 | 0 | 0 | 0 | 0 | 1 | 0 | 0 | 0 | 0 | 0 | 1 | 0 | 0 | 0 |  | 0 | 346.67 | 346.67 | 100% | OK
7.1e-08 | #VALUE! | 2 |  |  | ADMINISTRAÇÃO E OPERACIONAL | [5 empty] | 0 | 0 |  | 0 | 0 | 0 | ETAPA | ETAPA | 71 | FALSE | 2 | ADMINISTRAÇÃO E OPERACIONAL | TRUE | 0 | 0 | 0 | 0 | 0 | 0 | 0 | 0 | 0 | 2 | 0 | 0 | 0 | 0 | 0 | 2 | 0 | 0 | 0 | 0 | 0 | 2 | 0 | 0 | 0 | 0 | 0 | 2 | 0 | 0 | 0 | 0 | 0 | 2 | 0 | 0 | 0 |  |  |  | 0 |  | OK
7.2e-08 | #VALUE! | 2.1 |  |  | EQUIPE ADMINISTRATIVA LOCAL | [5 empty] | 0 | 0 |  | 0 | 0 | 0 | ETAPA | ETAPA | 72 | FALSE | 2.1 | EQUIPE ADMINISTRATIVA LOCAL | TRUE | 1 |  |  | 1 | 0 | 0 | 0 | 0 | 0 | 0 | 0 | 0 | 0 | 0 | 0 | 1 | 0 | 0 | 0 | 0 | 0 | 1 | 0 | 0 | 0 | 0 | 0 | 2 | 0 | 0 | 0 | 0 | 0 | 2 | 0 | 0 | 0 |  |  |  | 0 |  | OK
7.3e-08 | #VALUE! | 2.1.1 | 93570 | SINAPI | ARQUITETO PLENO COM ENCARGOS COMPLEMENTARES | MES | 1 |  |  | 0 | 0 | 0 | 0 | 0 | 0 | 0 | OBRA | SERVIÇO | 73 | FALSE | 2.1.1 | ARQUITETO PLENO COM ENCARGOS COMPLEMENTARES | FALSE | 2 | 0 | 0 | 1 | 0 | 0 | 0 | 0 | 0 | 1 | 0 | 0 | 0 | 0 | 0 | 1 | 0 | 0 | 0 | 0 | 0 | 1 | 0 | 0 | 0 | 0 | 0 | 1 | 0 | 0 | 0 | 0 | 0 | 1 | 0 | 0 | 0 |  | 23288.92 | 434.32 | 23723.24 | 100% | OK
7.4e-08 | #VALUE! | 2.1.2 | 100321 | SINAPI | TÉCNICO EM SEGURANÇA DO TRABALHO COM ENCARGOS COMPLEMENTARES | MES | 4 |  |  | 0 | 0 | 0 | 0 | 0 | 0 | 0 | OBRA | SERVIÇO | 74 | FALSE | 2.1.2 | TÉCNICO EM SEGURANÇA DO TRABALHO COM ENCARGOS COMPLEMENTARES | FALSE | 2 | 0 | 0 | 1 | 0 | 0 | 0 | 0 | 0 | 1 | 0 | 0 | 0 | 0 | 0 | 1 | 0 | 0 | 0 | 0 | 0 | 1 | 0 | 0 | 0 | 0 | 0 | 1 | 0 | 0 | 0 | 0 | 0 | 1 | 0 | 0 | 0 |  | 6877.33 | 450.65 | 7327.98 | 100% | OK
7.5e-08 | #VALUE! | 2.1.3 | 94295 | SINAPI | MESTRE DE OBRAS COM ENCARGOS COMPLEMENTARES | MES | 4 |  |  | 0 | 0 | 0 | 0 | 0 | 0 | 0 | OBRA | SERVIÇO | 75 | FALSE | 2.1.3 | MESTRE DE OBRAS COM ENCARGOS COMPLEMENTARES | FALSE | 2 | 0 | 0 | 1 | 0 | 0 | 0 | 0 | 0 | 1 | 0 | 0 | 0 | 0 | 0 | 1 | 0 | 0 | 0 | 0 | 0 | 1 | 0 | 0 | 0 | 0 | 0 | 1 | 0 | 0 | 0 | 0 | 0 | 1 | 0 | 0 | 0 |  | 12493.69 | 543.42 | 13037.11 | 100% | OK
7.6e-08 | #VALUE! | 2.1.4 | COMP-10640 | Próprio | ENGENHEIRO ELETRICISTA PLENO COM ENCARGOS COMPLEMENTARES -REF. SINAPI (93567) | MES | 3 |  |  | 0 | 0 | 0 | 0 | 0 | 0 | 0 | OBRA | SERVIÇO | 76 | FALSE | 2.1.4 | ENGENHEIRO ELETRICISTA PLENO COM ENCARGOS COMPLEMENTARES -REF. SINAPI (93567) | FALSE | 2 | 0 | 0 | 1 | 0 | 0 | 0 | 0 | 0 | 1 | 0 | 0 | 0 | 0 | 0 | 1 | 0 | 0 | 0 | 0 | 0 | 1 | 0 | 0 | 0 | 0 | 0 | 1 | 0 | 0 | 0 | 0 | 0 | 1 | 0 | 0 | 0 |  | 25107.44 | 1332.26 | 26439.7 | 100% | OK
7.7e-08 | #VALUE! | 2.1.5 | COMP-10641 | Próprio | ENGENHEIRO MECÂNICO PLENO COM ENCARGOS COMPLEMENTARES -REF. SINAPI (93567) | MES | 2 |  |  | 0 | 0 | 0 | 0 | 0 | 0 | 0 | OBRA | SERVIÇO | 77 | FALSE | 2.1.5 | ENGENHEIRO MECÂNICO PLENO COM ENCARGOS COMPLEMENTARES -REF. SINAPI (93567) | FALSE | 2 | 0 | 0 | 1 | 0 | 0 | 0 | 0 | 0 | 1 | 0 | 0 | 0 | 0 | 0 | 1 | 0 | 0 | 0 | 0 | 0 | 1 | 0 | 0 | 0 | 0 | 0 | 1 | 0 | 0 | 0 | 0 | 0 | 1 | 0 | 0 | 0 |  | 25107.44 | 1332.26 | 26439.7 | 100% | OK
7.8e-08 | #VALUE! | 2.1.6 | 93567 | SINAPI | ENGENHEIRO CIVIL DE OBRA PLENO COM ENCARGOS COMPLEMENTARES | MES | 4 |  |  | 0 | 0 | 0 | 0 | 0 | 0 | 0 | OBRA | SERVIÇO | 78 | FALSE | 2.1.6 | ENGENHEIRO CIVIL DE OBRA PLENO COM ENCARGOS COMPLEMENTARES | FALSE | 2 | 0 | 0 | 1 | 0 | 0 | 0 | 0 | 0 | 1 | 0 | 0 | 0 | 0 | 0 | 1 | 0 | 0 | 0 | 0 | 0 | 1 | 0 | 0 | 0 | 0 | 0 | 1 | 0 | 0 | 0 | 0 | 0 | 1 | 0 | 0 | 0 |  | 25107.44 | 434.32 | 25541.76 | 100% | OK
7.9e-08 | #VALUE! | 2.2 |  |  | EQUIPE AUXILIAR | [5 empty] | 0 | 0 |  | 0 | 0 | 0 | ETAPA | ETAPA | 79 | FALSE | 2.2 | EQUIPE AUXILIAR | TRUE | 1 |  |  | 1 | 0 | 0 | 0 | 0 | 0 | 0 | 0 | 0 | 0 | 0 | 0 | 1 | 0 | 0 | 0 | 0 | 0 | 1 | 0 | 0 | 0 | 0 | 0 | 2 | 0 | 0 | 0 | 0 | 0 | 2 | 0 | 0 | 0 |  |  |  | 0 |  | OK
8e-08 | #VALUE! | 2.2.1 | REF SBC (011779) | Próprio | SERVENTE PARA CARGA/DESCARGA E LIMPEZA DE OBRA | MES | 4 |  |  | 0 | 0 | 0 | 0 | 0 | 0 | 0 | OBRA | SERVIÇO | 80 | FALSE | 2.2.1 | SERVENTE PARA CARGA/DESCARGA E LIMPEZA DE OBRA | FALSE | 2 | 0 | 0 | 1 | 0 | 0 | 0 | 0 | 0 | 1 | 0 | 0 | 0 | 0 | 0 | 1 | 0 | 0 | 0 | 0 | 0 | 1 | 0 | 0 | 0 | 0 | 0 | 1 | 0 | 0 | 0 | 0 | 0 | 1 | 0 | 0 | 0 |  | 3676.64 | 1617.44 | 5294.08 | 100% | OK
8.1e-08 | #VALUE! | 2.3 |  |  | HORAS EXTRAS | [5 empty] | 0 | 0 |  | 0 | 0 | 0 | ETAPA | ETAPA | 81 | FALSE | 2.3 | HORAS EXTRAS | TRUE | 1 |  |  | 1 | 0 | 0 | 0 | 0 | 0 | 0 | 0 | 0 | 0 | 0 | 0 | 1 | 0 | 0 | 0 | 0 | 0 | 1 | 0 | 0 | 0 | 0 | 0 | 2 | 0 | 0 | 0 | 0 | 0 | 2 | 0 | 0 | 0 |  |  |  | 0 |  | OK
8.2e-08 | #VALUE! | 2.3.1 |  |  | ENGENHEIRO CIVL / ARQUITETO | [5 empty] | 0 | 0 |  | 0 | 0 | 0 | ETAPA | ETAPA | 82 | FALSE | 2.3.1 | ENGENHEIRO CIVL / ARQUITETO | TRUE | 2 |  |  | 1 | 0 | 0 | 0 | 0 | 0 | 1 | 0 | 0 | 0 | 0 | 0 | 0 | 0 | 0 | 0 | 0 | 0 | 1 | 0 | 0 | 0 | 0 | 0 | 2 | 0 | 0 | 0 | 0 | 0 | 2 | 0 | 0 | 0 |  |  |  | 0 |  | OK
8.3e-08 | #VALUE! | 2.3.1.1 | REF SINAPI (93567) 002 | Próprio | ENGENHEIRO CIVIL / ARQUITETO DE OBRA PLENO COM ENCARGOS COMPLEMENTARES (HORA EXTRA 50%) | h | 32 |  |  | 0 | 0 | 0 | 0 | 0 | 0 | 0 | OBRA | SERVIÇO | 83 | FALSE | 2.3.1.1 | ENGENHEIRO CIVIL / ARQUITETO DE OBRA PLENO COM ENCARGOS COMPLEMENTARES (HORA EXTRA 50%) | FALSE | 3 | 0 | 0 | 1 | 0 | 0 | 0 | 0 | 0 | 1 | 0 | 0 | 0 | 0 | 0 | 1 | 0 | 0 | 0 | 0 | 0 | 1 | 0 | 0 | 0 | 0 | 0 | 1 | 0 | 0 | 0 | 0 | 0 | 1 | 0 | 0 | 0 |  | 214.43 | 2.29 | 216.72 | 100% | OK
8.4e-08 | #VALUE! | 2.3.1.2 | REF SINAPI (93567) 003 | Próprio | ENGENHEIRO CIVIL / ARQUITETO DE OBRA PLENO COM ENCARGOS COMPLEMENTARES (HORA EXTRA 100%) | h | 32 |  |  | 0 | 0 | 0 | 0 | 0 | 0 | 0 | OBRA | SERVIÇO | 84 | FALSE | 2.3.1.2 | ENGENHEIRO CIVIL / ARQUITETO DE OBRA PLENO COM ENCARGOS COMPLEMENTARES (HORA EXTRA 100%) | FALSE | 3 | 0 | 0 | 1 | 0 | 0 | 0 | 0 | 0 | 1 | 0 | 0 | 0 | 0 | 0 | 1 | 0 | 0 | 0 | 0 | 0 | 1 | 0 | 0 | 0 | 0 | 0 | 1 | 0 | 0 | 0 | 0 | 0 | 1 | 0 | 0 | 0 |  | 285.22 | 2.29 | 287.51 | 100% | OK
8.5e-08 | #VALUE! | 2.3.2 |  |  | ENGENHEIRO ELETRICISTA | [5 empty] | 0 | 0 |  | 0 | 0 | 0 | ETAPA | ETAPA | 85 | FALSE | 2.3.2 | ENGENHEIRO ELETRICISTA | TRUE | 2 |  |  | 1 | 0 | 0 | 0 | 0 | 0 | 1 | 0 | 0 | 0 | 0 | 0 | 0 | 0 | 0 | 0 | 0 | 0 | 1 | 0 | 0 | 0 | 0 | 0 | 2 | 0 | 0 | 0 | 0 | 0 | 2 | 0 | 0 | 0 |  |  |  | 0 |  | OK
8.6e-08 | #VALUE! | 2.3.2.1 | REF SINAPI 90677 001 | Próprio | ENGENHEIRO ELETRICISTA COM ENCARGOS COMPLEMENTARES (HORA EXTRA 50%) | h | 32 |  |  | 0 | 0 | 0 | 0 | 0 | 0 | 0 | OBRA | SERVIÇO | 86 | FALSE | 2.3.2.1 | ENGENHEIRO ELETRICISTA COM ENCARGOS COMPLEMENTARES (HORA EXTRA 50%) | FALSE | 3 | 0 | 0 | 1 | 0 | 0 | 0 | 0 | 0 | 1 | 0 | 0 | 0 | 0 | 0 | 1 | 0 | 0 | 0 | 0 | 0 | 1 | 0 | 0 | 0 | 0 | 0 | 1 | 0 | 0 | 0 | 0 | 0 | 1 | 0 | 0 | 0 |  | 167.52 | 2.29 | 169.81 | 100% | OK
8.7e-08 | #VALUE! | 2.3.2.2 | REF SINAPI 90677 002 | Próprio | ENGENHEIRO ELETRICISTA COM ENCARGOS COMPLEMENTARES (HORA EXTRA 100%) | h | 32 |  |  | 0 | 0 | 0 | 0 | 0 | 0 | 0 | OBRA | SERVIÇO | 87 | FALSE | 2.3.2.2 | ENGENHEIRO ELETRICISTA COM ENCARGOS COMPLEMENTARES (HORA EXTRA 100%) | FALSE | 3 | 0 | 0 | 1 | 0 | 0 | 0 | 0 | 0 | 1 | 0 | 0 | 0 | 0 | 0 | 1 | 0 | 0 | 0 | 0 | 0 | 1 | 0 | 0 | 0 | 0 | 0 | 1 | 0 | 0 | 0 | 0 | 0 | 1 | 0 | 0 | 0 |  | 222.06 | 2.29 | 224.35 | 100% | OK
8.8e-08 | #VALUE! | 2.3.3 |  |  | ENGENHEIRO MECÂNICO PLENO | [5 empty] | 0 | 0 |  | 0 | 0 | 0 | ETAPA | ETAPA | 88 | FALSE | 2.3.3 | ENGENHEIRO MECÂNICO PLENO | TRUE | 2 |  |  | 1 | 0 | 0 | 0 | 0 | 0 | 1 | 0 | 0 | 0 | 0 | 0 | 0 | 0 | 0 | 0 | 0 | 0 | 1 | 0 | 0 | 0 | 0 | 0 | 2 | 0 | 0 | 0 | 0 | 0 | 2 | 0 | 0 | 0 |  |  |  | 0 |  | OK
8.9e-08 | #VALUE! | 2.3.3.1 | REF SINAPI 90677 006 | Próprio | ENGENHEIRO MECÂNICO COM ENCARGOS COMPLEMENTARES (HORA EXTRA 50%) | h | 32 |  |  | 0 | 0 | 0 | 0 | 0 | 0 | 0 | OBRA | SERVIÇO | 89 | FALSE | 2.3.3.1 | ENGENHEIRO MECÂNICO COM ENCARGOS COMPLEMENTARES (HORA EXTRA 50%) | FALSE | 3 | 0 | 0 | 1 | 0 | 0 | 0 | 0 | 0 | 1 | 0 | 0 | 0 | 0 | 0 | 1 | 0 | 0 | 0 | 0 | 0 | 1 | 0 | 0 | 0 | 0 | 0 | 1 | 0 | 0 | 0 | 0 | 0 | 1 | 0 | 0 | 0 |  | 167.52 | 2.29 | 169.81 | 100% | OK
9e-08 | #VALUE! | 2.3.3.2 | REF SINAPI 90677 007 | Próprio | ENGENHEIRO MECÂNICO COM ENCARGOS COMPLEMENTARES (HORA EXTRA 100%) | h | 32 |  |  | 0 | 0 | 0 | 0 | 0 | 0 | 0 | OBRA | SERVIÇO | 90 | FALSE | 2.3.3.2 | ENGENHEIRO MECÂNICO COM ENCARGOS COMPLEMENTARES (HORA EXTRA 100%) | FALSE | 3 | 0 | 0 | 1 | 0 | 0 | 0 | 0 | 0 | 1 | 0 | 0 | 0 | 0 | 0 | 1 | 0 | 0 | 0 | 0 | 0 | 1 | 0 | 0 | 0 | 0 | 0 | 1 | 0 | 0 | 0 | 0 | 0 | 1 | 0 | 0 | 0 |  | 222.06 | 2.29 | 224.35 | 100% | OK
9.1e-08 | #VALUE! | 2.3.4 |  |  | TÉCNICO EM SEGURANÇA DE TRABALHO | [5 empty] | 0 | 0 |  | 0 | 0 | 0 | ETAPA | ETAPA | 91 | FALSE | 2.3.4 | TÉCNICO EM SEGURANÇA DE TRABALHO | TRUE | 2 |  |  | 1 | 0 | 0 | 0 | 0 | 0 | 1 | 0 | 0 | 0 | 0 | 0 | 0 | 0 | 0 | 0 | 0 | 0 | 1 | 0 | 0 | 0 | 0 | 0 | 2 | 0 | 0 | 0 | 0 | 0 | 2 | 0 | 0 | 0 |  |  |  | 0 |  | OK
9.2e-08 | #VALUE! | 2.3.4.1 | REF SINAPI 100309 001 | Próprio | TÉCNICO EM SEGURANÇA DO TRABALHO COM ENCARGOS COMPLEMENTARES (HORA EXTRA 50%) | h | 360 |  |  | 0 | 0 | 0 | 0 | 0 | 0 | 0 | OBRA | SERVIÇO | 92 | FALSE | 2.3.4.1 | TÉCNICO EM SEGURANÇA DO TRABALHO COM ENCARGOS COMPLEMENTARES (HORA EXTRA 50%) | FALSE | 3 | 0 | 0 | 1 | 0 | 0 | 0 | 0 | 0 | 1 | 0 | 0 | 0 | 0 | 0 | 1 | 0 | 0 | 0 | 0 | 0 | 1 | 0 | 0 | 0 | 0 | 0 | 1 | 0 | 0 | 0 | 0 | 0 | 1 | 0 | 0 | 0 |  | 58.71 | 2.38 | 61.09 | 100% | OK
9.3e-08 | #VALUE! | 2.3.4.2 | REF SINAPI 100309 002 | Próprio | TÉCNICO EM SEGURANÇA DO TRABALHO COM ENCARGOS COMPLEMENTARES (HORA EXTRA 100%) | h | 160 |  |  | 0 | 0 | 0 | 0 | 0 | 0 | 0 | OBRA | SERVIÇO | 93 | FALSE | 2.3.4.2 | TÉCNICO EM SEGURANÇA DO TRABALHO COM ENCARGOS COMPLEMENTARES (HORA EXTRA 100%) | FALSE | 3 | 0 | 0 | 1 | 0 | 0 | 0 | 0 | 0 | 1 | 0 | 0 | 0 | 0 | 0 | 1 | 0 | 0 | 0 | 0 | 0 | 1 | 0 | 0 | 0 | 0 | 0 | 1 | 0 | 0 | 0 | 0 | 0 | 1 | 0 | 0 | 0 |  | 78.05 | 2.38 | 80.43 | 100% | OK
9.4e-08 | #VALUE! | 2.3.5 |  |  | MESTRE DE OBRAS | [5 empty] | 0 | 0 |  | 0 | 0 | 0 | ETAPA | ETAPA | 94 | FALSE | 2.3.5 | MESTRE DE OBRAS | TRUE | 2 |  |  | 1 | 0 | 0 | 0 | 0 | 0 | 1 | 0 | 0 | 0 | 0 | 0 | 0 | 0 | 0 | 0 | 0 | 0 | 1 | 0 | 0 | 0 | 0 | 0 | 2 | 0 | 0 | 0 | 0 | 0 | 2 | 0 | 0 | 0 |  |  |  | 0 |  | OK
9.5e-08 | #VALUE! | 2.3.5.1 | REF SINAPI 90780 001 | Próprio | MESTRE DE OBRAS COM ENCARGOS COMPLEMENTARES (HORA EXTRA 50%) | h | 360 |  |  | 0 | 0 | 0 | 0 | 0 | 0 | 0 | OBRA | SERVIÇO | 95 | FALSE | 2.3.5.1 | MESTRE DE OBRAS COM ENCARGOS COMPLEMENTARES (HORA EXTRA 50%) | FALSE | 3 | 0 | 0 | 1 | 0 | 0 | 0 | 0 | 0 | 1 | 0 | 0 | 0 | 0 | 0 | 1 | 0 | 0 | 0 | 0 | 0 | 1 | 0 | 0 | 0 | 0 | 0 | 1 | 0 | 0 | 0 | 0 | 0 | 1 | 0 | 0 | 0 |  | 105.84 | 2.38 | 108.22 | 100% | OK
9.6e-08 | #VALUE! | 2.3.5.2 | REF SINAPI 90780 002 | Próprio | MESTRE DE OBRAS COM ENCARGOS COMPLEMENTARES (HORA EXTRA 100%) | h | 160 |  |  | 0 | 0 | 0 | 0 | 0 | 0 | 0 | OBRA | SERVIÇO | 96 | FALSE | 2.3.5.2 | MESTRE DE OBRAS COM ENCARGOS COMPLEMENTARES (HORA EXTRA 100%) | FALSE | 3 | 0 | 0 | 1 | 0 | 0 | 0 | 0 | 0 | 1 | 0 | 0 | 0 | 0 | 0 | 1 | 0 | 0 | 0 | 0 | 0 | 1 | 0 | 0 | 0 | 0 | 0 | 1 | 0 | 0 | 0 | 0 | 0 | 1 | 0 | 0 | 0 |  | 140.89 | 2.38 | 143.27 | 100% | OK
9.7e-08 | #VALUE! | 2.3.6 |  |  | PROFISSIONAL | [5 empty] | 0 | 0 |  | 0 | 0 | 0 | ETAPA | ETAPA | 97 | FALSE | 2.3.6 | PROFISSIONAL | TRUE | 2 |  |  | 1 | 0 | 0 | 0 | 0 | 0 | 1 | 0 | 0 | 0 | 0 | 0 | 0 | 0 | 0 | 0 | 0 | 0 | 1 | 0 | 0 | 0 | 0 | 0 | 2 | 0 | 0 | 0 | 0 | 0 | 2 | 0 | 0 | 0 |  |  |  | 0 |  | OK
9.8e-08 | #VALUE! | 2.3.6.1 | REF SINAPI 88309 001 | Próprio | PROFISSIONAL (HORA EXTRA 50%) | h | 360 |  |  | 0 | 0 | 0 | 0 | 0 | 0 | 0 | OBRA | SERVIÇO | 98 | FALSE | 2.3.6.1 | PROFISSIONAL (HORA EXTRA 50%) | FALSE | 3 | 0 | 0 | 1 | 0 | 0 | 0 | 0 | 0 | 1 | 0 | 0 | 0 | 0 | 0 | 1 | 0 | 0 | 0 | 0 | 0 | 1 | 0 | 0 | 0 | 0 | 0 | 1 | 0 | 0 | 0 | 0 | 0 | 1 | 0 | 0 | 0 |  | 44.14 | 2.38 | 46.52 | 100% | OK
9.9e-08 | #VALUE! | 2.3.6.2 | REF SINAPI 88309 002 | Próprio | PROFISSIONAL (HORA EXTRA 100%) | h | 160 |  |  | 0 | 0 | 0 | 0 | 0 | 0 | 0 | OBRA | SERVIÇO | 99 | FALSE | 2.3.6.2 | PROFISSIONAL (HORA EXTRA 100%) | FALSE | 3 | 0 | 0 | 1 | 0 | 0 | 0 | 0 | 0 | 1 | 0 | 0 | 0 | 0 | 0 | 1 | 0 | 0 | 0 | 0 | 0 | 1 | 0 | 0 | 0 | 0 | 0 | 1 | 0 | 0 | 0 | 0 | 0 | 1 | 0 | 0 | 0 |  | 58.63 | 2.38 | 61.01 | 100% | OK
1e-07 | #VALUE! | 2.3.7 |  |  | MEIO-PROFISSIONAL | [5 empty] | 0 | 0 |  | 0 | 0 | 0 | ETAPA | ETAPA | 100 | FALSE | 2.3.7 | MEIO-PROFISSIONAL | TRUE | 2 |  |  | 1 | 0 | 0 | 0 | 0 | 0 | 1 | 0 | 0 | 0 | 0 | 0 | 0 | 0 | 0 | 0 | 0 | 0 | 1 | 0 | 0 | 0 | 0 | 0 | 2 | 0 | 0 | 0 | 0 | 0 | 2 | 0 | 0 | 0 |  |  |  | 0 |  | OK
1.01e-07 | #VALUE! | 2.3.7.1 | REF SINAPI 88243- 001 | Próprio | AJUDANTE ESPECIALIZADO COM ENCARGOS COMPLEMENTARES (HORA EXTRA 50%) | h | 360 |  |  | 0 | 0 | 0 | 0 | 0 | 0 | 0 | OBRA | SERVIÇO | 101 | FALSE | 2.3.7.1 | AJUDANTE ESPECIALIZADO COM ENCARGOS COMPLEMENTARES (HORA EXTRA 50%) | FALSE | 3 | 0 | 0 | 1 | 0 | 0 | 0 | 0 | 0 | 1 | 0 | 0 | 0 | 0 | 0 | 1 | 0 | 0 | 0 | 0 | 0 | 1 | 0 | 0 | 0 | 0 | 0 | 1 | 0 | 0 | 0 | 0 | 0 | 1 | 0 | 0 | 0 |  | 33.36 | 2.38 | 35.74 | 100% | OK
1.02e-07 | #VALUE! | 2.3.7.2 | REF SINAPI 88243- 002 | Próprio | AJUDANTE ESPECIALIZADO COM ENCARGOS COMPLEMENTARES (HORA EXTRA 100%) | h | 160 |  |  | 0 | 0 | 0 | 0 | 0 | 0 | 0 | OBRA | SERVIÇO | 102 | FALSE | 2.3.7.2 | AJUDANTE ESPECIALIZADO COM ENCARGOS COMPLEMENTARES (HORA EXTRA 100%) | FALSE | 3 | 0 | 0 | 1 | 0 | 0 | 0 | 0 | 0 | 1 | 0 | 0 | 0 | 0 | 0 | 1 | 0 | 0 | 0 | 0 | 0 | 1 | 0 | 0 | 0 | 0 | 0 | 1 | 0 | 0 | 0 | 0 | 0 | 1 | 0 | 0 | 0 |  | 44.25 | 2.38 | 46.63 | 100% | OK
1.03e-07 | #VALUE! | 2.3.8 |  |  | SERVENTE | [5 empty] | 0 | 0 |  | 0 | 0 | 0 | ETAPA | ETAPA | 103 | FALSE | 2.3.8 | SERVENTE | TRUE | 2 |  |  | 1 | 0 | 0 | 0 | 0 | 0 | 1 | 0 | 0 | 0 | 0 | 0 | 0 | 0 | 0 | 0 | 0 | 0 | 1 | 0 | 0 | 0 | 0 | 0 | 2 | 0 | 0 | 0 | 0 | 0 | 2 | 0 | 0 | 0 |  |  |  | 0 |  | OK
1.04e-07 | #VALUE! | 2.3.8.1 | REF SINAPI 88316- 001 | Próprio | SERVENTE COM ENCARGOS COMPLEMENTARES (HORA EXTRA 50%) | h | 360 |  |  | 0 | 0 | 0 | 0 | 0 | 0 | 0 | OBRA | SERVIÇO | 104 | FALSE | 2.3.8.1 | SERVENTE COM ENCARGOS COMPLEMENTARES (HORA EXTRA 50%) | FALSE | 3 | 0 | 0 | 1 | 0 | 0 | 0 | 0 | 0 | 1 | 0 | 0 | 0 | 0 | 0 | 1 | 0 | 0 | 0 | 0 | 0 | 1 | 0 | 0 | 0 | 0 | 0 | 1 | 0 | 0 | 0 | 0 | 0 | 1 | 0 | 0 | 0 |  | 31.38 | 2.38 | 33.76 | 100% | OK
1.05e-07 | #VALUE! | 2.3.8.2 | REF SINAPI 88316- 002 | Próprio | SERVENTE COM ENCARGOS COMPLEMENTARES (HORA EXTRA 100%) | h | 160 |  |  | 0 | 0 | 0 | 0 | 0 | 0 | 0 | OBRA | SERVIÇO | 105 | FALSE | 2.3.8.2 | SERVENTE COM ENCARGOS COMPLEMENTARES (HORA EXTRA 100%) | FALSE | 3 | 0 | 0 | 1 | 0 | 0 | 0 | 0 | 0 | 1 | 0 | 0 | 0 | 0 | 0 | 1 | 0 | 0 | 0 | 0 | 0 | 1 | 0 | 0 | 0 | 0 | 0 | 1 | 0 | 0 | 0 | 0 | 0 | 1 | 0 | 0 | 0 |  | 41.61 | 2.38 | 43.99 | 100% | OK
1.06e-07 | #VALUE! | 3 |  |  | REMOÇÕES E DEMOLIÇÕES | [5 empty] | 0 | 0 |  | 0 | 0 | 0 | ETAPA | ETAPA | 106 | FALSE | 3 | REMOÇÕES E DEMOLIÇÕES | TRUE | 0 | 0 | 0 | 0 | 0 | 0 | 0 | 0 | 0 | 2 | 0 | 0 | 0 | 0 | 0 | 2 | 0 | 0 | 0 | 0 | 0 | 2 | 0 | 0 | 0 | 0 | 0 | 2 | 0 | 0 | 0 | 0 | 0 | 2 | 0 | 0 | 0 |  |  |  | 0 |  | OK
1.07e-07 | #VALUE! | 3.1 |  |  | DEMOLIÇÃO E REMOÇÃO NO PISO | [5 empty] | 0 | 0 |  | 0 | 0 | 0 | ETAPA | ETAPA | 107 | FALSE | 3.1 | DEMOLIÇÃO E REMOÇÃO NO PISO | TRUE | 1 |  |  | 1 | 0 | 0 | 0 | 0 | 0 | 0 | 0 | 0 | 0 | 0 | 0 | 1 | 0 | 0 | 0 | 0 | 0 | 1 | 0 | 0 | 0 | 0 | 0 | 2 | 0 | 0 | 0 | 0 | 0 | 2 | 0 | 0 | 0 |  |  |  | 0 |  | OK
1.08e-07 | #VALUE! | 3.1.1 | COMP-40002 | Próprio | Remoção de revestimento de piso em vinílico - base sinapi 85371 | m² | 311.48 |  |  | 0 | 0 | 0 | 0 | 0 | 0 | 0 | OBRA | SERVIÇO | 108 | FALSE | 3.1.1 | Remoção de revestimento de piso em vinílico - base sinapi 85371 | FALSE | 2 | 0 | 0 | 1 | 0 | 0 | 0 | 0 | 0 | 1 | 0 | 0 | 0 | 0 | 0 | 1 | 0 | 0 | 0 | 0 | 0 | 1 | 0 | 0 | 0 | 0 | 0 | 1 | 0 | 0 | 0 | 0 | 0 | 1 | 0 | 0 | 0 |  | 3.85 | 1.63 | 5.48 | 100% | OK
1.09e-07 | #VALUE! | 3.1.2 | 85386 | SINAPI | REMOCAO MANUAL DE PAVIMENTACAO DE LAJOES DE GRANITO | m² | 12.63 |  |  | 0 | 0 | 0 | 0 | 0 | 0 | 0 | OBRA | SERVIÇO | 109 | FALSE | 3.1.2 | REMOCAO MANUAL DE PAVIMENTACAO DE LAJOES DE GRANITO | FALSE | 2 | 0 | 0 | 1 | 0 | 0 | 0 | 0 | 0 | 1 | 0 | 0 | 0 | 0 | 0 | 1 | 0 | 0 | 0 | 0 | 0 | 1 | 0 | 0 | 0 | 0 | 0 | 1 | 0 | 0 | 0 | 0 | 0 | 1 | 0 | 0 | 0 |  | 25.06 | 11.03 | 36.09 | 100% | OK
1.1e-07 | #VALUE! | 3.1.3 | 104789 | SINAPI | DEMOLIÇÃO DE PISO DE CONCRETO SIMPLES, DE FORMA MANUAL, SEM REAPROVEITAMENTO. AF_09/2023 | m³ | 7.8 |  |  | 0 | 0 | 0 | 0 | 0 | 0 | 0 | OBRA | SERVIÇO | 110 | FALSE | 3.1.3 | DEMOLIÇÃO DE PISO DE CONCRETO SIMPLES, DE FORMA MANUAL, SEM REAPROVEITAMENTO. AF_09/2023 | FALSE | 2 | 0 | 0 | 1 | 0 | 0 | 0 | 0 | 0 | 1 | 0 | 0 | 0 | 0 | 0 | 1 | 0 | 0 | 0 | 0 | 0 | 1 | 0 | 0 | 0 | 0 | 0 | 1 | 0 | 0 | 0 | 0 | 0 | 1 | 0 | 0 | 0 |  | 198.26 | 82.57 | 280.83 | 100% | OK
1.11e-07 | #VALUE! | 3.2 |  |  | DEMOLIÇÃO E REMOÇÃO NO TETO | [5 empty] | 0 | 0 |  | 0 | 0 | 0 | ETAPA | ETAPA | 111 | FALSE | 3.2 | DEMOLIÇÃO E REMOÇÃO NO TETO | TRUE | 1 |  |  | 1 | 0 | 0 | 0 | 0 | 0 | 0 | 0 | 0 | 0 | 0 | 0 | 1 | 0 | 0 | 0 | 0 | 0 | 1 | 0 | 0 | 0 | 0 | 0 | 2 | 0 | 0 | 0 | 0 | 0 | 2 | 0 | 0 | 0 |  |  |  | 0 |  | OK
1.12e-07 | #VALUE! | 3.2.1 | 97640 | SINAPI | REMOÇÃO DE FORROS DE DRYWALL, PVC E FIBROMINERAL, DE FORMA MANUAL, SEM REAPROVEITAMENTO. AF_09/2023 | m² | 304.07 |  |  | 0 | 0 | 0 | 0 | 0 | 0 | 0 | OBRA | SERVIÇO | 112 | FALSE | 3.2.1 | REMOÇÃO DE FORROS DE DRYWALL, PVC E FIBROMINERAL, DE FORMA MANUAL, SEM REAPROVEITAMENTO. AF_09/2023 | FALSE | 2 | 0 | 0 | 1 | 0 | 0 | 0 | 0 | 0 | 1 | 0 | 0 | 0 | 0 | 0 | 1 | 0 | 0 | 0 | 0 | 0 | 1 | 0 | 0 | 0 | 0 | 0 | 1 | 0 | 0 | 0 | 0 | 0 | 1 | 0 | 0 | 0 |  | 1.94 | 0.77 | 2.71 | 100% | OK
1.13e-07 | #VALUE! | 3.2.2 | TCE-C 00204 | Próprio | REMOÇÃO DE LUMINARIA PARA FORRO MODULAR - REF SBC (060103) 01 | UN | 44 |  |  | 0 | 0 | 0 | 0 | 0 | 0 | 0 | OBRA | SERVIÇO | 113 | FALSE | 3.2.2 | REMOÇÃO DE LUMINARIA PARA FORRO MODULAR - REF SBC (060103) 01 | FALSE | 2 | 0 | 0 | 1 | 0 | 0 | 0 | 0 | 0 | 1 | 0 | 0 | 0 | 0 | 0 | 1 | 0 | 0 | 0 | 0 | 0 | 1 | 0 | 0 | 0 | 0 | 0 | 1 | 0 | 0 | 0 | 0 | 0 | 1 | 0 | 0 | 0 |  | 28.9 | 9.06 | 37.96 | 100% | OK
1.14e-07 | #VALUE! | 3.3 |  |  | DEMOLIÇÁO E REMOÇÃO NA PAREDE | [5 empty] | 0 | 0 |  | 0 | 0 | 0 | ETAPA | ETAPA | 114 | FALSE | 3.3 | DEMOLIÇÁO E REMOÇÃO NA PAREDE | TRUE | 1 |  |  | 1 | 0 | 0 | 0 | 0 | 0 | 0 | 0 | 0 | 0 | 0 | 0 | 1 | 0 | 0 | 0 | 0 | 0 | 1 | 0 | 0 | 0 | 0 | 0 | 2 | 0 | 0 | 0 | 0 | 0 | 2 | 0 | 0 | 0 |  |  |  | 0 |  | OK
1.15e-07 | #VALUE! | 3.3.1 | 85378 | SINAPI | DESMONTAGEM E REMOCAO DE PAINEIS DE DIVISORIAS DE MADEIRA | m² | 55.3 |  |  | 0 | 0 | 0 | 0 | 0 | 0 | 0 | OBRA | SERVIÇO | 115 | FALSE | 3.3.1 | DESMONTAGEM E REMOCAO DE PAINEIS DE DIVISORIAS DE MADEIRA | FALSE | 2 | 0 | 0 | 1 | 0 | 0 | 0 | 0 | 0 | 1 | 0 | 0 | 0 | 0 | 0 | 1 | 0 | 0 | 0 | 0 | 0 | 1 | 0 | 0 | 0 | 0 | 0 | 1 | 0 | 0 | 0 | 0 | 0 | 1 | 0 | 0 | 0 |  | 50.51 | 19.56 | 70.07 | 100% | OK
1.16e-07 | #VALUE! | 3.3.2 | 97638 | SINAPI | REMOÇÃO DE CHAPAS E PERFIS DE DRYWALL, DE FORMA MANUAL, SEM REAPROVEITAMENTO. AF_09/2023 | m² | 75.2 |  |  | 0 | 0 | 0 | 0 | 0 | 0 | 0 | OBRA | SERVIÇO | 116 | FALSE | 3.3.2 | REMOÇÃO DE CHAPAS E PERFIS DE DRYWALL, DE FORMA MANUAL, SEM REAPROVEITAMENTO. AF_09/2023 | FALSE | 2 | 0 | 0 | 1 | 0 | 0 | 0 | 0 | 0 | 1 | 0 | 0 | 0 | 0 | 0 | 1 | 0 | 0 | 0 | 0 | 0 | 1 | 0 | 0 | 0 | 0 | 0 | 1 | 0 | 0 | 0 | 0 | 0 | 1 | 0 | 0 | 0 |  | 8.3 | 3.33 | 11.63 | 100% | OK
1.17e-07 | #VALUE! | 3.4 |  |  | DEMOLIÇÕES GERAIS | [5 empty] | 0 | 0 |  | 0 | 0 | 0 | ETAPA | ETAPA | 117 | FALSE | 3.4 | DEMOLIÇÕES GERAIS | TRUE | 1 |  |  | 1 | 0 | 0 | 0 | 0 | 0 | 0 | 0 | 0 | 0 | 0 | 0 | 1 | 0 | 0 | 0 | 0 | 0 | 1 | 0 | 0 | 0 | 0 | 0 | 2 | 0 | 0 | 0 | 0 | 0 | 2 | 0 | 0 | 0 |  |  |  | 0 |  | OK
1.18e-07 | #VALUE! | 3.4.1 | 106129 | SINAPI | REMOÇÃO DE ENTULHO CLASSE B (PEÇAS MAIORES DE GESSO ACARTONADO). ACONDICIONAMENTO FINAL CAÇAMBA ESTACIONÁRIA. EXCLUSO FRETE. AF_09/2025 | m³ | 19 |  |  | 0 | 0 | 0 | 0 | 0 | 0 | 0 | OBRA | SERVIÇO | 118 | FALSE | 3.4.1 | REMOÇÃO DE ENTULHO CLASSE B (PEÇAS MAIORES DE GESSO ACARTONADO). ACONDICIONAMENTO FINAL CAÇAMBA ESTACIONÁRIA. EXCLUSO FRETE. AF_09/2025 | FALSE | 2 | 0 | 0 | 1 | 0 | 0 | 0 | 0 | 0 | 1 | 0 | 0 | 0 | 0 | 0 | 1 | 0 | 0 | 0 | 0 | 0 | 1 | 0 | 0 | 0 | 0 | 0 | 1 | 0 | 0 | 0 | 0 | 0 | 1 | 0 | 0 | 0 |  | 63.5 | 27.94 | 91.44 | 100% | OK
1.19e-07 | #VALUE! | 3.4.2 | 106122 | SINAPI | REMOÇÃO DE ENTULHO CLASSE A (ALVENARIA, CONCRETO, ARGAMASSAS E CERÂMICOS). ACONDICIONAMENTO FINAL EM CAÇAMBA ESTACIONÁRIA. EXCLUSO FRETE. AF_09/2025 | m³ | 55 |  |  | 0 | 0 | 0 | 0 | 0 | 0 | 0 | OBRA | SERVIÇO | 119 | FALSE | 3.4.2 | REMOÇÃO DE ENTULHO CLASSE A (ALVENARIA, CONCRETO, ARGAMASSAS E CERÂMICOS). ACONDICIONAMENTO FINAL EM CAÇAMBA ESTACIONÁRIA. EXCLUSO FRETE. AF_09/2025 | FALSE | 2 | 0 | 0 | 1 | 0 | 0 | 0 | 0 | 0 | 1 | 0 | 0 | 0 | 0 | 0 | 1 | 0 | 0 | 0 | 0 | 0 | 1 | 0 | 0 | 0 | 0 | 0 | 1 | 0 | 0 | 0 | 0 | 0 | 1 | 0 | 0 | 0 |  | 71.38 | 31.4 | 102.78 | 100% | OK
1.2e-07 | #VALUE! | 3.4.3 | 97663 | SINAPI | REMOÇÃO DE LOUÇAS, DE FORMA MANUAL, SEM REAPROVEITAMENTO. AF_09/2023 | UN | 1 |  |  | 0 | 0 | 0 | 0 | 0 | 0 | 0 | OBRA | SERVIÇO | 120 | FALSE | 3.4.3 | REMOÇÃO DE LOUÇAS, DE FORMA MANUAL, SEM REAPROVEITAMENTO. AF_09/2023 | FALSE | 2 | 0 | 0 | 1 | 0 | 0 | 0 | 0 | 0 | 1 | 0 | 0 | 0 | 0 | 0 | 1 | 0 | 0 | 0 | 0 | 0 | 1 | 0 | 0 | 0 | 0 | 0 | 1 | 0 | 0 | 0 | 0 | 0 | 1 | 0 | 0 | 0 |  | 12.82 | 5.01 | 17.83 | 100% | OK
1.21e-07 | #VALUE! | 3.4.4 | 97644 | SINAPI | REMOÇÃO DE PORTAS, DE FORMA MANUAL, SEM REAPROVEITAMENTO. AF_09/2023 | m² | 8.4 |  |  | 0 | 0 | 0 | 0 | 0 | 0 | 0 | OBRA | SERVIÇO | 121 | FALSE | 3.4.4 | REMOÇÃO DE PORTAS, DE FORMA MANUAL, SEM REAPROVEITAMENTO. AF_09/2023 | FALSE | 2 | 0 | 0 | 1 | 0 | 0 | 0 | 0 | 0 | 1 | 0 | 0 | 0 | 0 | 0 | 1 | 0 | 0 | 0 | 0 | 0 | 1 | 0 | 0 | 0 | 0 | 0 | 1 | 0 | 0 | 0 | 0 | 0 | 1 | 0 | 0 | 0 |  | 9.63 | 3.83 | 13.46 | 100% | OK
1.22e-07 | #VALUE! | 3.5 |  |  | REMOÇÕES DE ELETRICA | [5 empty] | 0 | 0 |  | 0 | 0 | 0 | ETAPA | ETAPA | 122 | FALSE | 3.5 | REMOÇÕES DE ELETRICA | TRUE | 1 |  |  | 1 | 0 | 0 | 0 | 0 | 0 | 0 | 0 | 0 | 0 | 0 | 0 | 1 | 0 | 0 | 0 | 0 | 0 | 1 | 0 | 0 | 0 | 0 | 0 | 2 | 0 | 0 | 0 | 0 | 0 | 2 | 0 | 0 | 0 |  |  |  | 0 |  | OK
1.23e-07 | #VALUE! | 3.5.1 | REF SIURB 095017 001 | Próprio | REMOÇÃO DE CABO APARENTE - ACIMA DE 16mm2 | M | 157 |  |  | 0 | 0 | 0 | 0 | 0 | 0 | 0 | OBRA | SERVIÇO | 123 | FALSE | 3.5.1 | REMOÇÃO DE CABO APARENTE - ACIMA DE 16mm2 | FALSE | 2 | 0 | 0 | 1 | 0 | 0 | 0 | 0 | 0 | 1 | 0 | 0 | 0 | 0 | 0 | 1 | 0 | 0 | 0 | 0 | 0 | 1 | 0 | 0 | 0 | 0 | 0 | 1 | 0 | 0 | 0 | 0 | 0 | 1 | 0 | 0 | 0 |  | 3.79 | 1.4 | 5.19 | 100% | OK
1.24e-07 | #VALUE! | 3.5.2 | REF SIURB 095016 001 | Próprio | REMOÇÃO DE CABO APARENTE - ATÉ 16mm2 | M | 2614 |  |  | 0 | 0 | 0 | 0 | 0 | 0 | 0 | OBRA | SERVIÇO | 124 | FALSE | 3.5.2 | REMOÇÃO DE CABO APARENTE - ATÉ 16mm2 | FALSE | 2 | 0 | 0 | 1 | 0 | 0 | 0 | 0 | 0 | 1 | 0 | 0 | 0 | 0 | 0 | 1 | 0 | 0 | 0 | 0 | 0 | 1 | 0 | 0 | 0 | 0 | 0 | 1 | 0 | 0 | 0 | 0 | 0 | 1 | 0 | 0 | 0 |  | 3.17 | 1.12 | 4.29 | 100% | OK
1.25e-07 | #VALUE! | 3.5.3 | REF ORSE 8857 001 | Próprio | REMOÇÃO DE DIFUSOR INSTALADO EM DUTOS DE AR CONDICIONADO | UN | 8 |  |  | 0 | 0 | 0 | 0 | 0 | 0 | 0 | OBRA | SERVIÇO | 125 | FALSE | 3.5.3 | REMOÇÃO DE DIFUSOR INSTALADO EM DUTOS DE AR CONDICIONADO | FALSE | 2 | 0 | 0 | 1 | 0 | 0 | 0 | 0 | 0 | 1 | 0 | 0 | 0 | 0 | 0 | 1 | 0 | 0 | 0 | 0 | 0 | 1 | 0 | 0 | 0 | 0 | 0 | 1 | 0 | 0 | 0 | 0 | 0 | 1 | 0 | 0 | 0 |  | 31.29 | 15.65 | 46.94 | 100% | OK
1.26e-07 | #VALUE! | 3.5.4 | REF SINAPI 90460 001 | Próprio | REMOÇÃO DE SUPORTAÇÃO DE ELETRODUTOS, ELETROCALHAS, SEALTUBES E INFRAESTRUTURAS DIVERSAS. | M | 200 |  |  | 0 | 0 | 0 | 0 | 0 | 0 | 0 | OBRA | SERVIÇO | 126 | FALSE | 3.5.4 | REMOÇÃO DE SUPORTAÇÃO DE ELETRODUTOS, ELETROCALHAS, SEALTUBES E INFRAESTRUTURAS DIVERSAS. | FALSE | 2 | 0 | 0 | 1 | 0 | 0 | 0 | 0 | 0 | 1 | 0 | 0 | 0 | 0 | 0 | 1 | 0 | 0 | 0 | 0 | 0 | 1 | 0 | 0 | 0 | 0 | 0 | 1 | 0 | 0 | 0 | 0 | 0 | 1 | 0 | 0 | 0 |  | 3.54 | 1.06 | 4.6 | 100% | OK
1.27e-07 | #VALUE! | 3.5.5 | COMP-10509 | Próprio | RETIRADA DE ELETRODUTOS. ref FDE (09.62.012) | M | 298 |  |  | 0 | 0 | 0 | 0 | 0 | 0 | 0 | OBRA | SERVIÇO | 127 | FALSE | 3.5.5 | RETIRADA DE ELETRODUTOS. ref FDE (09.62.012) | FALSE | 2 | 0 | 0 | 1 | 0 | 0 | 0 | 0 | 0 | 1 | 0 | 0 | 0 | 0 | 0 | 1 | 0 | 0 | 0 | 0 | 0 | 1 | 0 | 0 | 0 | 0 | 0 | 1 | 0 | 0 | 0 | 0 | 0 | 1 | 0 | 0 | 0 |  | 21.21 | 7.45 | 28.66 | 100% | OK
1.28e-07 | #VALUE! | 3.5.6 | COMP-10600 | Próprio | RETIRADA DE COLUNAS DE ENERGIA. ref FDE (09.62.012) | UN | 14 |  |  | 0 | 0 | 0 | 0 | 0 | 0 | 0 | OBRA | SERVIÇO | 128 | FALSE | 3.5.6 | RETIRADA DE COLUNAS DE ENERGIA. ref FDE (09.62.012) | FALSE | 2 | 0 | 0 | 1 | 0 | 0 | 0 | 0 | 0 | 1 | 0 | 0 | 0 | 0 | 0 | 1 | 0 | 0 | 0 | 0 | 0 | 1 | 0 | 0 | 0 | 0 | 0 | 1 | 0 | 0 | 0 | 0 | 0 | 1 | 0 | 0 | 0 |  | 63.64 | 22.35 | 85.99 | 100% | OK
1.29e-07 | #VALUE! | 3.5.7 | COMP-10601 | Próprio | Remoção de quadro elétrico de embutir ou sobrepor REF ORSE (7224) | un | 1 |  |  | 0 | 0 | 0 | 0 | 0 | 0 | 0 | OBRA | SERVIÇO | 129 | FALSE | 3.5.7 | Remoção de quadro elétrico de embutir ou sobrepor REF ORSE (7224) | FALSE | 2 | 0 | 0 | 1 | 0 | 0 | 0 | 0 | 0 | 1 | 0 | 0 | 0 | 0 | 0 | 1 | 0 | 0 | 0 | 0 | 0 | 1 | 0 | 0 | 0 | 0 | 0 | 1 | 0 | 0 | 0 | 0 | 0 | 1 | 0 | 0 | 0 |  | 50.47 | 18.47 | 68.94 | 100% | OK
1.3e-07 | #VALUE! | 3.6 |  |  | REMOÇÕES DE CLIMATIZAÇÃO | [5 empty] | 0 | 0 |  | 0 | 0 | 0 | ETAPA | ETAPA | 130 | FALSE | 3.6 | REMOÇÕES DE CLIMATIZAÇÃO | TRUE | 1 |  |  | 1 | 0 | 0 | 0 | 0 | 0 | 0 | 0 | 0 | 0 | 0 | 0 | 1 | 0 | 0 | 0 | 0 | 0 | 1 | 0 | 0 | 0 | 0 | 0 | 2 | 0 | 0 | 0 | 0 | 0 | 2 | 0 | 0 | 0 |  |  |  | 0 |  | OK
1.31e-07 | #VALUE! | 3.6.1 | COMP-10624 | Próprio | REMOÇÃO DE EQUIPAMENTO EVAPORADORA TIPO CASSETE DE 1,0HP ATÉ 5 HP, RETIRADA, REMOÇÃO LIMPEZA E EMBALAGEM EM PLASTICO BOLHA E GUARDA PARA REAPROVEITAMENTO, DISPONIBILIZAR PARA O TCE | un | 11 |  |  | 0 | 0 | 0 | 0 | 0 | 0 | 0 | OBRA | SERVIÇO | 131 | FALSE | 3.6.1 | REMOÇÃO DE EQUIPAMENTO EVAPORADORA TIPO CASSETE DE 1,0HP ATÉ 5 HP, RETIRADA, REMOÇÃO LIMPEZA E EMBALAGEM EM PLASTICO BOLHA E GUARDA PARA REAPROVEITAMENTO, DISPONIBILIZAR PARA O TCE | FALSE | 2 | 0 | 0 | 1 | 0 | 0 | 0 | 0 | 0 | 1 | 0 | 0 | 0 | 0 | 0 | 1 | 0 | 0 | 0 | 0 | 0 | 1 | 0 | 0 | 0 | 0 | 0 | 1 | 0 | 0 | 0 | 0 | 0 | 1 | 0 | 0 | 0 |  | 629.67 | 0 | 629.67 | 100% | OK
1.32e-07 | #VALUE! | 3.6.2 | COMP-10625 | Próprio | REMOÇÃO DE EQUIPAMENTO TIPO SPLIT SISTEM DE 18000 Btu TIPO HIGH WALLCOMPSOTO POR EVAPORADORA E CONDENSADORAS, E LINHAS FRIGORIFICAS – RETIRADA, REMOÇÃO LIMPEZA E EMBALAGEM EM PLASTICO BOLHA E GUARDA PARA REAPROVEITAMENTO DISPONIBILIZAR PARA O TCE | un | 2 |  |  | 0 | 0 | 0 | 0 | 0 | 0 | 0 | OBRA | SERVIÇO | 132 | FALSE | 3.6.2 | REMOÇÃO DE EQUIPAMENTO TIPO SPLIT SISTEM DE 18000 Btu TIPO HIGH WALLCOMPSOTO POR EVAPORADORA E CONDENSADORAS, E LINHAS FRIGORIFICAS – RETIRADA, REMOÇÃO LIMPEZA E EMBALAGEM EM PLASTICO BOLHA E GUARDA PARA REAPROVEITAMENTO DISPONIBILIZAR PARA O TCE | FALSE | 2 | 0 | 0 | 1 | 0 | 0 | 0 | 0 | 0 | 1 | 0 | 0 | 0 | 0 | 0 | 1 | 0 | 0 | 0 | 0 | 0 | 1 | 0 | 0 | 0 | 0 | 0 | 1 | 0 | 0 | 0 | 0 | 0 | 1 | 0 | 0 | 0 |  | 758.33 | 0 | 758.33 | 100% | OK
1.33e-07 | #VALUE! | 3.6.3 | COMP-10626 | Próprio | REMOÇÃO DE EQUIPAMENTO TIPO SPLIT SISTEM DE 36000 Btu TIPO PISO TETO COMPSOTO POR EVAPORADORA E CONDENSADORAS, E LINHAS FRIGORIFICAS – RETIRADA, REMOÇÃO LIMPEZA E EMBALAGEM EM PLASTICO BOLHA E GUARDA PARA REAPROVEITAMENTO DISPONIBILIZAR PARA O TCE | un | 1 |  |  | 0 | 0 | 0 | 0 | 0 | 0 | 0 | OBRA | SERVIÇO | 133 | FALSE | 3.6.3 | REMOÇÃO DE EQUIPAMENTO TIPO SPLIT SISTEM DE 36000 Btu TIPO PISO TETO COMPSOTO POR EVAPORADORA E CONDENSADORAS, E LINHAS FRIGORIFICAS – RETIRADA, REMOÇÃO LIMPEZA E EMBALAGEM EM PLASTICO BOLHA E GUARDA PARA REAPROVEITAMENTO DISPONIBILIZAR PARA O TCE | FALSE | 2 | 0 | 0 | 1 | 0 | 0 | 0 | 0 | 0 | 1 | 0 | 0 | 0 | 0 | 0 | 1 | 0 | 0 | 0 | 0 | 0 | 1 | 0 | 0 | 0 | 0 | 0 | 1 | 0 | 0 | 0 | 0 | 0 | 1 | 0 | 0 | 0 |  | 854.33 | 0 | 854.33 | 100% | OK
1.34e-07 | #VALUE! | 3.6.4 | COMP-10627 | Próprio | REMOÇÃO DE EQUIPAMENTO CONDENSADORA VRF DESCARGA VERTICAL 18 HP, RETIRADA, REMOÇÃO LIMPEZA E EMBALAGEM EM PLASTICO BOLHA E GUARDA PARA REAPROVEITAMENTO, DISPONIBILIZAR PARA O TCE | un | 1 |  |  | 0 | 0 | 0 | 0 | 0 | 0 | 0 | OBRA | SERVIÇO | 134 | FALSE | 3.6.4 | REMOÇÃO DE EQUIPAMENTO CONDENSADORA VRF DESCARGA VERTICAL 18 HP, RETIRADA, REMOÇÃO LIMPEZA E EMBALAGEM EM PLASTICO BOLHA E GUARDA PARA REAPROVEITAMENTO, DISPONIBILIZAR PARA O TCE | FALSE | 2 | 0 | 0 | 1 | 0 | 0 | 0 | 0 | 0 | 1 | 0 | 0 | 0 | 0 | 0 | 1 | 0 | 0 | 0 | 0 | 0 | 1 | 0 | 0 | 0 | 0 | 0 | 1 | 0 | 0 | 0 | 0 | 0 | 1 | 0 | 0 | 0 |  | 1872.67 | 0 | 1872.67 | 100% | OK
1.35e-07 | #VALUE! | 3.6.5 | COMP-10628 | Próprio | REMOÇÃO DE LINHAS FRIGORIFICAS DEDIVERSAS BITOLAS (¼” ATÉ 1 1/8”) DE LIQUI E GAS JUNTAMENTE COM ISOLAMENTO CONEXÕES DERIVADOR, PARA DESCARTE. | M | 132 |  |  | 0 | 0 | 0 | 0 | 0 | 0 | 0 | OBRA | SERVIÇO | 135 | FALSE | 3.6.5 | REMOÇÃO DE LINHAS FRIGORIFICAS DEDIVERSAS BITOLAS (¼” ATÉ 1 1/8”) DE LIQUI E GAS JUNTAMENTE COM ISOLAMENTO CONEXÕES DERIVADOR, PARA DESCARTE. | FALSE | 2 | 0 | 0 | 1 | 0 | 0 | 0 | 0 | 0 | 1 | 0 | 0 | 0 | 0 | 0 | 1 | 0 | 0 | 0 | 0 | 0 | 1 | 0 | 0 | 0 | 0 | 0 | 1 | 0 | 0 | 0 | 0 | 0 | 1 | 0 | 0 | 0 |  | 8.16 | 0 | 8.16 | 100% | OK
1.36e-07 | #VALUE! | 3.6.6 | COMP-10629 | Próprio | CONTROLE REMOTO COM FIO, COMPATÍVEL AO EQUIPAMENTO VRF - FIXAÇÃO E SUPORTAÇÃO – REF: HITACHI. - RETIRADA, REMOÇÃO E GUARDA PARA REAPROVEITAMENTO | un | 11 |  |  | 0 | 0 | 0 | 0 | 0 | 0 | 0 | OBRA | SERVIÇO | 136 | FALSE | 3.6.6 | CONTROLE REMOTO COM FIO, COMPATÍVEL AO EQUIPAMENTO VRF - FIXAÇÃO E SUPORTAÇÃO – REF: HITACHI. - RETIRADA, REMOÇÃO E GUARDA PARA REAPROVEITAMENTO | FALSE | 2 | 0 | 0 | 1 | 0 | 0 | 0 | 0 | 0 | 1 | 0 | 0 | 0 | 0 | 0 | 1 | 0 | 0 | 0 | 0 | 0 | 1 | 0 | 0 | 0 | 0 | 0 | 1 | 0 | 0 | 0 | 0 | 0 | 1 | 0 | 0 | 0 |  | 16 | 0 | 16 | 100% | OK
1.37e-07 | #VALUE! | 3.6.7 | COMP-10630 | Próprio | REMOÇÃO DE FLUIDO REFRIGERANTE R410A - RECOLHIMENTO E DESTINAÇÃO COM EMPRESA CREDENCIADA PARA DESTINAÇÃO | kg | 11 |  |  | 0 | 0 | 0 | 0 | 0 | 0 | 0 | OBRA | SERVIÇO | 137 | FALSE | 3.6.7 | REMOÇÃO DE FLUIDO REFRIGERANTE R410A - RECOLHIMENTO E DESTINAÇÃO COM EMPRESA CREDENCIADA PARA DESTINAÇÃO | FALSE | 2 | 0 | 0 | 1 | 0 | 0 | 0 | 0 | 0 | 1 | 0 | 0 | 0 | 0 | 0 | 1 | 0 | 0 | 0 | 0 | 0 | 1 | 0 | 0 | 0 | 0 | 0 | 1 | 0 | 0 | 0 | 0 | 0 | 1 | 0 | 0 | 0 |  | 419.33 | 0 | 419.33 | 100% | OK
1.38e-07 | #VALUE! | 3.6.8 | COMP-10631 | Próprio | REMOÇÃO DE REGULADOR DE VAZÃO/ DIFUSOR DE PLÁSTICO | UN | 6 |  |  | 0 | 0 | 0 | 0 | 0 | 0 | 0 | OBRA | SERVIÇO | 138 | FALSE | 3.6.8 | REMOÇÃO DE REGULADOR DE VAZÃO/ DIFUSOR DE PLÁSTICO | FALSE | 2 | 0 | 0 | 1 | 0 | 0 | 0 | 0 | 0 | 1 | 0 | 0 | 0 | 0 | 0 | 1 | 0 | 0 | 0 | 0 | 0 | 1 | 0 | 0 | 0 | 0 | 0 | 1 | 0 | 0 | 0 | 0 | 0 | 1 | 0 | 0 | 0 |  | 16.97 | 0 | 16.97 | 100% | OK
1.39e-07 | #VALUE! | 3.6.9 | COMP-10632 | Próprio | REMOÇÃO DE DUTO EM PVC TIPO ESGOTO LINHA LEVE RETIRADA INCLUSIVE DOS SUPORTES, REMOÇÃO SEM REAPROVEITAMENTO | M | 51.3 |  |  | 0 | 0 | 0 | 0 | 0 | 0 | 0 | OBRA | SERVIÇO | 139 | FALSE | 3.6.9 | REMOÇÃO DE DUTO EM PVC TIPO ESGOTO LINHA LEVE RETIRADA INCLUSIVE DOS SUPORTES, REMOÇÃO SEM REAPROVEITAMENTO | FALSE | 2 | 0 | 0 | 1 | 0 | 0 | 0 | 0 | 0 | 1 | 0 | 0 | 0 | 0 | 0 | 1 | 0 | 0 | 0 | 0 | 0 | 1 | 0 | 0 | 0 | 0 | 0 | 1 | 0 | 0 | 0 | 0 | 0 | 1 | 0 | 0 | 0 |  | 20.93 | 0 | 20.93 | 100% | OK
1.4e-07 | #VALUE! | 3.6.10 | COMP-10633 | Próprio | REMOÇÃO DE DUTO FLEXÍVEL ALUMINIZADO, DE SEÇÃO CIRCULAR ATÉ DN 100 MM | M | 18.52 |  |  | 0 | 0 | 0 | 0 | 0 | 0 | 0 | OBRA | SERVIÇO | 140 | FALSE | 3.6.10 | REMOÇÃO DE DUTO FLEXÍVEL ALUMINIZADO, DE SEÇÃO CIRCULAR ATÉ DN 100 MM | FALSE | 2 | 0 | 0 | 1 | 0 | 0 | 0 | 0 | 0 | 1 | 0 | 0 | 0 | 0 | 0 | 1 | 0 | 0 | 0 | 0 | 0 | 1 | 0 | 0 | 0 | 0 | 0 | 1 | 0 | 0 | 0 | 0 | 0 | 1 | 0 | 0 | 0 |  | 10.33 | 0 | 10.33 | 100% | OK
1.41e-07 | #VALUE! | 3.6.11 | COMP-10634 | Próprio | REMOÇÃO DE RGISTRO DE REGULAGEM DE VAZÃO DIM. 100 MM REF: MULTIVAC - RETIRADA INCLUSIVE DOS SUPORTES, REMOÇÃO. | M | 11 |  |  | 0 | 0 | 0 | 0 | 0 | 0 | 0 | OBRA | SERVIÇO | 141 | FALSE | 3.6.11 | REMOÇÃO DE RGISTRO DE REGULAGEM DE VAZÃO DIM. 100 MM REF: MULTIVAC - RETIRADA INCLUSIVE DOS SUPORTES, REMOÇÃO. | FALSE | 2 | 0 | 0 | 1 | 0 | 0 | 0 | 0 | 0 | 1 | 0 | 0 | 0 | 0 | 0 | 1 | 0 | 0 | 0 | 0 | 0 | 1 | 0 | 0 | 0 | 0 | 0 | 1 | 0 | 0 | 0 | 0 | 0 | 1 | 0 | 0 | 0 |  | 6.67 | 0 | 6.67 | 100% | OK
1.42e-07 | #VALUE! | 4 |  |  | EXECUÇÃO | [5 empty] | 0 | 0 |  | 0 | 0 | 0 | ETAPA | ETAPA | 142 | FALSE | 4 | EXECUÇÃO | TRUE | 0 | 0 | 0 | 0 | 0 | 0 | 0 | 0 | 0 | 2 | 0 | 0 | 0 | 0 | 0 | 2 | 0 | 0 | 0 | 0 | 0 | 2 | 0 | 0 | 0 | 0 | 0 | 2 | 0 | 0 | 0 | 0 | 0 | 2 | 0 | 0 | 0 |  |  |  | 0 |  | OK
1.43e-07 | #VALUE! | 4.1 |  |  | FECHAMENTOS | [5 empty] | 0 | 0 |  | 0 | 0 | 0 | ETAPA | ETAPA | 143 | FALSE | 4.1 | FECHAMENTOS | TRUE | 1 |  |  | 1 | 0 | 0 | 0 | 0 | 0 | 0 | 0 | 0 | 0 | 0 | 0 | 1 | 0 | 0 | 0 | 0 | 0 | 1 | 0 | 0 | 0 | 0 | 0 | 2 | 0 | 0 | 0 | 0 | 0 | 2 | 0 | 0 | 0 |  |  |  | 0 |  | OK
1.44e-07 | #VALUE! | 4.1.1 | COMP-10046 | Próprio | PAREDE COM SISTEMA EM CHAPAS DE GESSO PARA DRYWALL, USO INTERNO, COM DUAS FACES SIMPLES + OSB E ESTRUTURA METÁLICA COM GUIAS DUPLAS PARA PAREDES COM ÁREA LÍQUIDA MAIOR OU IGUAL A 6 M2, COM VÃOS. AF_07/2023_PS REF: SINAPI (96361) | m² | 48.81 |  |  | 0 | 0 | 0 | 0 | 0 | 0 | 0 | OBRA | SERVIÇO | 144 | FALSE | 4.1.1 | PAREDE COM SISTEMA EM CHAPAS DE GESSO PARA DRYWALL, USO INTERNO, COM DUAS FACES SIMPLES + OSB E ESTRUTURA METÁLICA COM GUIAS DUPLAS PARA PAREDES COM ÁREA LÍQUIDA MAIOR OU IGUAL A 6 M2, COM VÃOS. AF_07/2023_PS REF: SINAPI (96361) | FALSE | 2 | 0 | 0 | 1 | 0 | 0 | 0 | 0 | 0 | 1 | 0 | 0 | 0 | 0 | 0 | 1 | 0 | 0 | 0 | 0 | 0 | 1 | 0 | 0 | 0 | 0 | 0 | 1 | 0 | 0 | 0 | 0 | 0 | 1 | 0 | 0 | 0 |  | 44.97 | 176.18 | 221.15 | 100% | OK
1.45e-07 | #VALUE! | 4.1.2 | COMP-10047 | Próprio | ISOLAMENTO COM LÃ DE ROCHA 96 KG/M³ EM PAREDES DE PLACA DE GESSO ACARTONADO (DRYWALL) REF: EMBASA (15.06.71) | m² | 40.41 |  |  | 0 | 0 | 0 | 0 | 0 | 0 | 0 | OBRA | SERVIÇO | 145 | FALSE | 4.1.2 | ISOLAMENTO COM LÃ DE ROCHA 96 KG/M³ EM PAREDES DE PLACA DE GESSO ACARTONADO (DRYWALL) REF: EMBASA (15.06.71) | FALSE | 2 | 0 | 0 | 1 | 0 | 0 | 0 | 0 | 0 | 1 | 0 | 0 | 0 | 0 | 0 | 1 | 0 | 0 | 0 | 0 | 0 | 1 | 0 | 0 | 0 | 0 | 0 | 1 | 0 | 0 | 0 | 0 | 0 | 1 | 0 | 0 | 0 |  | 7.86 | 97.38 | 105.24 | 100% | OK
1.46e-07 | #VALUE! | 4.1.3 | COMP-10050 | Próprio | Divisória de vidro duplo laminado 6mm cada com persiana embutida do piso ao septo - instalada | m² | 53.06 |  |  | 0 | 0 | 0 | 0 | 0 | 0 | 0 | OBRA | SERVIÇO | 146 | FALSE | 4.1.3 | Divisória de vidro duplo laminado 6mm cada com persiana embutida do piso ao septo - instalada | FALSE | 2 | 0 | 0 | 1 | 0 | 0 | 0 | 0 | 0 | 1 | 0 | 0 | 0 | 0 | 0 | 1 | 0 | 0 | 0 | 0 | 0 | 1 | 0 | 0 | 0 | 0 | 0 | 1 | 0 | 0 | 0 | 0 | 0 | 1 | 0 | 0 | 0 |  | 0 | 2343.54 | 2343.54 | 100% | OK
1.47e-07 | #VALUE! | 4.1.4 | COMP-10051 | Próprio | Divisória em MDF duplo c/ lã de vidro, instalada | m² | 81.05 |  |  | 0 | 0 | 0 | 0 | 0 | 0 | 0 | OBRA | SERVIÇO | 147 | FALSE | 4.1.4 | Divisória em MDF duplo c/ lã de vidro, instalada | FALSE | 2 | 0 | 0 | 1 | 0 | 0 | 0 | 0 | 0 | 1 | 0 | 0 | 0 | 0 | 0 | 1 | 0 | 0 | 0 | 0 | 0 | 1 | 0 | 0 | 0 | 0 | 0 | 1 | 0 | 0 | 0 | 0 | 0 | 1 | 0 | 0 | 0 |  | 0 | 812.97 | 812.97 | 100% | OK
1.48e-07 | #VALUE! | 4.2 |  |  | SEPTOS DRYWALL | [5 empty] | 0 | 0 |  | 0 | 0 | 0 | ETAPA | ETAPA | 148 | FALSE | 4.2 | SEPTOS DRYWALL | TRUE | 1 |  |  | 1 | 0 | 0 | 0 | 0 | 0 | 0 | 0 | 0 | 0 | 0 | 0 | 1 | 0 | 0 | 0 | 0 | 0 | 1 | 0 | 0 | 0 | 0 | 0 | 2 | 0 | 0 | 0 | 0 | 0 | 2 | 0 | 0 | 0 |  |  |  | 0 |  | OK
1.49e-07 | #VALUE! | 4.2.1 | REF SINAPI 104723 001 | Próprio | SEPTO DE SISTEMA EM CHAPAS DE GESSO PARA DRYWALL, USO INTERNO, COM DUAS FACES DUPLAS E ESTRUTURA METÁLICA COM GUIAS DUPLAS PARA PAREDES COM ÁREA LÍQUIDA MENOR QUE 6 M2, COM VÃOS. INCLUINDO ISOLAMENTO COM LÃ DE ROCHA. AF_07/2023_PS | m² | 68.77 |  |  | 0 | 0 | 0 | 0 | 0 | 0 | 0 | OBRA | SERVIÇO | 149 | FALSE | 4.2.1 | SEPTO DE SISTEMA EM CHAPAS DE GESSO PARA DRYWALL, USO INTERNO, COM DUAS FACES DUPLAS E ESTRUTURA METÁLICA COM GUIAS DUPLAS PARA PAREDES COM ÁREA LÍQUIDA MENOR QUE 6 M2, COM VÃOS. INCLUINDO ISOLAMENTO COM LÃ DE ROCHA. AF_07/2023_PS | FALSE | 2 | 0 | 0 | 1 | 0 | 0 | 0 | 0 | 0 | 1 | 0 | 0 | 0 | 0 | 0 | 1 | 0 | 0 | 0 | 0 | 0 | 1 | 0 | 0 | 0 | 0 | 0 | 1 | 0 | 0 | 0 | 0 | 0 | 1 | 0 | 0 | 0 |  | 40.89 | 282.07 | 322.96 | 100% | OK
1.5e-07 | #VALUE! | 4.3 |  |  | REVESTIMENTOS | [5 empty] | 0 | 0 |  | 0 | 0 | 0 | ETAPA | ETAPA | 150 | FALSE | 4.3 | REVESTIMENTOS | TRUE | 1 |  |  | 1 | 0 | 0 | 0 | 0 | 0 | 0 | 0 | 0 | 0 | 0 | 0 | 1 | 0 | 0 | 0 | 0 | 0 | 1 | 0 | 0 | 0 | 0 | 0 | 2 | 0 | 0 | 0 | 0 | 0 | 2 | 0 | 0 | 0 |  |  |  | 0 |  | OK
1.51e-07 | #VALUE! | 4.3.1 |  |  | PISO | [5 empty] | 0 | 0 |  | 0 | 0 | 0 | ETAPA | ETAPA | 151 | FALSE | 4.3.1 | PISO | TRUE | 2 |  |  | 1 | 0 | 0 | 0 | 0 | 0 | 1 | 0 | 0 | 0 | 0 | 0 | 0 | 0 | 0 | 0 | 0 | 0 | 1 | 0 | 0 | 0 | 0 | 0 | 2 | 0 | 0 | 0 | 0 | 0 | 2 | 0 | 0 | 0 |  |  |  | 0 |  | OK
1.52e-07 | #VALUE! | 4.3.1.1 | COMP-10300 | Próprio | GRANITO IMPERADOR 2CM - REF SBC (121412) | m² | 23.91 |  |  | 0 | 0 | 0 | 0 | 0 | 0 | 0 | OBRA | SERVIÇO | 152 | FALSE | 4.3.1.1 | GRANITO IMPERADOR 2CM - REF SBC (121412) | FALSE | 3 | 0 | 0 | 1 | 0 | 0 | 0 | 0 | 0 | 1 | 0 | 0 | 0 | 0 | 0 | 1 | 0 | 0 | 0 | 0 | 0 | 1 | 0 | 0 | 0 | 0 | 0 | 1 | 0 | 0 | 0 | 0 | 0 | 1 | 0 | 0 | 0 |  | 94.7 | 319.16 | 413.86 | 100% | OK
1.53e-07 | #VALUE! | 4.3.1.2 | 90444 | SINAPI | RASGO LINEAR MECANIZADO EM CONTRAPISO, PARA RAMAIS/ DISTRIBUIÇÃO DE INSTALAÇÕES HIDRÁULICAS/ESGOTO, DIÂMETROS MENORES OU IGUAIS A 40 MM. AF_09/2023_PS | M | 2.5 |  |  | 0 | 0 | 0 | 0 | 0 | 0 | 0 | OBRA | SERVIÇO | 153 | FALSE | 4.3.1.2 | RASGO LINEAR MECANIZADO EM CONTRAPISO, PARA RAMAIS/ DISTRIBUIÇÃO DE INSTALAÇÕES HIDRÁULICAS/ESGOTO, DIÂMETROS MENORES OU IGUAIS A 40 MM. AF_09/2023_PS | FALSE | 3 | 0 | 0 | 1 | 0 | 0 | 0 | 0 | 0 | 1 | 0 | 0 | 0 | 0 | 0 | 1 | 0 | 0 | 0 | 0 | 0 | 1 | 0 | 0 | 0 | 0 | 0 | 1 | 0 | 0 | 0 | 0 | 0 | 1 | 0 | 0 | 0 |  | 13.15 | 4.68 | 17.83 | 100% | OK
1.54e-07 | #VALUE! | 4.3.1.3 | REF SINAPI 87738 + 102489 - 001 | Próprio | CONTRAPISO COM ARGAMASSA AUTONIVELANTE RÁPIDO INTERNO, APLICADO SOBRE LAJE, ADERIDO COM PRIMER SELADOR DE SOBREPOSIÇÃO, ESPESSURA 1CM - PARA RECEBIMENTO DE PISO VINÍLICO | m² | 156.5 |  |  | 0 | 0 | 0 | 0 | 0 | 0 | 0 | OBRA | SERVIÇO | 154 | FALSE | 4.3.1.3 | CONTRAPISO COM ARGAMASSA AUTONIVELANTE RÁPIDO INTERNO, APLICADO SOBRE LAJE, ADERIDO COM PRIMER SELADOR DE SOBREPOSIÇÃO, ESPESSURA 1CM - PARA RECEBIMENTO DE PISO VINÍLICO | FALSE | 3 | 0 | 0 | 1 | 0 | 0 | 0 | 0 | 0 | 1 | 0 | 0 | 0 | 0 | 0 | 1 | 0 | 0 | 0 | 0 | 0 | 1 | 0 | 0 | 0 | 0 | 0 | 1 | 0 | 0 | 0 | 0 | 0 | 1 | 0 | 0 | 0 |  | 32.83 | 28.09 | 60.92 | 100% | OK
1.55e-07 | #VALUE! | 4.3.1.4 | COMP-10220 | Próprio | PISO VINÍLICO 121,92x17,78 cm - REF: BELGOTEX, LINHA ROCK ALTA RESISTÊNCIA. COR: DALÍ - REF SINAPI (101727) | m² | 291.25 |  |  | 0 | 0 | 0 | 0 | 0 | 0 | 0 | OBRA | SERVIÇO | 155 | FALSE | 4.3.1.4 | PISO VINÍLICO 121,92x17,78 cm - REF: BELGOTEX, LINHA ROCK ALTA RESISTÊNCIA. COR: DALÍ - REF SINAPI (101727) | FALSE | 3 | 0 | 0 | 1 | 0 | 0 | 0 | 0 | 0 | 1 | 0 | 0 | 0 | 0 | 0 | 1 | 0 | 0 | 0 | 0 | 0 | 1 | 0 | 0 | 0 | 0 | 0 | 1 | 0 | 0 | 0 | 0 | 0 | 1 | 0 | 0 | 0 |  | 6.82 | 319.22 | 326.04 | 100% | OK
1.56e-07 | #VALUE! | 4.3.1.5 | COMP-10219 | Próprio | RODAPÉ EM POLIESTIRENO, ALTURA 7 CM - Ref SINAPI (98688) | M | 72.7 |  |  | 0 | 0 | 0 | 0 | 0 | 0 | 0 | OBRA | SERVIÇO | 156 | FALSE | 4.3.1.5 | RODAPÉ EM POLIESTIRENO, ALTURA 7 CM - Ref SINAPI (98688) | FALSE | 3 | 0 | 0 | 1 | 0 | 0 | 0 | 0 | 0 | 1 | 0 | 0 | 0 | 0 | 0 | 1 | 0 | 0 | 0 | 0 | 0 | 1 | 0 | 0 | 0 | 0 | 0 | 1 | 0 | 0 | 0 | 0 | 0 | 1 | 0 | 0 | 0 |  | 4.12 | 43.69 | 47.81 | 100% | OK
1.57e-07 | #VALUE! | 4.3.2 |  |  | TETO | [5 empty] | 0 | 0 |  | 0 | 0 | 0 | ETAPA | ETAPA | 157 | FALSE | 4.3.2 | TETO | TRUE | 2 |  |  | 1 | 0 | 0 | 0 | 0 | 0 | 1 | 0 | 0 | 0 | 0 | 0 | 0 | 0 | 0 | 0 | 0 | 0 | 1 | 0 | 0 | 0 | 0 | 0 | 2 | 0 | 0 | 0 | 0 | 0 | 2 | 0 | 0 | 0 |  |  |  | 0 |  | OK
1.58e-07 | #VALUE! | 4.3.2.1 | COMP-50202 | Próprio | Forro acústico em fibra mineral modelo calla lay-in, marca armstrong, grelha 62,5x62,5cm, cor branco - ou similar - fornecimento e instalação | m² | 282.2 |  |  | 0 | 0 | 0 | 0 | 0 | 0 | 0 | OBRA | SERVIÇO | 158 | FALSE | 4.3.2.1 | Forro acústico em fibra mineral modelo calla lay-in, marca armstrong, grelha 62,5x62,5cm, cor branco - ou similar - fornecimento e instalação | FALSE | 3 | 0 | 0 | 1 | 0 | 0 | 0 | 0 | 0 | 1 | 0 | 0 | 0 | 0 | 0 | 1 | 0 | 0 | 0 | 0 | 0 | 1 | 0 | 0 | 0 | 0 | 0 | 1 | 0 | 0 | 0 | 0 | 0 | 1 | 0 | 0 | 0 |  | 29.27 | 359.314 | 388.584 | 100% | OK
1.59e-07 | #VALUE! | 4.3.2.2 | 96123 | SINAPI | ACABAMENTOS PARA FORRO (MOLDURA EM DRYWALL, COM LARGURA DE 15 CM). AF_08/2023_PS | M | 185 |  |  | 0 | 0 | 0 | 0 | 0 | 0 | 0 | OBRA | SERVIÇO | 159 | FALSE | 4.3.2.2 | ACABAMENTOS PARA FORRO (MOLDURA EM DRYWALL, COM LARGURA DE 15 CM). AF_08/2023_PS | FALSE | 3 | 0 | 0 | 1 | 0 | 0 | 0 | 0 | 0 | 1 | 0 | 0 | 0 | 0 | 0 | 1 | 0 | 0 | 0 | 0 | 0 | 1 | 0 | 0 | 0 | 0 | 0 | 1 | 0 | 0 | 0 | 0 | 0 | 1 | 0 | 0 | 0 |  | 10.14 | 21.62 | 31.76 | 100% | OK
1.6e-07 | #VALUE! | 4.3.3 |  |  | PAREDE | [5 empty] | 0 | 0 |  | 0 | 0 | 0 | ETAPA | ETAPA | 160 | FALSE | 4.3.3 | PAREDE | TRUE | 2 |  |  | 1 | 0 | 0 | 0 | 0 | 0 | 1 | 0 | 0 | 0 | 0 | 0 | 0 | 0 | 0 | 0 | 0 | 0 | 1 | 0 | 0 | 0 | 0 | 0 | 2 | 0 | 0 | 0 | 0 | 0 | 2 | 0 | 0 | 0 |  |  |  | 0 |  | OK
1.61e-07 | #VALUE! | 4.3.3.1 | 88489 | SINAPI | PINTURA LÁTEX ACRÍLICA PREMIUM, APLICAÇÃO MANUAL EM PAREDES, DUAS DEMÃOS. AF_04/2023 | m² | 167.21 |  |  | 0 | 0 | 0 | 0 | 0 | 0 | 0 | OBRA | SERVIÇO | 161 | FALSE | 4.3.3.1 | PINTURA LÁTEX ACRÍLICA PREMIUM, APLICAÇÃO MANUAL EM PAREDES, DUAS DEMÃOS. AF_04/2023 | FALSE | 3 | 0 | 0 | 1 | 0 | 0 | 0 | 0 | 0 | 1 | 0 | 0 | 0 | 0 | 0 | 1 | 0 | 0 | 0 | 0 | 0 | 1 | 0 | 0 | 0 | 0 | 0 | 1 | 0 | 0 | 0 | 0 | 0 | 1 | 0 | 0 | 0 |  | 5.92 | 9.13 | 15.05 | 100% | OK
1.62e-07 | #VALUE! | 4.3.3.2 | 96128 | SINAPI | APLICAÇÃO MANUAL DE MASSA ACRÍLICA EM SUPERFÍCIES EXTERNAS DE SACADA DE EDIFÍCIOS DE MÚLTIPLOS PAVIMENTOS, UMA DEMÃO. AF_03/2024 | m² | 167.21 |  |  | 0 | 0 | 0 | 0 | 0 | 0 | 0 | OBRA | SERVIÇO | 162 | FALSE | 4.3.3.2 | APLICAÇÃO MANUAL DE MASSA ACRÍLICA EM SUPERFÍCIES EXTERNAS DE SACADA DE EDIFÍCIOS DE MÚLTIPLOS PAVIMENTOS, UMA DEMÃO. AF_03/2024 | FALSE | 3 | 0 | 0 | 1 | 0 | 0 | 0 | 0 | 0 | 1 | 0 | 0 | 0 | 0 | 0 | 1 | 0 | 0 | 0 | 0 | 0 | 1 | 0 | 0 | 0 | 0 | 0 | 1 | 0 | 0 | 0 | 0 | 0 | 1 | 0 | 0 | 0 |  | 24.36 | 15.81 | 40.17 | 100% | OK
1.63e-07 | #VALUE! | 4.4 |  |  | ESQUADRIAS | [5 empty] | 0 | 0 |  | 0 | 0 | 0 | ETAPA | ETAPA | 163 | FALSE | 4.4 | ESQUADRIAS | TRUE | 1 |  |  | 1 | 0 | 0 | 0 | 0 | 0 | 0 | 0 | 0 | 0 | 0 | 0 | 1 | 0 | 0 | 0 | 0 | 0 | 1 | 0 | 0 | 0 | 0 | 0 | 2 | 0 | 0 | 0 | 0 | 0 | 2 | 0 | 0 | 0 |  |  |  | 0 |  | OK
1.64e-07 | #VALUE! | 4.4.1 | REF SINAPI 102236 | Próprio | ADEQUAÇÃO DE PORTA DE CORRER DE VIDRO, COM INSTALAÇÃO DE PERFIL PARA ISOLAMENTO | un | 1 |  |  | 0 | 0 | 0 | 0 | 0 | 0 | 0 | OBRA | SERVIÇO | 164 | FALSE | 4.4.1 | ADEQUAÇÃO DE PORTA DE CORRER DE VIDRO, COM INSTALAÇÃO DE PERFIL PARA ISOLAMENTO | FALSE | 2 | 0 | 0 | 1 | 0 | 0 | 0 | 0 | 0 | 1 | 0 | 0 | 0 | 0 | 0 | 1 | 0 | 0 | 0 | 0 | 0 | 1 | 0 | 0 | 0 | 0 | 0 | 1 | 0 | 0 | 0 | 0 | 0 | 1 | 0 | 0 | 0 |  | 586.94 | 398.02 | 984.96 | 100% | OK
1.65e-07 | #VALUE! | 4.4.2 | COMP-10052 | Próprio | Portas simples de giro cega em MDF, instalada | un | 3 |  |  | 0 | 0 | 0 | 0 | 0 | 0 | 0 | OBRA | SERVIÇO | 165 | FALSE | 4.4.2 | Portas simples de giro cega em MDF, instalada | FALSE | 2 | 0 | 0 | 1 | 0 | 0 | 0 | 0 | 0 | 1 | 0 | 0 | 0 | 0 | 0 | 1 | 0 | 0 | 0 | 0 | 0 | 1 | 0 | 0 | 0 | 0 | 0 | 1 | 0 | 0 | 0 | 0 | 0 | 1 | 0 | 0 | 0 |  | 0 | 4530.8 | 4530.8 | 100% | OK
1.66e-07 | #VALUE! | 4.4.3 | COMP-10053 | Próprio | Portas de giro em alumínio e vidro duplo laminado com persiana 0,90x2,10m, , instalada | un | 2 |  |  | 0 | 0 | 0 | 0 | 0 | 0 | 0 | OBRA | SERVIÇO | 166 | FALSE | 4.4.3 | Portas de giro em alumínio e vidro duplo laminado com persiana 0,90x2,10m, , instalada | FALSE | 2 | 0 | 0 | 1 | 0 | 0 | 0 | 0 | 0 | 1 | 0 | 0 | 0 | 0 | 0 | 1 | 0 | 0 | 0 | 0 | 0 | 1 | 0 | 0 | 0 | 0 | 0 | 1 | 0 | 0 | 0 | 0 | 0 | 1 | 0 | 0 | 0 |  | 0 | 8504.58 | 8504.58 | 100% | OK
1.67e-07 | #VALUE! | 4.4.4 | COMP-10054 | Próprio | Portas simples de correr em alumínio e vidro duplo laminado com persiana 0,90x2,10m, instalada | un | 2 |  |  | 0 | 0 | 0 | 0 | 0 | 0 | 0 | OBRA | SERVIÇO | 167 | FALSE | 4.4.4 | Portas simples de correr em alumínio e vidro duplo laminado com persiana 0,90x2,10m, instalada | FALSE | 2 | 0 | 0 | 1 | 0 | 0 | 0 | 0 | 0 | 1 | 0 | 0 | 0 | 0 | 0 | 1 | 0 | 0 | 0 | 0 | 0 | 1 | 0 | 0 | 0 | 0 | 0 | 1 | 0 | 0 | 0 | 0 | 0 | 1 | 0 | 0 | 0 |  | 0 | 8054.46 | 8054.46 | 100% | OK
1.68e-07 | #VALUE! | 4.5 |  |  | INSTALAÇÕES ELÉTRICAS E LÓGICA | [5 empty] | 0 | 0 |  | 0 | 0 | 0 | ETAPA | ETAPA | 168 | FALSE | 4.5 | INSTALAÇÕES ELÉTRICAS E LÓGICA | TRUE | 1 |  |  | 1 | 0 | 0 | 0 | 0 | 0 | 0 | 0 | 0 | 0 | 0 | 0 | 1 | 0 | 0 | 0 | 0 | 0 | 1 | 0 | 0 | 0 | 0 | 0 | 2 | 0 | 0 | 0 | 0 | 0 | 2 | 0 | 0 | 0 |  |  |  | 0 |  | OK
1.69e-07 | #VALUE! | 4.5.1 |  |  | ELETROCALHAS E ELETRODUTOS | [5 empty] | 0 | 0 |  | 0 | 0 | 0 | ETAPA | ETAPA | 169 | FALSE | 4.5.1 | ELETROCALHAS E ELETRODUTOS | TRUE | 2 |  |  | 1 | 0 | 0 | 0 | 0 | 0 | 1 | 0 | 0 | 0 | 0 | 0 | 0 | 0 | 0 | 0 | 0 | 0 | 1 | 0 | 0 | 0 | 0 | 0 | 2 | 0 | 0 | 0 | 0 | 0 | 2 | 0 | 0 | 0 |  |  |  | 0 |  | OK
1.7e-07 | #VALUE! | 4.5.1.1 | COMP-ELE-P650-616 | Próprio | ELETRODUTO FLEXIVEL SEALTUBE 3/4" (adaptada da SBC 061946) | M | 35 |  |  | 0 | 0 | 0 | 0 | 0 | 0 | 0 | INSTALAÇÃO | SERVIÇO | 170 | FALSE | 4.5.1.1 | ELETRODUTO FLEXIVEL SEALTUBE 3/4" (adaptada da SBC 061946) | FALSE | 3 | 0 | 0 | 1 | 0 | 0 | 0 | 0 | 0 | 1 | 0 | 0 | 0 | 0 | 0 | 1 | 0 | 0 | 0 | 0 | 0 | 1 | 0 | 0 | 0 | 0 | 0 | 1 | 0 | 0 | 0 | 0 | 0 | 1 | 0 | 0 | 0 |  | 16.06 | 14.7 | 30.76 | 100% | OK
1.71e-07 | #VALUE! | 4.5.1.2 | COMP-ELE-P650-601 | Próprio | ELETRODUTO FLEXIVEL SEALTUBE 1.1/4" (adaptada da SBC 061946) | M | 39 |  |  | 0 | 0 | 0 | 0 | 0 | 0 | 0 | INSTALAÇÃO | SERVIÇO | 171 | FALSE | 4.5.1.2 | ELETRODUTO FLEXIVEL SEALTUBE 1.1/4" (adaptada da SBC 061946) | FALSE | 3 | 0 | 0 | 1 | 0 | 0 | 0 | 0 | 0 | 1 | 0 | 0 | 0 | 0 | 0 | 1 | 0 | 0 | 0 | 0 | 0 | 1 | 0 | 0 | 0 | 0 | 0 | 1 | 0 | 0 | 0 | 0 | 0 | 1 | 0 | 0 | 0 |  | 16.06 | 16.59 | 32.65 | 100% | OK
1.72e-07 | #VALUE! | 4.5.1.3 | COMP-ELE-P650-617 | Próprio | ELETRODUTO FLEXIVEL SEALTUBE 1.1/2" (adaptada da SBC 061946) | M | 5 |  |  | 0 | 0 | 0 | 0 | 0 | 0 | 0 | INSTALAÇÃO | SERVIÇO | 172 | FALSE | 4.5.1.3 | ELETRODUTO FLEXIVEL SEALTUBE 1.1/2" (adaptada da SBC 061946) | FALSE | 3 | 0 | 0 | 1 | 0 | 0 | 0 | 0 | 0 | 1 | 0 | 0 | 0 | 0 | 0 | 1 | 0 | 0 | 0 | 0 | 0 | 1 | 0 | 0 | 0 | 0 | 0 | 1 | 0 | 0 | 0 | 0 | 0 | 1 | 0 | 0 | 0 |  | 16.06 | 27.87 | 43.93 | 100% | OK
1.73e-07 | #VALUE! | 4.5.1.4 | COMP-ELE-P650-618 | Próprio | ELETRODUTO FLEXIVEL SEALTUBE 3" (adaptada da SBC 061946) | M | 5 |  |  | 0 | 0 | 0 | 0 | 0 | 0 | 0 | INSTALAÇÃO | SERVIÇO | 173 | FALSE | 4.5.1.4 | ELETRODUTO FLEXIVEL SEALTUBE 3" (adaptada da SBC 061946) | FALSE | 3 | 0 | 0 | 1 | 0 | 0 | 0 | 0 | 0 | 1 | 0 | 0 | 0 | 0 | 0 | 1 | 0 | 0 | 0 | 0 | 0 | 1 | 0 | 0 | 0 | 0 | 0 | 1 | 0 | 0 | 0 | 0 | 0 | 1 | 0 | 0 | 0 |  | 16.06 | 61.07 | 77.13 | 100% | OK
1.74e-07 | #VALUE! | 4.5.1.5 | COMP-10421 | Próprio | ELETRODUTO RIGIDO, EM ACO ZINCADO OU GALVANIZADO, TIPO PESADO, DN=3/4", APARENTE - FORNECIMENTO E INSTALAÇÃO. AF_10/2022 - ref SINAPI (104406) | M | 180 |  |  | 0 | 0 | 0 | 0 | 0 | 0 | 0 | INSTALAÇÃO | SERVIÇO | 174 | FALSE | 4.5.1.5 | ELETRODUTO RIGIDO, EM ACO ZINCADO OU GALVANIZADO, TIPO PESADO, DN=3/4", APARENTE - FORNECIMENTO E INSTALAÇÃO. AF_10/2022 - ref SINAPI (104406) | FALSE | 3 | 0 | 0 | 1 | 0 | 0 | 0 | 0 | 0 | 1 | 0 | 0 | 0 | 0 | 0 | 1 | 0 | 0 | 0 | 0 | 0 | 1 | 0 | 0 | 0 | 0 | 0 | 1 | 0 | 0 | 0 | 0 | 0 | 1 | 0 | 0 | 0 |  | 12.57 | 32.73 | 45.3 | 100% | OK
1.75e-07 | #VALUE! | 4.5.1.6 | COMP-10422 | Próprio | ELETRODUTO RIGIDO, EM ACO ZINCADO OU GALVANIZADO, TIPO PESADO, DN=1 1/4", APARENTE- FORNECIMENTO E INSTALAÇÃO. AF_10/2022 ref. SINAPI (104408) | M | 6 |  |  | 0 | 0 | 0 | 0 | 0 | 0 | 0 | INSTALAÇÃO | SERVIÇO | 175 | FALSE | 4.5.1.6 | ELETRODUTO RIGIDO, EM ACO ZINCADO OU GALVANIZADO, TIPO PESADO, DN=1 1/4", APARENTE- FORNECIMENTO E INSTALAÇÃO. AF_10/2022 ref. SINAPI (104408) | FALSE | 3 | 0 | 0 | 1 | 0 | 0 | 0 | 0 | 0 | 1 | 0 | 0 | 0 | 0 | 0 | 1 | 0 | 0 | 0 | 0 | 0 | 1 | 0 | 0 | 0 | 0 | 0 | 1 | 0 | 0 | 0 | 0 | 0 | 1 | 0 | 0 | 0 |  | 19.95 | 166.42 | 186.37 | 100% | OK
1.76e-07 | #VALUE! | 4.5.1.7 | COMP-10423 | Próprio | ELETRODUTO RIGIDO, EM ACO ZINCADO OU GALVANIZADO, TIPO PESADO, DN=1 1/2", APARENTE - FORNECIMENTO E INSTALAÇÃO. AF_10/2022 ref SINAPI (104409) | M | 6 |  |  | 0 | 0 | 0 | 0 | 0 | 0 | 0 | INSTALAÇÃO | SERVIÇO | 176 | FALSE | 4.5.1.7 | ELETRODUTO RIGIDO, EM ACO ZINCADO OU GALVANIZADO, TIPO PESADO, DN=1 1/2", APARENTE - FORNECIMENTO E INSTALAÇÃO. AF_10/2022 ref SINAPI (104409) | FALSE | 3 | 0 | 0 | 1 | 0 | 0 | 0 | 0 | 0 | 1 | 0 | 0 | 0 | 0 | 0 | 1 | 0 | 0 | 0 | 0 | 0 | 1 | 0 | 0 | 0 | 0 | 0 | 1 | 0 | 0 | 0 | 0 | 0 | 1 | 0 | 0 | 0 |  | 24.86 | 180.46 | 205.32 | 100% | OK
1.77e-07 | #VALUE! | 4.5.1.8 | COMP-10424 | Próprio | ELETRODUTO GALVANIZADO (PESADO) NBR 5598 80mm 3"" ref SBC (061148) | M | 6 |  |  | 0 | 0 | 0 | 0 | 0 | 0 | 0 | INSTALAÇÃO | SERVIÇO | 177 | FALSE | 4.5.1.8 | ELETRODUTO GALVANIZADO (PESADO) NBR 5598 80mm 3"" ref SBC (061148) | FALSE | 3 | 0 | 0 | 1 | 0 | 0 | 0 | 0 | 0 | 1 | 0 | 0 | 0 | 0 | 0 | 1 | 0 | 0 | 0 | 0 | 0 | 1 | 0 | 0 | 0 | 0 | 0 | 1 | 0 | 0 | 0 | 0 | 0 | 1 | 0 | 0 | 0 |  | 38.5 | 230.61 | 269.11 | 100% | OK
1.78e-07 | #VALUE! | 4.5.1.9 | C.C.TJPR.00028 | Próprio | CAIXA DE LIGAÇÃO 4X2" (CONDULETE), EM ALUMÍNIO, COM TAMPA CEGA, COM PARAFUSOS DE FIXAÇÃO DAS SAÍDAS ZINCADOS MEDINDO 5X10MM, SAÍDAS DE DIÂMETRO 3/4" OU 1", TIPO A, B, LB, LL, LR, T, TB, X, E, C, 2C OU 2E, FORNECIDA E INSTALADA. | UN | 89 |  |  | 0 | 0 | 0 | 0 | 0 | 0 | 0 | INSTALAÇÃO | SERVIÇO | 178 | FALSE | 4.5.1.9 | CAIXA DE LIGAÇÃO 4X2" (CONDULETE), EM ALUMÍNIO, COM TAMPA CEGA, COM PARAFUSOS DE FIXAÇÃO DAS SAÍDAS ZINCADOS MEDINDO 5X10MM, SAÍDAS DE DIÂMETRO 3/4" OU 1", TIPO A, B, LB, LL, LR, T, TB, X, E, C, 2C OU 2E, FORNECIDA E INSTALADA. | FALSE | 3 | 0 | 0 | 1 | 0 | 0 | 0 | 0 | 0 | 1 | 0 | 0 | 0 | 0 | 0 | 1 | 0 | 0 | 0 | 0 | 0 | 1 | 0 | 0 | 0 | 0 | 0 | 1 | 0 | 0 | 0 | 0 | 0 | 1 | 0 | 0 | 0 |  | 18.2 | 28.36 | 46.56 | 100% | OK
1.79e-07 | #VALUE! | 4.5.1.10 | COMP-ELE-P650-060 | Próprio | TAMPA PARA CONDULETE DE ALUMÍNIO | Un | 38 |  |  | 0 | 0 | 0 | 0 | 0 | 0 | 0 | INSTALAÇÃO | SERVIÇO | 179 | FALSE | 4.5.1.10 | TAMPA PARA CONDULETE DE ALUMÍNIO | FALSE | 3 | 0 | 0 | 1 | 0 | 0 | 0 | 0 | 0 | 1 | 0 | 0 | 0 | 0 | 0 | 1 | 0 | 0 | 0 | 0 | 0 | 1 | 0 | 0 | 0 | 0 | 0 | 1 | 0 | 0 | 0 | 0 | 0 | 1 | 0 | 0 | 0 |  | 1.58 | 20.55 | 22.13 | 100% | OK
1.8e-07 | #VALUE! | 4.5.1.11 | COMP-10500 | Próprio | ELETROCALHA PERFURADA EM AÇO GALVANIZADO, LARGURA 200MM E ALTURA 50MM, INCLUSIVE EMENDA E FIXAÇÃO - FORNECIMENTO E INSTALAÇÃO. AF_04/2023 chapa 16 - SINAPI (97241) | M | 171 |  |  | 0 | 0 | 0 | 0 | 0 | 0 | 0 | INSTALAÇÃO | SERVIÇO | 180 | FALSE | 4.5.1.11 | ELETROCALHA PERFURADA EM AÇO GALVANIZADO, LARGURA 200MM E ALTURA 50MM, INCLUSIVE EMENDA E FIXAÇÃO - FORNECIMENTO E INSTALAÇÃO. AF_04/2023 chapa 16 - SINAPI (97241) | FALSE | 3 | 0 | 0 | 1 | 0 | 0 | 0 | 0 | 0 | 1 | 0 | 0 | 0 | 0 | 0 | 1 | 0 | 0 | 0 | 0 | 0 | 1 | 0 | 0 | 0 | 0 | 0 | 1 | 0 | 0 | 0 | 0 | 0 | 1 | 0 | 0 | 0 |  | 40.35 | 190.58 | 230.93 | 100% | OK
1.81e-07 | #VALUE! | 4.5.1.12 | COMP-10502 | Próprio | ELETROCALHA PERFURADA EM AÇO GALVANIZADO, LARGURA 500MM E ALTURA 50MM, INCLUSIVE EMENDA E FIXAÇÃO - FORNECIMENTO E INSTALAÇÃO. AF_04/2023 ref. SINAPI (97245) | M | 60 |  |  | 0 | 0 | 0 | 0 | 0 | 0 | 0 | INSTALAÇÃO | SERVIÇO | 181 | FALSE | 4.5.1.12 | ELETROCALHA PERFURADA EM AÇO GALVANIZADO, LARGURA 500MM E ALTURA 50MM, INCLUSIVE EMENDA E FIXAÇÃO - FORNECIMENTO E INSTALAÇÃO. AF_04/2023 ref. SINAPI (97245) | FALSE | 3 | 0 | 0 | 1 | 0 | 0 | 0 | 0 | 0 | 1 | 0 | 0 | 0 | 0 | 0 | 1 | 0 | 0 | 0 | 0 | 0 | 1 | 0 | 0 | 0 | 0 | 0 | 1 | 0 | 0 | 0 | 0 | 0 | 1 | 0 | 0 | 0 |  | 54.73 | 391.1 | 445.83 | 100% | OK
1.82e-07 | #VALUE! | 4.5.1.13 | COMP-10230 REF SBC (063452) | Próprio | Caixa para acomodar tomada em perfilado ou eletrocalha | UN | 86 |  |  | 0 | 0 | 0 | 0 | 0 | 0 | 0 | INSTALAÇÃO | SERVIÇO | 182 | FALSE | 4.5.1.13 | Caixa para acomodar tomada em perfilado ou eletrocalha | FALSE | 3 | 0 | 0 | 1 | 0 | 0 | 0 | 0 | 0 | 1 | 0 | 0 | 0 | 0 | 0 | 1 | 0 | 0 | 0 | 0 | 0 | 1 | 0 | 0 | 0 | 0 | 0 | 1 | 0 | 0 | 0 | 0 | 0 | 1 | 0 | 0 | 0 |  | 15.32 | 11.4 | 26.72 | 100% | OK
1.83e-07 | #VALUE! | 4.5.1.14 | COMP-10229 REF SINAPI (97236) | Próprio | Septo divisor para eletrocalha 100x50mm | M | 546 |  |  | 0 | 0 | 0 | 0 | 0 | 0 | 0 | INSTALAÇÃO | SERVIÇO | 183 | FALSE | 4.5.1.14 | Septo divisor para eletrocalha 100x50mm | FALSE | 3 | 0 | 0 | 1 | 0 | 0 | 0 | 0 | 0 | 1 | 0 | 0 | 0 | 0 | 0 | 1 | 0 | 0 | 0 | 0 | 0 | 1 | 0 | 0 | 0 | 0 | 0 | 1 | 0 | 0 | 0 | 0 | 0 | 1 | 0 | 0 | 0 |  | 3.31 | 7.91 | 11.22 | 100% | OK
1.84e-07 | #VALUE! | 4.5.1.15 | COMP-10503 | Próprio | SAIDA HORIZONTAL ELETROCALHA P/ ELETRODUTO - ref SBC (059875) | UN | 128 |  |  | 0 | 0 | 0 | 0 | 0 | 0 | 0 | INSTALAÇÃO | SERVIÇO | 184 | FALSE | 4.5.1.15 | SAIDA HORIZONTAL ELETROCALHA P/ ELETRODUTO - ref SBC (059875) | FALSE | 3 | 0 | 0 | 1 | 0 | 0 | 0 | 0 | 0 | 1 | 0 | 0 | 0 | 0 | 0 | 1 | 0 | 0 | 0 | 0 | 0 | 1 | 0 | 0 | 0 | 0 | 0 | 1 | 0 | 0 | 0 | 0 | 0 | 1 | 0 | 0 | 0 |  | 7.36 | 10.52 | 17.88 | 100% | OK
1.85e-07 | #VALUE! | 4.5.1.16 | COMP-10511 | Próprio | PERFILADO PERFURADO CHAPA 14- 38X76MM SEM TAMPA, COM SUPORTE E INSTALAÇÃO. ref. SIURB (9013008) | M | 186 |  |  | 0 | 0 | 0 | 0 | 0 | 0 | 0 | INSTALAÇÃO | SERVIÇO | 185 | FALSE | 4.5.1.16 | PERFILADO PERFURADO CHAPA 14- 38X76MM SEM TAMPA, COM SUPORTE E INSTALAÇÃO. ref. SIURB (9013008) | FALSE | 3 | 0 | 0 | 1 | 0 | 0 | 0 | 0 | 0 | 1 | 0 | 0 | 0 | 0 | 0 | 1 | 0 | 0 | 0 | 0 | 0 | 1 | 0 | 0 | 0 | 0 | 0 | 1 | 0 | 0 | 0 | 0 | 0 | 1 | 0 | 0 | 0 |  | 45.84 | 76.66 | 122.5 | 100% | OK
1.86e-07 | #VALUE! | 4.5.2 |  |  | CABOS | [5 empty] | 0 | 0 |  | 0 | 0 | 0 | ETAPA | ETAPA | 186 | FALSE | 4.5.2 | CABOS | TRUE | 2 |  |  | 1 | 0 | 0 | 0 | 0 | 0 | 1 | 0 | 0 | 0 | 0 | 0 | 0 | 0 | 0 | 0 | 0 | 0 | 1 | 0 | 0 | 0 | 0 | 0 | 2 | 0 | 0 | 0 | 0 | 0 | 2 | 0 | 0 | 0 |  |  |  | 0 |  | OK
1.87e-07 | #VALUE! | 4.5.2.1 | REF SINAPI (91927) | Próprio | CABO UNIPOLAR ISOLADO EM POLÍMERO TERMOPLÁSTICO, TIPO LSHF/ATOX, NÃO HALOGENADO, 450/750V, 70°C - BAIXA TENSÃO (ENCORDOAMENTO: CLASSE 5¦SEÇÃO TRANSVERSAL: 2,50MM2) | M | 1100 |  |  | 0 | 0 | 0 | 0 | 0 | 0 | 0 | INSTALAÇÃO | SERVIÇO | 187 | FALSE | 4.5.2.1 | CABO UNIPOLAR ISOLADO EM POLÍMERO TERMOPLÁSTICO, TIPO LSHF/ATOX, NÃO HALOGENADO, 450/750V, 70°C - BAIXA TENSÃO (ENCORDOAMENTO: CLASSE 5¦SEÇÃO TRANSVERSAL: 2,50MM2) | FALSE | 3 | 0 | 0 | 1 | 0 | 0 | 0 | 0 | 0 | 1 | 0 | 0 | 0 | 0 | 0 | 1 | 0 | 0 | 0 | 0 | 0 | 1 | 0 | 0 | 0 | 0 | 0 | 1 | 0 | 0 | 0 | 0 | 0 | 1 | 0 | 0 | 0 |  | 1.53 | 3.72 | 5.25 | 100% | OK
1.88e-07 | #VALUE! | 4.5.2.2 | REF SINAPI (91928) | Próprio | CABO UNIPOLAR ISOLADO EM POLÍMERO TERMOPLÁSTICO, TIPO LSHF/ATOX, NÃO HALOGENADO, 450/750V, 70°C - BAIXA TENSÃO (ENCORDOAMENTO: CLASSE 5¦SEÇÃO TRANSVERSAL: 4MM2) | M | 6300 |  |  | 0 | 0 | 0 | 0 | 0 | 0 | 0 | INSTALAÇÃO | SERVIÇO | 188 | FALSE | 4.5.2.2 | CABO UNIPOLAR ISOLADO EM POLÍMERO TERMOPLÁSTICO, TIPO LSHF/ATOX, NÃO HALOGENADO, 450/750V, 70°C - BAIXA TENSÃO (ENCORDOAMENTO: CLASSE 5¦SEÇÃO TRANSVERSAL: 4MM2) | FALSE | 3 | 0 | 0 | 1 | 0 | 0 | 0 | 0 | 0 | 1 | 0 | 0 | 0 | 0 | 0 | 1 | 0 | 0 | 0 | 0 | 0 | 1 | 0 | 0 | 0 | 0 | 0 | 1 | 0 | 0 | 0 | 0 | 0 | 1 | 0 | 0 | 0 |  | 2.06 | 5.57 | 7.63 | 100% | OK
1.89e-07 | #VALUE! | 4.5.2.3 | REF SINAPI (91931) | Próprio | CABO UNIPOLAR ISOLADO EM POLÍMERO TERMOPLÁSTICO, TIPO LSHF/ATOX, NÃO HALOGENADO, 450/750V, 70°C - BAIXA TENSÃO (ENCORDOAMENTO: CLASSE 5¦SEÇÃO TRANSVERSAL: 6MM2) | M | 7650 |  |  | 0 | 0 | 0 | 0 | 0 | 0 | 0 | INSTALAÇÃO | SERVIÇO | 189 | FALSE | 4.5.2.3 | CABO UNIPOLAR ISOLADO EM POLÍMERO TERMOPLÁSTICO, TIPO LSHF/ATOX, NÃO HALOGENADO, 450/750V, 70°C - BAIXA TENSÃO (ENCORDOAMENTO: CLASSE 5¦SEÇÃO TRANSVERSAL: 6MM2) | FALSE | 3 | 0 | 0 | 1 | 0 | 0 | 0 | 0 | 0 | 1 | 0 | 0 | 0 | 0 | 0 | 1 | 0 | 0 | 0 | 0 | 0 | 1 | 0 | 0 | 0 | 0 | 0 | 1 | 0 | 0 | 0 | 0 | 0 | 1 | 0 | 0 | 0 |  | 2.7 | 8.01 | 10.71 | 100% | OK
1.9e-07 | #VALUE! | 4.5.2.4 | REF SINAPI (91932) | Próprio | CABO UNIPOLAR ISOLADO EM POLÍMERO TERMOPLÁSTICO, TIPO LSHF/ATOX, NÃO HALOGENADO, 450/750V, 70°C - BAIXA TENSÃO (ENCORDOAMENTO: CLASSE 5¦SEÇÃO TRANSVERSAL: 10MM2) | M | 4050 |  |  | 0 | 0 | 0 | 0 | 0 | 0 | 0 | INSTALAÇÃO | SERVIÇO | 190 | FALSE | 4.5.2.4 | CABO UNIPOLAR ISOLADO EM POLÍMERO TERMOPLÁSTICO, TIPO LSHF/ATOX, NÃO HALOGENADO, 450/750V, 70°C - BAIXA TENSÃO (ENCORDOAMENTO: CLASSE 5¦SEÇÃO TRANSVERSAL: 10MM2) | FALSE | 3 | 0 | 0 | 1 | 0 | 0 | 0 | 0 | 0 | 1 | 0 | 0 | 0 | 0 | 0 | 1 | 0 | 0 | 0 | 0 | 0 | 1 | 0 | 0 | 0 | 0 | 0 | 1 | 0 | 0 | 0 | 0 | 0 | 1 | 0 | 0 | 0 |  | 4.02 | 14.44 | 18.46 | 100% | OK
1.91e-07 | #VALUE! | 4.5.2.5 | ED-48971 | SETOP | CABO ISOLADO DE COBRE FLEXÍVEL, CLASSE 5, ISOLAMENTO TIPO LSHF/ATOX, NÃO HALOGENADO E ANTICHAMA, DIÂMETRO DA SEÇÃO DE 16MM2, TEMPERATURA DE TRABALHO 70°C, TENSÃO NOMINAL DE OPERAÇÃO 450/750V | m | 150 |  |  | 0 | 0 | 0 | 0 | 0 | 0 | 0 | INSTALAÇÃO | SERVIÇO | 191 | FALSE | 4.5.2.5 | CABO ISOLADO DE COBRE FLEXÍVEL, CLASSE 5, ISOLAMENTO TIPO LSHF/ATOX, NÃO HALOGENADO E ANTICHAMA, DIÂMETRO DA SEÇÃO DE 16MM2, TEMPERATURA DE TRABALHO 70°C, TENSÃO NOMINAL DE OPERAÇÃO 450/750V | FALSE | 3 | 0 | 0 | 1 | 0 | 0 | 0 | 0 | 0 | 1 | 0 | 0 | 0 | 0 | 0 | 1 | 0 | 0 | 0 | 0 | 0 | 1 | 0 | 0 | 0 | 0 | 0 | 1 | 0 | 0 | 0 | 0 | 0 | 1 | 0 | 0 | 0 |  | 3.5804 | 17.3896 | 20.97 | 100% | OK
1.92e-07 | #VALUE! | 4.5.2.6 | COMP-10418 | Próprio | CABO UNIPOLAR DE COBRE FLEXÍVEL, CLASSE 5, ISOLAMENTO TIPO EPR/HEPR, NÃO HALOGENADO E ANTICHAMA, DIÂMETRO DA SEÇÃO DE 16MM2, TEMPERATURA DE TRABALHO 90°C, TENSÃO NOMINAL DE OPERAÇÃO 0,6/1KV - REF SETOP (ED-49001) | m | 15 |  |  | 0 | 0 | 0 | 0 | 0 | 0 | 0 | INSTALAÇÃO | SERVIÇO | 192 | FALSE | 4.5.2.6 | CABO UNIPOLAR DE COBRE FLEXÍVEL, CLASSE 5, ISOLAMENTO TIPO EPR/HEPR, NÃO HALOGENADO E ANTICHAMA, DIÂMETRO DA SEÇÃO DE 16MM2, TEMPERATURA DE TRABALHO 90°C, TENSÃO NOMINAL DE OPERAÇÃO 0,6/1KV - REF SETOP (ED-49001) | FALSE | 3 | 0 | 0 | 1 | 0 | 0 | 0 | 0 | 0 | 1 | 0 | 0 | 0 | 0 | 0 | 1 | 0 | 0 | 0 | 0 | 0 | 1 | 0 | 0 | 0 | 0 | 0 | 1 | 0 | 0 | 0 | 0 | 0 | 1 | 0 | 0 | 0 |  | 4.32 | 19.48 | 23.8 | 100% | OK
1.93e-07 | #VALUE! | 4.5.3 |  |  | QUADROS ELÉTRICOS | [5 empty] | 0 | 0 |  | 0 | 0 | 0 | ETAPA | ETAPA | 193 | FALSE | 4.5.3 | QUADROS ELÉTRICOS | TRUE | 2 |  |  | 1 | 0 | 0 | 0 | 0 | 0 | 1 | 0 | 0 | 0 | 0 | 0 | 0 | 0 | 0 | 0 | 0 | 0 | 1 | 0 | 0 | 0 | 0 | 0 | 2 | 0 | 0 | 0 | 0 | 0 | 2 | 0 | 0 | 0 |  |  |  | 0 |  | OK
1.94e-07 | #VALUE! | 4.5.3.1 | COMP-10247 REF SINAPI (101874) | Próprio | Painel QD-AC-TER-B | UN | 1 |  |  | 0 | 0 | 0 | 0 | 0 | 0 | 0 | INSTALAÇÃO | SERVIÇO | 194 | FALSE | 4.5.3.1 | Painel QD-AC-TER-B | FALSE | 3 | 0 | 0 | 1 | 0 | 0 | 0 | 0 | 0 | 1 | 0 | 0 | 0 | 0 | 0 | 1 | 0 | 0 | 0 | 0 | 0 | 1 | 0 | 0 | 0 | 0 | 0 | 1 | 0 | 0 | 0 | 0 | 0 | 1 | 0 | 0 | 0 |  | 116.28 | 4384.54 | 4500.82 | 100% | OK
1.95e-07 | #VALUE! | 4.5.3.2 | 93655 | SINAPI | DISJUNTOR MONOPOLAR TIPO DIN, CORRENTE NOMINAL DE 20A - FORNECIMENTO E INSTALAÇÃO. AF_07/2025 | UN | 20 |  |  | 0 | 0 | 0 | 0 | 0 | 0 | 0 | INSTALAÇÃO | SERVIÇO | 195 | FALSE | 4.5.3.2 | DISJUNTOR MONOPOLAR TIPO DIN, CORRENTE NOMINAL DE 20A - FORNECIMENTO E INSTALAÇÃO. AF_07/2025 | FALSE | 3 | 0 | 0 | 1 | 0 | 0 | 0 | 0 | 0 | 1 | 0 | 0 | 0 | 0 | 0 | 1 | 0 | 0 | 0 | 0 | 0 | 1 | 0 | 0 | 0 | 0 | 0 | 1 | 0 | 0 | 0 | 0 | 0 | 1 | 0 | 0 | 0 |  | 2.47 | 12.38 | 14.85 | 100% | OK
1.96e-07 | #VALUE! | 4.5.3.3 | 93654 | SINAPI | DISJUNTOR MONOPOLAR TIPO DIN, CORRENTE NOMINAL DE 16A - FORNECIMENTO E INSTALAÇÃO. AF_07/2025 | UN | 4 |  |  | 0 | 0 | 0 | 0 | 0 | 0 | 0 | INSTALAÇÃO | SERVIÇO | 196 | FALSE | 4.5.3.3 | DISJUNTOR MONOPOLAR TIPO DIN, CORRENTE NOMINAL DE 16A - FORNECIMENTO E INSTALAÇÃO. AF_07/2025 | FALSE | 3 | 0 | 0 | 1 | 0 | 0 | 0 | 0 | 0 | 1 | 0 | 0 | 0 | 0 | 0 | 1 | 0 | 0 | 0 | 0 | 0 | 1 | 0 | 0 | 0 | 0 | 0 | 1 | 0 | 0 | 0 | 0 | 0 | 1 | 0 | 0 | 0 |  | 1.87 | 11.85 | 13.72 | 100% | OK
1.97e-07 | #VALUE! | 4.5.3.4 | 93662 | SINAPI | DISJUNTOR BIPOLAR TIPO DIN, CORRENTE NOMINAL DE 20A - FORNECIMENTO E INSTALAÇÃO. AF_07/2025 | UN | 1 |  |  | 0 | 0 | 0 | 0 | 0 | 0 | 0 | INSTALAÇÃO | SERVIÇO | 197 | FALSE | 4.5.3.4 | DISJUNTOR BIPOLAR TIPO DIN, CORRENTE NOMINAL DE 20A - FORNECIMENTO E INSTALAÇÃO. AF_07/2025 | FALSE | 3 | 0 | 0 | 1 | 0 | 0 | 0 | 0 | 0 | 1 | 0 | 0 | 0 | 0 | 0 | 1 | 0 | 0 | 0 | 0 | 0 | 1 | 0 | 0 | 0 | 0 | 0 | 1 | 0 | 0 | 0 | 0 | 0 | 1 | 0 | 0 | 0 |  | 4.96 | 62.57 | 67.53 | 100% | OK
1.98e-07 | #VALUE! | 4.5.3.5 | ED-15114 | SETOP | DISJUNTOR DE PROTEÇÃO DIFERENCIAL RESIDUAL (DR), BIPOLAR TIPO DIN, CORRENTE NOMINAL DE 25A, SENSIBILIDADE DE 30MA, FORNECIMENTO E INSTALAÇÃO, INCLUSIVE TERMINAL ILHÓS | un | 7 |  |  | 0 | 0 | 0 | 0 | 0 | 0 | 0 | INSTALAÇÃO | SERVIÇO | 198 | FALSE | 4.5.3.5 | DISJUNTOR DE PROTEÇÃO DIFERENCIAL RESIDUAL (DR), BIPOLAR TIPO DIN, CORRENTE NOMINAL DE 25A, SENSIBILIDADE DE 30MA, FORNECIMENTO E INSTALAÇÃO, INCLUSIVE TERMINAL ILHÓS | FALSE | 3 | 0 | 0 | 1 | 0 | 0 | 0 | 0 | 0 | 1 | 0 | 0 | 0 | 0 | 0 | 1 | 0 | 0 | 0 | 0 | 0 | 1 | 0 | 0 | 0 | 0 | 0 | 1 | 0 | 0 | 0 | 0 | 0 | 1 | 0 | 0 | 0 |  | 6.9436 | 130.5664 | 137.51 | 100% | OK
1.99e-07 | #VALUE! | 4.5.3.6 | COMP-10425 | Próprio | Disjuntor MOTOR termomagnético tripolar, In=80A, Icc=20kA (mínimo) CAIXA MOLDADA, faixa de ajuste de 70 a 80A. Ref.: ABB Linha MS-165, ou equivalente técnico normatizado | un | 2 |  |  | 0 | 0 | 0 | 0 | 0 | 0 | 0 | INSTALAÇÃO | SERVIÇO | 199 | FALSE | 4.5.3.6 | Disjuntor MOTOR termomagnético tripolar, In=80A, Icc=20kA (mínimo) CAIXA MOLDADA, faixa de ajuste de 70 a 80A. Ref.: ABB Linha MS-165, ou equivalente técnico normatizado | FALSE | 3 | 0 | 0 | 1 | 0 | 0 | 0 | 0 | 0 | 1 | 0 | 0 | 0 | 0 | 0 | 1 | 0 | 0 | 0 | 0 | 0 | 1 | 0 | 0 | 0 | 0 | 0 | 1 | 0 | 0 | 0 | 0 | 0 | 1 | 0 | 0 | 0 |  | 38.56 | 1405.44 | 1444 | 100% | OK
2e-07 | #VALUE! | 4.5.4 |  |  | EQUIPAMENTOS ELÉTRICOS | [5 empty] | 0 | 0 |  | 0 | 0 | 0 | ETAPA | ETAPA | 200 | FALSE | 4.5.4 | EQUIPAMENTOS ELÉTRICOS | TRUE | 2 |  |  | 1 | 0 | 0 | 0 | 0 | 0 | 1 | 0 | 0 | 0 | 0 | 0 | 0 | 0 | 0 | 0 | 0 | 0 | 1 | 0 | 0 | 0 | 0 | 0 | 2 | 0 | 0 | 0 | 0 | 0 | 2 | 0 | 0 | 0 |  |  |  | 0 |  | OK
2.01e-07 | #VALUE! | 4.5.4.1 | 92009 | SINAPI | TOMADA BAIXA DE EMBUTIR (2 MÓDULOS), 2P+T 20 A, INCLUINDO SUPORTE E PLACA - FORNECIMENTO E INSTALAÇÃO. AF_03/2023 | UN | 3 |  |  | 0 | 0 | 0 | 0 | 0 | 0 | 0 | INSTALAÇÃO | SERVIÇO | 201 | FALSE | 4.5.4.1 | TOMADA BAIXA DE EMBUTIR (2 MÓDULOS), 2P+T 20 A, INCLUINDO SUPORTE E PLACA - FORNECIMENTO E INSTALAÇÃO. AF_03/2023 | FALSE | 3 | 0 | 0 | 1 | 0 | 0 | 0 | 0 | 0 | 1 | 0 | 0 | 0 | 0 | 0 | 1 | 0 | 0 | 0 | 0 | 0 | 1 | 0 | 0 | 0 | 0 | 0 | 1 | 0 | 0 | 0 | 0 | 0 | 1 | 0 | 0 | 0 |  | 29.1 | 33.88 | 62.98 | 100% | OK
2.02e-07 | #VALUE! | 4.5.4.2 | 92008 | SINAPI | TOMADA BAIXA DE EMBUTIR (2 MÓDULOS), 2P+T 10 A, INCLUINDO SUPORTE E PLACA - FORNECIMENTO E INSTALAÇÃO. AF_03/2023 | UN | 22 |  |  | 0 | 0 | 0 | 0 | 0 | 0 | 0 | INSTALAÇÃO | SERVIÇO | 202 | FALSE | 4.5.4.2 | TOMADA BAIXA DE EMBUTIR (2 MÓDULOS), 2P+T 10 A, INCLUINDO SUPORTE E PLACA - FORNECIMENTO E INSTALAÇÃO. AF_03/2023 | FALSE | 3 | 0 | 0 | 1 | 0 | 0 | 0 | 0 | 0 | 1 | 0 | 0 | 0 | 0 | 0 | 1 | 0 | 0 | 0 | 0 | 0 | 1 | 0 | 0 | 0 | 0 | 0 | 1 | 0 | 0 | 0 | 0 | 0 | 1 | 0 | 0 | 0 |  | 29.1 | 29.64 | 58.74 | 100% | OK
2.03e-07 | #VALUE! | 4.5.4.3 | 92000 | SINAPI | TOMADA BAIXA DE EMBUTIR (1 MÓDULO), 2P+T 10 A, INCLUINDO SUPORTE E PLACA - FORNECIMENTO E INSTALAÇÃO. AF_03/2023 | UN | 78 |  |  | 0 | 0 | 0 | 0 | 0 | 0 | 0 | INSTALAÇÃO | SERVIÇO | 203 | FALSE | 4.5.4.3 | TOMADA BAIXA DE EMBUTIR (1 MÓDULO), 2P+T 10 A, INCLUINDO SUPORTE E PLACA - FORNECIMENTO E INSTALAÇÃO. AF_03/2023 | FALSE | 3 | 0 | 0 | 1 | 0 | 0 | 0 | 0 | 0 | 1 | 0 | 0 | 0 | 0 | 0 | 1 | 0 | 0 | 0 | 0 | 0 | 1 | 0 | 0 | 0 | 0 | 0 | 1 | 0 | 0 | 0 | 0 | 0 | 1 | 0 | 0 | 0 |  | 19.61 | 18.73 | 38.34 | 100% | OK
2.04e-07 | #VALUE! | 4.5.4.4 | 92001 | SINAPI | TOMADA BAIXA DE EMBUTIR (1 MÓDULO), 2P+T 20 A, INCLUINDO SUPORTE E PLACA - FORNECIMENTO E INSTALAÇÃO. AF_03/2023 | UN | 33 |  |  | 0 | 0 | 0 | 0 | 0 | 0 | 0 | INSTALAÇÃO | SERVIÇO | 204 | FALSE | 4.5.4.4 | TOMADA BAIXA DE EMBUTIR (1 MÓDULO), 2P+T 20 A, INCLUINDO SUPORTE E PLACA - FORNECIMENTO E INSTALAÇÃO. AF_03/2023 | FALSE | 3 | 0 | 0 | 1 | 0 | 0 | 0 | 0 | 0 | 1 | 0 | 0 | 0 | 0 | 0 | 1 | 0 | 0 | 0 | 0 | 0 | 1 | 0 | 0 | 0 | 0 | 0 | 1 | 0 | 0 | 0 | 0 | 0 | 1 | 0 | 0 | 0 |  | 19.61 | 20.85 | 40.46 | 100% | OK
2.05e-07 | #VALUE! | 4.5.4.5 | 91989 | SINAPI | INTERRUPTOR PULSADOR MINUTERIA (1 MÓDULO), 10A/250V, INCLUINDO SUPORTE E PLACA - FORNECIMENTO E INSTALAÇÃO. AF_03/2023 | UN | 13 |  |  | 0 | 0 | 0 | 0 | 0 | 0 | 0 | INSTALAÇÃO | SERVIÇO | 205 | FALSE | 4.5.4.5 | INTERRUPTOR PULSADOR MINUTERIA (1 MÓDULO), 10A/250V, INCLUINDO SUPORTE E PLACA - FORNECIMENTO E INSTALAÇÃO. AF_03/2023 | FALSE | 3 | 0 | 0 | 1 | 0 | 0 | 0 | 0 | 0 | 1 | 0 | 0 | 0 | 0 | 0 | 1 | 0 | 0 | 0 | 0 | 0 | 1 | 0 | 0 | 0 | 0 | 0 | 1 | 0 | 0 | 0 | 0 | 0 | 1 | 0 | 0 | 0 |  | 19.08 | 20.47 | 39.55 | 100% | OK
2.06e-07 | #VALUE! | 4.5.5 |  |  | COLUNA METÁLICA VERTICAL PARA ELÉTRICA E LÓGICA | [5 empty] | 0 | 0 |  | 0 | 0 | 0 | ETAPA | ETAPA | 206 | FALSE | 4.5.5 | COLUNA METÁLICA VERTICAL PARA ELÉTRICA E LÓGICA | TRUE | 2 |  |  | 1 | 0 | 0 | 0 | 0 | 0 | 1 | 0 | 0 | 0 | 0 | 0 | 0 | 0 | 0 | 0 | 0 | 0 | 1 | 0 | 0 | 0 | 0 | 0 | 2 | 0 | 0 | 0 | 0 | 0 | 2 | 0 | 0 | 0 |  |  |  | 0 |  | OK
2.07e-07 | #VALUE! | 4.5.5.1 | COMP-10231 REF ORSE (13881) | Próprio | Coluna metálica vertical 3,0 metros, seção transversal 100x103mm, cor branca, com vias exclusivas para elétrica e comunicações, com separação, capacidade em receber caixas específicas para elétrica e comunicações, com extensor para até 3,9 metros, com base para fixação em laje e piso. ref.: Dutotec ou equivalente técnico normatizado. | un | 5 |  |  | 0 | 0 | 0 | 0 | 0 | 0 | 0 | INSTALAÇÃO | SERVIÇO | 207 | FALSE | 4.5.5.1 | Coluna metálica vertical 3,0 metros, seção transversal 100x103mm, cor branca, com vias exclusivas para elétrica e comunicações, com separação, capacidade em receber caixas específicas para elétrica e comunicações, com extensor para até 3,9 metros, com base para fixação em laje e piso. ref.: Dutotec ou equivalente técnico normatizado. | FALSE | 3 | 0 | 0 | 1 | 0 | 0 | 0 | 0 | 0 | 1 | 0 | 0 | 0 | 0 | 0 | 1 | 0 | 0 | 0 | 0 | 0 | 1 | 0 | 0 | 0 | 0 | 0 | 1 | 0 | 0 | 0 | 0 | 0 | 1 | 0 | 0 | 0 | 0 | 52.41 | 1791.11 | 1843.52 | 100% | OK
2.08e-07 | #VALUE! | 4.5.5.2 | COMP-10232 REF SBC (062705) | Próprio | Módulos de tomada 2P+T, 10A/250V, BRANCA, para instalação em suporte para equipamento central 4"x2" para canaleta metálica em perfil de alumínio extrudado, cor branca, largura 73 mm x altura 25 mm. F Ref.: Dutotec DX 99233.10 ou equivalente técnico normatizado | UN | 44 |  |  | 0 | 0 | 0 | 0 | 0 | 0 | 0 | INSTALAÇÃO | SERVIÇO | 208 | FALSE | 4.5.5.2 | Módulos de tomada 2P+T, 10A/250V, BRANCA, para instalação em suporte para equipamento central 4"x2" para canaleta metálica em perfil de alumínio extrudado, cor branca, largura 73 mm x altura 25 mm. F Ref.: Dutotec DX 99233.10 ou equivalente técnico normatizado | FALSE | 3 | 0 | 0 | 1 | 0 | 0 | 0 | 0 | 0 | 1 | 0 | 0 | 0 | 0 | 0 | 1 | 0 | 0 | 0 | 0 | 0 | 1 | 0 | 0 | 0 | 0 | 0 | 1 | 0 | 0 | 0 | 0 | 0 | 1 | 0 | 0 | 0 |  | 31.39 | 12.46 | 43.85 | 100% | OK
2.09e-07 | #VALUE! | 4.5.5.3 | COMP-10504 | Próprio | Porta equipamentos 4"x2" para canaleta metálica em perfil de alumínio extrudado, cor branca, largura 73 mm x altura 25 mm. Fabricada em termoplástico de engenharia ABS/PC-V0. Ref.: Dutotec Central Plus DT-76743.00 ou equivalente técnico normatizado.REF SBC (062705) | UN | 22 |  |  | 0 | 0 | 0 | 0 | 0 | 0 | 0 | INSTALAÇÃO | SERVIÇO | 209 | FALSE | 4.5.5.3 | Porta equipamentos 4"x2" para canaleta metálica em perfil de alumínio extrudado, cor branca, largura 73 mm x altura 25 mm. Fabricada em termoplástico de engenharia ABS/PC-V0. Ref.: Dutotec Central Plus DT-76743.00 ou equivalente técnico normatizado.REF SBC (062705) | FALSE | 3 | 0 | 0 | 1 | 0 | 0 | 0 | 0 | 0 | 1 | 0 | 0 | 0 | 0 | 0 | 1 | 0 | 0 | 0 | 0 | 0 | 1 | 0 | 0 | 0 | 0 | 0 | 1 | 0 | 0 | 0 | 0 | 0 | 1 | 0 | 0 | 0 |  | 31.39 | 27.96 | 59.35 | 100% | OK
2.1e-07 | #VALUE! | 4.5.5.4 | COMP-10505 | Próprio | Porta equipamentos módulos de 3 blocos dutotec, BRANCA, para instalação em suporte para equipamento central 4"x2" para canaleta metálica em perfil de alumínio extrudado, cor branca Ref.: Dutotec DT-64444.10 ou equivalente | UN | 5 |  |  | 0 | 0 | 0 | 0 | 0 | 0 | 0 | INSTALAÇÃO | SERVIÇO | 210 | FALSE | 4.5.5.4 | Porta equipamentos módulos de 3 blocos dutotec, BRANCA, para instalação em suporte para equipamento central 4"x2" para canaleta metálica em perfil de alumínio extrudado, cor branca Ref.: Dutotec DT-64444.10 ou equivalente | FALSE | 3 | 0 | 0 | 1 | 0 | 0 | 0 | 0 | 0 | 1 | 0 | 0 | 0 | 0 | 0 | 1 | 0 | 0 | 0 | 0 | 0 | 1 | 0 | 0 | 0 | 0 | 0 | 1 | 0 | 0 | 0 | 0 | 0 | 1 | 0 | 0 | 0 |  | 31.39 | 42.39 | 73.78 | 100% | OK
2.11e-07 | #VALUE! | 4.5.5.5 | COMP-10506 | Próprio | LUVA ARREMATE PARA Coluna metálica vertical 3,0 metros, seção transversal 100x103mm, cor branca, , com extensor para até 3,9 metros, com base para fixação em laje e piso. ref.: Dutotec DT-76940.00 ou equivalente técnico normatizado. REF SBC (062705) | UN | 5 |  |  | 0 | 0 | 0 | 0 | 0 | 0 | 0 | INSTALAÇÃO | SERVIÇO | 211 | FALSE | 4.5.5.5 | LUVA ARREMATE PARA Coluna metálica vertical 3,0 metros, seção transversal 100x103mm, cor branca, , com extensor para até 3,9 metros, com base para fixação em laje e piso. ref.: Dutotec DT-76940.00 ou equivalente técnico normatizado. REF SBC (062705) | FALSE | 3 | 0 | 0 | 1 | 0 | 0 | 0 | 0 | 0 | 1 | 0 | 0 | 0 | 0 | 0 | 1 | 0 | 0 | 0 | 0 | 0 | 1 | 0 | 0 | 0 | 0 | 0 | 1 | 0 | 0 | 0 | 0 | 0 | 1 | 0 | 0 | 0 |  | 31.39 | 40.26 | 71.65 | 100% | OK
2.12e-07 | #VALUE! | 4.5.6 |  |  | REDE LÓGICA | [5 empty] | 0 | 0 |  | 0 | 0 | 0 | ETAPA | ETAPA | 212 | FALSE | 4.5.6 | REDE LÓGICA | TRUE | 2 |  |  | 1 | 0 | 0 | 0 | 0 | 0 | 1 | 0 | 0 | 0 | 0 | 0 | 0 | 0 | 0 | 0 | 0 | 0 | 1 | 0 | 0 | 0 | 0 | 0 | 2 | 0 | 0 | 0 | 0 | 0 | 2 | 0 | 0 | 0 |  |  |  | 0 |  | OK
2.13e-07 | #VALUE! | 4.5.6.1 | COMP-10245 ORSE (13853) | Próprio | Splitter Box Modular 1 entrada e 8 saídas LGX 1 x8 G.657ASC-APC/SCAPC | un | 1 |  |  | 0 | 0 | 0 | 0 | 0 | 0 | 0 | INSTALAÇÃO | SERVIÇO | 213 | FALSE | 4.5.6.1 | Splitter Box Modular 1 entrada e 8 saídas LGX 1 x8 G.657ASC-APC/SCAPC | FALSE | 3 | 0 | 0 | 1 | 0 | 0 | 0 | 0 | 0 | 1 | 0 | 0 | 0 | 0 | 0 | 1 | 0 | 0 | 0 | 0 | 0 | 1 | 0 | 0 | 0 | 0 | 0 | 1 | 0 | 0 | 0 | 0 | 0 | 1 | 0 | 0 | 0 |  | 7.4 | 117.27 | 124.67 | 100% | OK
2.14e-07 | #VALUE! | 4.5.6.2 | COMP-10246 ORSE (13853) | Próprio | ONU 1 entrada óptica 4 saídas RJ45 | un | 17 |  |  | 0 | 0 | 0 | 0 | 0 | 0 | 0 | INSTALAÇÃO | SERVIÇO | 214 | FALSE | 4.5.6.2 | ONU 1 entrada óptica 4 saídas RJ45 | FALSE | 3 | 0 | 0 | 1 | 0 | 0 | 0 | 0 | 0 | 1 | 0 | 0 | 0 | 0 | 0 | 1 | 0 | 0 | 0 | 0 | 0 | 1 | 0 | 0 | 0 | 0 | 0 | 1 | 0 | 0 | 0 | 0 | 0 | 1 | 0 | 0 | 0 |  | 7.4 | 2682.98 | 2690.38 | 100% | OK
2.15e-07 | #VALUE! | 4.5.6.3 | COMP-10246 REF SBC (059560) | Próprio | Cabo de Fibra optica drop 1 via monomodo Modelo: CFOI-BLI-A/B-CM-BA-LSZH Marca: Furukawa. | M | 815 |  |  | 0 | 0 | 0 | 0 | 0 | 0 | 0 | INSTALAÇÃO | SERVIÇO | 215 | FALSE | 4.5.6.3 | Cabo de Fibra optica drop 1 via monomodo Modelo: CFOI-BLI-A/B-CM-BA-LSZH Marca: Furukawa. | FALSE | 3 | 0 | 0 | 1 | 0 | 0 | 0 | 0 | 0 | 1 | 0 | 0 | 0 | 0 | 0 | 1 | 0 | 0 | 0 | 0 | 0 | 1 | 0 | 0 | 0 | 0 | 0 | 1 | 0 | 0 | 0 | 0 | 0 | 1 | 0 | 0 | 0 |  | 5.87 | 4.89 | 10.76 | 100% | OK
2.16e-07 | #VALUE! | 4.5.6.4 | COMP-10419 | Próprio | PATCH CORDS RJ45 CAT 6 4 PARES 2,50M, ref SBC (059441) | UN | 62 |  |  | 0 | 0 | 0 | 0 | 0 | 0 | 0 | INSTALAÇÃO | SERVIÇO | 216 | FALSE | 4.5.6.4 | PATCH CORDS RJ45 CAT 6 4 PARES 2,50M, ref SBC (059441) | FALSE | 3 | 0 | 0 | 1 | 0 | 0 | 0 | 0 | 0 | 1 | 0 | 0 | 0 | 0 | 0 | 1 | 0 | 0 | 0 | 0 | 0 | 1 | 0 | 0 | 0 | 0 | 0 | 1 | 0 | 0 | 0 | 0 | 0 | 1 | 0 | 0 | 0 |  | 9.25 | 27.46 | 36.71 | 100% | OK
2.17e-07 | #VALUE! | 4.5.6.5 | COMP-10420 | Próprio | Caixa 2x4" de ferro esmaltada | un | 3 |  |  | 0 | 0 | 0 | 0 | 0 | 0 | 0 | INSTALAÇÃO | SERVIÇO | 217 | FALSE | 4.5.6.5 | Caixa 2x4" de ferro esmaltada | FALSE | 3 | 0 | 0 | 1 | 0 | 0 | 0 | 0 | 0 | 1 | 0 | 0 | 0 | 0 | 0 | 1 | 0 | 0 | 0 | 0 | 0 | 1 | 0 | 0 | 0 | 0 | 0 | 1 | 0 | 0 | 0 | 0 | 0 | 1 | 0 | 0 | 0 |  | 7.15 | 10.97 | 18.12 | 100% | OK
2.18e-07 | #VALUE! | 4.5.6.6 | 91947 | SINAPI | SUPORTE PARAFUSADO COM PLACA DE ENCAIXE 4" X 2" BAIXO (0,30 M DO PISO) PARA PONTO ELÉTRICO - FORNECIMENTO E INSTALAÇÃO. AF_03/2023 | UN | 3 |  |  | 0 | 0 | 0 | 0 | 0 | 0 | 0 | INSTALAÇÃO | SERVIÇO | 218 | FALSE | 4.5.6.6 | SUPORTE PARAFUSADO COM PLACA DE ENCAIXE 4" X 2" BAIXO (0,30 M DO PISO) PARA PONTO ELÉTRICO - FORNECIMENTO E INSTALAÇÃO. AF_03/2023 | FALSE | 3 | 0 | 0 | 1 | 0 | 0 | 0 | 0 | 0 | 1 | 0 | 0 | 0 | 0 | 0 | 1 | 0 | 0 | 0 | 0 | 0 | 1 | 0 | 0 | 0 | 0 | 0 | 1 | 0 | 0 | 0 | 0 | 0 | 1 | 0 | 0 | 0 |  | 4.82 | 5.97 | 10.79 | 100% | OK
2.19e-07 | #VALUE! | 4.5.6.7 | COMP-10642 | Próprio | CONECTOR OPTICO SIMPLEX SM LC | UN | 54 |  |  | 0 | 0 | 0 | 0 | 0 | 0 | 0 | INSTALAÇÃO | SERVIÇO | 219 | FALSE | 4.5.6.7 | CONECTOR OPTICO SIMPLEX SM LC | FALSE | 3 | 0 | 0 | 1 | 0 | 0 | 0 | 0 | 0 | 1 | 0 | 0 | 0 | 0 | 0 | 1 | 0 | 0 | 0 | 0 | 0 | 1 | 0 | 0 | 0 | 0 | 0 | 1 | 0 | 0 | 0 | 0 | 0 | 1 | 0 | 0 | 0 |  | 9.87 | 54.68 | 64.55 | 100% | OK
2.2e-07 | #VALUE! | 4.5.7 |  |  | FIBRA OPTICA | [5 empty] | 0 | 0 |  | 0 | 0 | 0 | ETAPA | ETAPA | 220 | FALSE | 4.5.7 | FIBRA OPTICA | TRUE | 2 |  |  | 1 | 0 | 0 | 0 | 0 | 0 | 1 | 0 | 0 | 0 | 0 | 0 | 0 | 0 | 0 | 0 | 0 | 0 | 1 | 0 | 0 | 0 | 0 | 0 | 2 | 0 | 0 | 0 | 0 | 0 | 2 | 0 | 0 | 0 |  |  |  | 0 |  | OK
2.21e-07 | #VALUE! | 4.5.7.1 | REF SIURB 095016 001 | Próprio | REMOÇÃO DE CABO APARENTE - ATÉ 16mm2 | M | 34 |  |  | 0 | 0 | 0 | 0 | 0 | 0 | 0 | INSTALAÇÃO | SERVIÇO | 221 | FALSE | 4.5.7.1 | REMOÇÃO DE CABO APARENTE - ATÉ 16mm2 | FALSE | 3 | 0 | 0 | 1 | 0 | 0 | 0 | 0 | 0 | 1 | 0 | 0 | 0 | 0 | 0 | 1 | 0 | 0 | 0 | 0 | 0 | 1 | 0 | 0 | 0 | 0 | 0 | 1 | 0 | 0 | 0 | 0 | 0 | 1 | 0 | 0 | 0 |  | 3.17 | 1.12 | 4.29 | 100% | OK
2.22e-07 | #VALUE! | 4.5.7.2 | REF SBC 059560 001 | Próprio | LANÇAMENTO DE FIBRA RECOLHIDA | M | 34 |  |  | 0 | 0 | 0 | 0 | 0 | 0 | 0 | INSTALAÇÃO | SERVIÇO | 222 | FALSE | 4.5.7.2 | LANÇAMENTO DE FIBRA RECOLHIDA | FALSE | 3 | 0 | 0 | 1 | 0 | 0 | 0 | 0 | 0 | 1 | 0 | 0 | 0 | 0 | 0 | 1 | 0 | 0 | 0 | 0 | 0 | 1 | 0 | 0 | 0 | 0 | 0 | 1 | 0 | 0 | 0 | 0 | 0 | 1 | 0 | 0 | 0 |  | 6.09 | 2.14 | 8.23 | 100% | OK
2.23e-07 | #VALUE! | 4.5.7.3 | TCE-C 00902 | Próprio | INSTALAÇÃO, SEM FORNECIMENTO DE MATERIAL, DE PONTO DE REDE DE FIBRA ÓPTICA, INCLUINDO CONECTORIZAÇÕES, CERTIFICAÇÕES E ASSISTÊNCIA TÉCNICA, EXCLUINDO INSUMOS DE CONECTORIZAÇÕES E LANÇAMENTO DE CABOS | UN | 54 |  |  | 0 | 0 | 0 | 0 | 0 | 0 | 0 | INSTALAÇÃO | SERVIÇO | 223 | FALSE | 4.5.7.3 | INSTALAÇÃO, SEM FORNECIMENTO DE MATERIAL, DE PONTO DE REDE DE FIBRA ÓPTICA, INCLUINDO CONECTORIZAÇÕES, CERTIFICAÇÕES E ASSISTÊNCIA TÉCNICA, EXCLUINDO INSUMOS DE CONECTORIZAÇÕES E LANÇAMENTO DE CABOS | FALSE | 3 | 0 | 0 | 1 | 0 | 0 | 0 | 0 | 0 | 1 | 0 | 0 | 0 | 0 | 0 | 1 | 0 | 0 | 0 | 0 | 0 | 1 | 0 | 0 | 0 | 0 | 0 | 1 | 0 | 0 | 0 | 0 | 0 | 1 | 0 | 0 | 0 |  | 246.75 | 50.25 | 297 | 100% | OK
2.24e-07 | #VALUE! | 4.5.7.4 | COMP-10507 | Próprio | Cabo para rede U/UTP 23 AWG com 4 pares - categoria 6A ref.CPOS/CDHU (39.18.120) | M | 34 |  |  | 0 | 0 | 0 | 0 | 0 | 0 | 0 | INSTALAÇÃO | SERVIÇO | 224 | FALSE | 4.5.7.4 | Cabo para rede U/UTP 23 AWG com 4 pares - categoria 6A ref.CPOS/CDHU (39.18.120) | FALSE | 3 | 0 | 0 | 1 | 0 | 0 | 0 | 0 | 0 | 1 | 0 | 0 | 0 | 0 | 0 | 1 | 0 | 0 | 0 | 0 | 0 | 1 | 0 | 0 | 0 | 0 | 0 | 1 | 0 | 0 | 0 | 0 | 0 | 1 | 0 | 0 | 0 |  | 7.07 | 20.91 | 27.98 | 100% | OK
2.25e-07 | #VALUE! | 4.5.7.5 | COMP-10508 | Próprio | Caixa de terminação para fibra óptica em plástico branco 86x86x27mm, tipo roseta. Exclusive fios e conectores ref. ORSE (13596) | un | 1 |  |  | 0 | 0 | 0 | 0 | 0 | 0 | 0 | INSTALAÇÃO | SERVIÇO | 225 | FALSE | 4.5.7.5 | Caixa de terminação para fibra óptica em plástico branco 86x86x27mm, tipo roseta. Exclusive fios e conectores ref. ORSE (13596) | FALSE | 3 | 0 | 0 | 1 | 0 | 0 | 0 | 0 | 0 | 1 | 0 | 0 | 0 | 0 | 0 | 1 | 0 | 0 | 0 | 0 | 0 | 1 | 0 | 0 | 0 | 0 | 0 | 1 | 0 | 0 | 0 | 0 | 0 | 1 | 0 | 0 | 0 |  | 9.01 | 11.08 | 20.09 | 100% | OK
2.26e-07 | #VALUE! | 4.5.8 |  |  | MATERIAIS PARA AUTOMAÇÃO ELÉTRICA E AR CONDICIONADO | [5 empty] | 0 | 0 |  | 0 | 0 | 0 | ETAPA | ETAPA | 226 | FALSE | 4.5.8 | MATERIAIS PARA AUTOMAÇÃO ELÉTRICA E AR CONDICIONADO | TRUE | 2 |  |  | 1 | 0 | 0 | 0 | 0 | 0 | 1 | 0 | 0 | 0 | 0 | 0 | 0 | 0 | 0 | 0 | 0 | 0 | 1 | 0 | 0 | 0 | 0 | 0 | 2 | 0 | 0 | 0 | 0 | 0 | 2 | 0 | 0 | 0 |  |  |  | 0 |  | OK
2.27e-07 | #VALUE! | 4.5.8.1 | COMP-10638 | Próprio | CABO SEÇÃO 2x1mm² - 600V - 2 VIAS BLINDADO (SHIELDADO) ATOX (NÃO HALÓGENO) | m | 950 |  |  | 0 | 0 | 0 | 0 | 0 | 0 | 0 | INSTALAÇÃO | SERVIÇO | 227 | FALSE | 4.5.8.1 | CABO SEÇÃO 2x1mm² - 600V - 2 VIAS BLINDADO (SHIELDADO) ATOX (NÃO HALÓGENO) | FALSE | 3 | 0 | 0 | 1 | 0 | 0 | 0 | 0 | 0 | 1 | 0 | 0 | 0 | 0 | 0 | 1 | 0 | 0 | 0 | 0 | 0 | 1 | 0 | 0 | 0 | 0 | 0 | 1 | 0 | 0 | 0 | 0 | 0 | 1 | 0 | 0 | 0 |  | 0 | 4.74 | 4.74 | 100% | OK
2.28e-07 | #VALUE! | 4.5.9 |  |  | AUTOMAÇÃO DA ILUMINAÇÃO E SUPERVISÓRIO | [5 empty] | 0 | 0 |  | 0 | 0 | 0 | ETAPA | ETAPA | 228 | FALSE | 4.5.9 | AUTOMAÇÃO DA ILUMINAÇÃO E SUPERVISÓRIO | TRUE | 2 |  |  | 1 | 0 | 0 | 0 | 0 | 0 | 1 | 0 | 0 | 0 | 0 | 0 | 0 | 0 | 0 | 0 | 0 | 0 | 1 | 0 | 0 | 0 | 0 | 0 | 2 | 0 | 0 | 0 | 0 | 0 | 2 | 0 | 0 | 0 |  |  |  | 0 |  | OK
2.29e-07 | #VALUE! | 4.5.9.1 | COMP-10615 | Próprio | SERVIÇO DE PARAMETRIZAÇÃO DA AUTOMAÇÃO DA ILUMINAÇÃO COMPLETO, CONFORME O MEMORIAL DESCRITIVO | un | 1 |  |  | 0 | 0 | 0 | 0 | 0 | 0 | 0 | INSTALAÇÃO | SERVIÇO | 229 | FALSE | 4.5.9.1 | SERVIÇO DE PARAMETRIZAÇÃO DA AUTOMAÇÃO DA ILUMINAÇÃO COMPLETO, CONFORME O MEMORIAL DESCRITIVO | FALSE | 3 | 0 | 0 | 1 | 0 | 0 | 0 | 0 | 0 | 1 | 0 | 0 | 0 | 0 | 0 | 1 | 0 | 0 | 0 | 0 | 0 | 1 | 0 | 0 | 0 | 0 | 0 | 1 | 0 | 0 | 0 | 0 | 0 | 1 | 0 | 0 | 0 |  | 6021.2 | 464 | 6485.2 | 100% | OK
2.3e-07 | #VALUE! | 4.5.10 |  |  | LUMINÁRIAS | [5 empty] | 0 | 0 |  | 0 | 0 | 0 | ETAPA | ETAPA | 230 | FALSE | 4.5.10 | LUMINÁRIAS | TRUE | 2 |  |  | 1 | 0 | 0 | 0 | 0 | 0 | 1 | 0 | 0 | 0 | 0 | 0 | 0 | 0 | 0 | 0 | 0 | 0 | 1 | 0 | 0 | 0 | 0 | 0 | 2 | 0 | 0 | 0 | 0 | 0 | 2 | 0 | 0 | 0 |  |  |  | 0 |  | OK
2.31e-07 | #VALUE! | 4.5.10.1 | COMP-10228 REF SINAPI (105542) | Próprio | LUMINÁRIA 62x62 cm, LED, DRIVER DALI, 37,5 W. 4900 LÚMENS. 127 V. REFERÊNCIA LUMICENTER LHT43-E4000840 4900LM 37,5W PARA DRV DIM FR (DRV N INC) - NS072558-A | UN | 53 |  |  | 0 | 0 | 0 | 0 | 0 | 0 | 0 | INSTALAÇÃO | SERVIÇO | 231 | FALSE | 4.5.10.1 | LUMINÁRIA 62x62 cm, LED, DRIVER DALI, 37,5 W. 4900 LÚMENS. 127 V. REFERÊNCIA LUMICENTER LHT43-E4000840 4900LM 37,5W PARA DRV DIM FR (DRV N INC) - NS072558-A | FALSE | 3 | 0 | 0 | 1 | 0 | 0 | 0 | 0 | 0 | 1 | 0 | 0 | 0 | 0 | 0 | 1 | 0 | 0 | 0 | 0 | 0 | 1 | 0 | 0 | 0 | 0 | 0 | 1 | 0 | 0 | 0 | 0 | 0 | 1 | 0 | 0 | 0 |  | 44.96 | 1079.77 | 1124.73 | 100% | OK
2.32e-07 | #VALUE! | 4.5.10.2 | COMP-10227 REF da SBC (060114) | Próprio | LUMINÁRIA LED DICRÓICA ATÉ 13W,127V, COM DRIVER DALI, EMBUTIDA NO FORRO, DIRECIONÁVEL, BASE G10, ACABAMENTO BFM. REF.: REVOLZ RI-E1823 BFM, DRIVER DIM DALI 9-42V, 350mA, 220-40V | UN | 6 |  |  | 0 | 0 | 0 | 0 | 0 | 0 | 0 | INSTALAÇÃO | SERVIÇO | 232 | FALSE | 4.5.10.2 | LUMINÁRIA LED DICRÓICA ATÉ 13W,127V, COM DRIVER DALI, EMBUTIDA NO FORRO, DIRECIONÁVEL, BASE G10, ACABAMENTO BFM. REF.: REVOLZ RI-E1823 BFM, DRIVER DIM DALI 9-42V, 350mA, 220-40V | FALSE | 3 | 0 | 0 | 1 | 0 | 0 | 0 | 0 | 0 | 1 | 0 | 0 | 0 | 0 | 0 | 1 | 0 | 0 | 0 | 0 | 0 | 1 | 0 | 0 | 0 | 0 | 0 | 1 | 0 | 0 | 0 | 0 | 0 | 1 | 0 | 0 | 0 |  | 25.5 | 709.09 | 734.59 | 100% | OK
2.33e-07 | #VALUE! | 4.5.11 |  |  | FUROS | [5 empty] | 0 | 0 |  | 0 | 0 | 0 | ETAPA | ETAPA | 233 | FALSE | 4.5.11 | FUROS | TRUE | 2 |  |  | 1 | 0 | 0 | 0 | 0 | 0 | 1 | 0 | 0 | 0 | 0 | 0 | 0 | 0 | 0 | 0 | 0 | 0 | 1 | 0 | 0 | 0 | 0 | 0 | 2 | 0 | 0 | 0 | 0 | 0 | 2 | 0 | 0 | 0 |  |  |  | 0 |  | OK
2.34e-07 | #VALUE! | 4.5.11.1 | 020021 | SBC | FURO ESTRUTURAL 40mm ESPESSURA 25CM | UN | 80 |  |  | 0 | 0 | 0 | 0 | 0 | 0 | 0 | OBRA | SERVIÇO | 234 | FALSE | 4.5.11.1 | FURO ESTRUTURAL 40mm ESPESSURA 25CM | FALSE | 3 | 0 | 0 | 1 | 0 | 0 | 0 | 0 | 0 | 1 | 0 | 0 | 0 | 0 | 0 | 1 | 0 | 0 | 0 | 0 | 0 | 1 | 0 | 0 | 0 | 0 | 0 | 1 | 0 | 0 | 0 | 0 | 0 | 1 | 0 | 0 | 0 |  | 85.95 | 71.82 | 157.77 | 100% | OK
2.35e-07 | #VALUE! | 4.5.11.2 | 020022 | SBC | FURO ESTRUTURAL 60mm ESPESSURA 20CM | UN | 1 |  |  | 0 | 0 | 0 | 0 | 0 | 0 | 0 | OBRA | SERVIÇO | 235 | FALSE | 4.5.11.2 | FURO ESTRUTURAL 60mm ESPESSURA 20CM | FALSE | 3 | 0 | 0 | 1 | 0 | 0 | 0 | 0 | 0 | 1 | 0 | 0 | 0 | 0 | 0 | 1 | 0 | 0 | 0 | 0 | 0 | 1 | 0 | 0 | 0 | 0 | 0 | 1 | 0 | 0 | 0 | 0 | 0 | 1 | 0 | 0 | 0 |  | 210.42 | 93.14 | 303.56 | 100% | OK
2.36e-07 | #VALUE! | 4.5.11.3 | REF SINAP 91994 013 | Próprio | REF SINAPI 95620 001 LOCAÇÃO DE PERFURATRIZ PNEUMATICA MANUAL 14",GDB 350, 220 V | DIA | 2 |  |  | 0 | 0 | 0 | 0 | 0 | 0 | 0 | OBRA | SERVIÇO | 236 | FALSE | 4.5.11.3 | REF SINAPI 95620 001 LOCAÇÃO DE PERFURATRIZ PNEUMATICA MANUAL 14",GDB 350, 220 V | FALSE | 3 | 0 | 0 | 1 | 0 | 0 | 0 | 0 | 0 | 1 | 0 | 0 | 0 | 0 | 0 | 1 | 0 | 0 | 0 | 0 | 0 | 1 | 0 | 0 | 0 | 0 | 0 | 1 | 0 | 0 | 0 | 0 | 0 | 1 | 0 | 0 | 0 |  | 25.47 | 581.42 | 606.89 | 100% | OK
2.37e-07 | #VALUE! | 4.5.11.4 | COMP-10639 | Próprio | LOCAÇÃO DE PERFURATRIZ 159mm | dia | 2 |  |  | 0 | 0 | 0 | 0 | 0 | 0 | 0 | OBRA | SERVIÇO | 237 | FALSE | 4.5.11.4 | LOCAÇÃO DE PERFURATRIZ 159mm | FALSE | 3 | 0 | 0 | 1 | 0 | 0 | 0 | 0 | 0 | 1 | 0 | 0 | 0 | 0 | 0 | 1 | 0 | 0 | 0 | 0 | 0 | 1 | 0 | 0 | 0 | 0 | 0 | 1 | 0 | 0 | 0 | 0 | 0 | 1 | 0 | 0 | 0 |  | 0 | 592 | 592 | 100% | OK
2.38e-07 | #VALUE! | 4.5.12 |  |  | CONECTORES EM GERAL ELETRICA | [5 empty] | 0 | 0 |  | 0 | 0 | 0 | ETAPA | ETAPA | 238 | FALSE | 4.5.12 | CONECTORES EM GERAL ELETRICA | TRUE | 2 |  |  | 1 | 0 | 0 | 0 | 0 | 0 | 1 | 0 | 0 | 0 | 0 | 0 | 0 | 0 | 0 | 0 | 0 | 0 | 1 | 0 | 0 | 0 | 0 | 0 | 2 | 0 | 0 | 0 | 0 | 0 | 2 | 0 | 0 | 0 |  |  |  | 0 |  | OK
2.39e-07 | #VALUE! | 4.5.12.1 | COMP-122 | Próprio | Conectores WAGO até 6mm² | un | 240 |  |  | 0 | 0 | 0 | 0 | 0 | 0 | 0 | INSTALAÇÃO | SERVIÇO | 239 | FALSE | 4.5.12.1 | Conectores WAGO até 6mm² | FALSE | 3 | 0 | 0 | 1 | 0 | 0 | 0 | 0 | 0 | 1 | 0 | 0 | 0 | 0 | 0 | 1 | 0 | 0 | 0 | 0 | 0 | 1 | 0 | 0 | 0 | 0 | 0 | 1 | 0 | 0 | 0 | 0 | 0 | 1 | 0 | 0 | 0 |  | 5.29 | 13.9 | 19.19 | 100% | OK
2.4e-07 | #VALUE! | 4.5.12.2 | COMP-121 | Próprio | Conectores WAGO até 4mm² | un | 310 |  |  | 0 | 0 | 0 | 0 | 0 | 0 | 0 | INSTALAÇÃO | SERVIÇO | 240 | FALSE | 4.5.12.2 | Conectores WAGO até 4mm² | FALSE | 3 | 0 | 0 | 1 | 0 | 0 | 0 | 0 | 0 | 1 | 0 | 0 | 0 | 0 | 0 | 1 | 0 | 0 | 0 | 0 | 0 | 1 | 0 | 0 | 0 | 0 | 0 | 1 | 0 | 0 | 0 | 0 | 0 | 1 | 0 | 0 | 0 |  | 2.64 | 3.48 | 6.12 | 100% | OK
2.41e-07 | #VALUE! | 4.5.12.3 | COMP-10251 REF SINAPI (102134) | Próprio | Caixa 190x150x90mm Cinza Tampa Transparente IP66. Ref.: Steck ou equivalente técnico normatizado | UN | 10 |  |  | 0 | 0 | 0 | 0 | 0 | 0 | 0 | INSTALAÇÃO | SERVIÇO | 241 | FALSE | 4.5.12.3 | Caixa 190x150x90mm Cinza Tampa Transparente IP66. Ref.: Steck ou equivalente técnico normatizado | FALSE | 3 | 0 | 0 | 1 | 0 | 0 | 0 | 0 | 0 | 1 | 0 | 0 | 0 | 0 | 0 | 1 | 0 | 0 | 0 | 0 | 0 | 1 | 0 | 0 | 0 | 0 | 0 | 1 | 0 | 0 | 0 | 0 | 0 | 1 | 0 | 0 | 0 |  | 74.45 | 123.33 | 197.78 | 100% | OK
2.42e-07 | #VALUE! | 4.5.12.4 | COMP-10429 | Próprio | BORNE TERMINAL SAK 10 MM2 ref AGETOP CIVIL (070288) | Un | 180 |  |  | 0 | 0 | 0 | 0 | 0 | 0 | 0 | INSTALAÇÃO | SERVIÇO | 242 | FALSE | 4.5.12.4 | BORNE TERMINAL SAK 10 MM2 ref AGETOP CIVIL (070288) | FALSE | 3 | 0 | 0 | 1 | 0 | 0 | 0 | 0 | 0 | 1 | 0 | 0 | 0 | 0 | 0 | 1 | 0 | 0 | 0 | 0 | 0 | 1 | 0 | 0 | 0 | 0 | 0 | 1 | 0 | 0 | 0 | 0 | 0 | 1 | 0 | 0 | 0 |  | 12.37 | 16.05 | 28.42 | 100% | OK
2.43e-07 | #VALUE! | 4.5.12.5 | COMP-10430 | Próprio | BORNE TERMINAL SAK 16 MM2 ref AGETOP CIVIL (070289) | Un | 18 |  |  | 0 | 0 | 0 | 0 | 0 | 0 | 0 | INSTALAÇÃO | SERVIÇO | 243 | FALSE | 4.5.12.5 | BORNE TERMINAL SAK 16 MM2 ref AGETOP CIVIL (070289) | FALSE | 3 | 0 | 0 | 1 | 0 | 0 | 0 | 0 | 0 | 1 | 0 | 0 | 0 | 0 | 0 | 1 | 0 | 0 | 0 | 0 | 0 | 1 | 0 | 0 | 0 | 0 | 0 | 1 | 0 | 0 | 0 | 0 | 0 | 1 | 0 | 0 | 0 |  | 12.37 | 16.86 | 29.23 | 100% | OK
2.44e-07 | #VALUE! | 4.5.12.6 | COMP-10420 | Próprio | Caixa 2x4" de ferro esmaltada | un | 67 |  |  | 0 | 0 | 0 | 0 | 0 | 0 | 0 | INSTALAÇÃO | SERVIÇO | 244 | FALSE | 4.5.12.6 | Caixa 2x4" de ferro esmaltada | FALSE | 3 | 0 | 0 | 1 | 0 | 0 | 0 | 0 | 0 | 1 | 0 | 0 | 0 | 0 | 0 | 1 | 0 | 0 | 0 | 0 | 0 | 1 | 0 | 0 | 0 | 0 | 0 | 1 | 0 | 0 | 0 | 0 | 0 | 1 | 0 | 0 | 0 |  | 7.15 | 10.97 | 18.12 | 100% | OK
2.45e-07 | #VALUE! | 4.5.12.7 | COMP-10431 | Próprio | TERMINAL OLHAL/RETO PARA CABO DE 2,5 MM2 À 16,00 MM2 - ref SEINFRA (C3483) | UN | 2450 |  |  | 0 | 0 | 0 | 0 | 0 | 0 | 0 | INSTALAÇÃO | SERVIÇO | 245 | FALSE | 4.5.12.7 | TERMINAL OLHAL/RETO PARA CABO DE 2,5 MM2 À 16,00 MM2 - ref SEINFRA (C3483) | FALSE | 3 | 0 | 0 | 1 | 0 | 0 | 0 | 0 | 0 | 1 | 0 | 0 | 0 | 0 | 0 | 1 | 0 | 0 | 0 | 0 | 0 | 1 | 0 | 0 | 0 | 0 | 0 | 1 | 0 | 0 | 0 | 0 | 0 | 1 | 0 | 0 | 0 |  | 5.29 | 6.18 | 11.47 | 100% | OK
2.46e-07 | #VALUE! | 4.5.12.8 | COMP-10602 | Próprio | TERMINAL À COMPRESSÃO EM COBRE ESTANHADO, COM DOIS (2) FUROS PARA CABO COM DIÂMETRO DE 25MM2, EXCLUSIVE CABO - SETOP (ED-51089) | un | 10 |  |  | 0 | 0 | 0 | 0 | 0 | 0 | 0 | INSTALAÇÃO | SERVIÇO | 246 | FALSE | 4.5.12.8 | TERMINAL À COMPRESSÃO EM COBRE ESTANHADO, COM DOIS (2) FUROS PARA CABO COM DIÂMETRO DE 25MM2, EXCLUSIVE CABO - SETOP (ED-51089) | FALSE | 3 | 0 | 0 | 1 | 0 | 0 | 0 | 0 | 0 | 1 | 0 | 0 | 0 | 0 | 0 | 1 | 0 | 0 | 0 | 0 | 0 | 1 | 0 | 0 | 0 | 0 | 0 | 1 | 0 | 0 | 0 | 0 | 0 | 1 | 0 | 0 | 0 |  | 15.91 | 8.46 | 24.37 | 100% | OK
2.47e-07 | #VALUE! | 4.5.12.9 | COMP-10603 | Próprio | Condulete metálico de 1´- ref CPOS/CDHU (40.06.060) | CJ | 30 |  |  | 0 | 0 | 0 | 0 | 0 | 0 | 0 | INSTALAÇÃO | SERVIÇO | 247 | FALSE | 4.5.12.9 | Condulete metálico de 1´- ref CPOS/CDHU (40.06.060) | FALSE | 3 | 0 | 0 | 1 | 0 | 0 | 0 | 0 | 0 | 1 | 0 | 0 | 0 | 0 | 0 | 1 | 0 | 0 | 0 | 0 | 0 | 1 | 0 | 0 | 0 | 0 | 0 | 1 | 0 | 0 | 0 | 0 | 0 | 1 | 0 | 0 | 0 |  | 26.51 | 30.26 | 56.77 | 100% | OK
2.48e-07 | #VALUE! | 4.5.13 |  |  | RABICHOS PARA LUMINÁRIAS E ESTAÇÕES DE TRABALHO | [5 empty] | 0 | 0 |  | 0 | 0 | 0 | ETAPA | ETAPA | 248 | FALSE | 4.5.13 | RABICHOS PARA LUMINÁRIAS E ESTAÇÕES DE TRABALHO | TRUE | 2 |  |  | 1 | 0 | 0 | 0 | 0 | 0 | 1 | 0 | 0 | 0 | 0 | 0 | 0 | 0 | 0 | 0 | 0 | 0 | 1 | 0 | 0 | 0 | 0 | 0 | 2 | 0 | 0 | 0 | 0 | 0 | 2 | 0 | 0 | 0 |  |  |  | 0 |  | OK
2.49e-07 | #VALUE! | 4.5.13.1 | COMP-10427 | Próprio | CABO FLEXIVEL DE COBRE MULTIPOLAR PP 3x2,5 MM2 0,6/1KV (ISOLAÇAO NAO HALOGENADO) ref FDE (16.85.084) | M | 352 |  |  | 0 | 0 | 0 | 0 | 0 | 0 | 0 | INSTALAÇÃO | SERVIÇO | 249 | FALSE | 4.5.13.1 | CABO FLEXIVEL DE COBRE MULTIPOLAR PP 3x2,5 MM2 0,6/1KV (ISOLAÇAO NAO HALOGENADO) ref FDE (16.85.084) | FALSE | 3 | 0 | 0 | 1 | 0 | 0 | 0 | 0 | 0 | 1 | 0 | 0 | 0 | 0 | 0 | 1 | 0 | 0 | 0 | 0 | 0 | 1 | 0 | 0 | 0 | 0 | 0 | 1 | 0 | 0 | 0 | 0 | 0 | 1 | 0 | 0 | 0 |  | 3 | 9.9 | 12.9 | 100% | OK
2.5e-07 | #VALUE! | 4.5.13.2 | COMP-10428 | Próprio | Plug macho 2p + t, ABNT, de embutir, 10 A ref ORSE (13528) | un | 125 |  |  | 0 | 0 | 0 | 0 | 0 | 0 | 0 | INSTALAÇÃO | SERVIÇO | 250 | FALSE | 4.5.13.2 | Plug macho 2p + t, ABNT, de embutir, 10 A ref ORSE (13528) | FALSE | 3 | 0 | 0 | 1 | 0 | 0 | 0 | 0 | 0 | 1 | 0 | 0 | 0 | 0 | 0 | 1 | 0 | 0 | 0 | 0 | 0 | 1 | 0 | 0 | 0 | 0 | 0 | 1 | 0 | 0 | 0 | 0 | 0 | 1 | 0 | 0 | 0 |  | 15.9 | 8.19 | 24.09 | 100% | OK
2.51e-07 | #VALUE! | 4.5.13.3 | TCE-C 00188 | Próprio | RABICHO 3,5m PARA CAIXA DE CIRCUITOS COM CABO 3x2,5mm² HEPR 1kV ATOX, INCLUSIVE PLUGUE MACHO | UN | 13 |  |  | 0 | 0 | 0 | 0 | 0 | 0 | 0 | INSTALAÇÃO | SERVIÇO | 251 | FALSE | 4.5.13.3 | RABICHO 3,5m PARA CAIXA DE CIRCUITOS COM CABO 3x2,5mm² HEPR 1kV ATOX, INCLUSIVE PLUGUE MACHO | FALSE | 3 | 0 | 0 | 1 | 0 | 0 | 0 | 0 | 0 | 1 | 0 | 0 | 0 | 0 | 0 | 1 | 0 | 0 | 0 | 0 | 0 | 1 | 0 | 0 | 0 | 0 | 0 | 1 | 0 | 0 | 0 | 0 | 0 | 1 | 0 | 0 | 0 |  | 24.6 | 47.98 | 72.58 | 100% | OK
2.52e-07 | #VALUE! | 4.5.13.4 | TCE-C 00187 | Próprio | RABICHO (m) EMBUTIDO EM CANALETA DE PISO, CIRCUITOS COM CABO 3x2,5mm² HEPR 1kV ATOX | M | 6 |  |  | 0 | 0 | 0 | 0 | 0 | 0 | 0 | INSTALAÇÃO | SERVIÇO | 252 | FALSE | 4.5.13.4 | RABICHO (m) EMBUTIDO EM CANALETA DE PISO, CIRCUITOS COM CABO 3x2,5mm² HEPR 1kV ATOX | FALSE | 3 | 0 | 0 | 1 | 0 | 0 | 0 | 0 | 0 | 1 | 0 | 0 | 0 | 0 | 0 | 1 | 0 | 0 | 0 | 0 | 0 | 1 | 0 | 0 | 0 | 0 | 0 | 1 | 0 | 0 | 0 | 0 | 0 | 1 | 0 | 0 | 0 |  | 10.05 | 12.62 | 22.67 | 100% | OK
2.53e-07 | #VALUE! | 4.5.13.5 | TCE-C00044 | Próprio | RABICHO PARA LIGAÇÃO DOS APARELHOS DE AR CONDICIONADO, COM CABO MÚLTIPLO FLEXÍVEL ATOX 3 X 2,5MM, 450 / 750V, FORNECIMENTO E INSTALAÇÃO | UN | 19 |  |  | 0 | 0 | 0 | 0 | 0 | 0 | 0 | INSTALAÇÃO | SERVIÇO | 253 | FALSE | 4.5.13.5 | RABICHO PARA LIGAÇÃO DOS APARELHOS DE AR CONDICIONADO, COM CABO MÚLTIPLO FLEXÍVEL ATOX 3 X 2,5MM, 450 / 750V, FORNECIMENTO E INSTALAÇÃO | FALSE | 3 | 0 | 0 | 1 | 0 | 0 | 0 | 0 | 0 | 1 | 0 | 0 | 0 | 0 | 0 | 1 | 0 | 0 | 0 | 0 | 0 | 1 | 0 | 0 | 0 | 0 | 0 | 1 | 0 | 0 | 0 | 0 | 0 | 1 | 0 | 0 | 0 |  | 22.27 | 33.46 | 55.73 | 100% | OK
2.54e-07 | #VALUE! | 4.5.13.6 | TCE-I 00149 | Próprio | RABICHO DE LUMINÁRIA SPOT 3,5m COM CABO 3x2,5mm² HEPR 1kV ATOX, INCLUSIVE PLUG MACHO E FÊMEA + 3 CONECTORES WAGO | CONJ | 6 |  |  | 0 | 0 | 0 | 0 | 0 | 0 | 0 | INSTALAÇÃO | SERVIÇO | 254 | FALSE | 4.5.13.6 | RABICHO DE LUMINÁRIA SPOT 3,5m COM CABO 3x2,5mm² HEPR 1kV ATOX, INCLUSIVE PLUG MACHO E FÊMEA + 3 CONECTORES WAGO | FALSE | 3 | 0 | 0 | 1 | 0 | 0 | 0 | 0 | 0 | 1 | 0 | 0 | 0 | 0 | 0 | 1 | 0 | 0 | 0 | 0 | 0 | 1 | 0 | 0 | 0 | 0 | 0 | 1 | 0 | 0 | 0 | 0 | 0 | 1 | 0 | 0 | 0 |  | 24.6 | 60.92 | 85.52 | 100% | OK
2.55e-07 | #VALUE! | 4.5.13.7 | TCE-I 00150 | Próprio | RABICHO DE LUMINÁRIA QUADRADA 2,5m COM CABO 3x2,5mm² HEPR 1kV ATOX, INCLUSIVE PLUG MACHO + CAIXA COM TOMADA EM CALHA E 3 CONECTORES WAGO | CONJ | 53 |  |  | 0 | 0 | 0 | 0 | 0 | 0 | 0 | INSTALAÇÃO | SERVIÇO | 255 | FALSE | 4.5.13.7 | RABICHO DE LUMINÁRIA QUADRADA 2,5m COM CABO 3x2,5mm² HEPR 1kV ATOX, INCLUSIVE PLUG MACHO + CAIXA COM TOMADA EM CALHA E 3 CONECTORES WAGO | FALSE | 3 | 0 | 0 | 1 | 0 | 0 | 0 | 0 | 0 | 1 | 0 | 0 | 0 | 0 | 0 | 1 | 0 | 0 | 0 | 0 | 0 | 1 | 0 | 0 | 0 | 0 | 0 | 1 | 0 | 0 | 0 | 0 | 0 | 1 | 0 | 0 | 0 |  | 32.59 | 47.91 | 80.5 | 100% | OK
2.56e-07 | #VALUE! | 4.5.13.8 | COMP-10418 | Próprio | CABO UNIPOLAR DE COBRE FLEXÍVEL, CLASSE 5, ISOLAMENTO TIPO EPR/HEPR, NÃO HALOGENADO E ANTICHAMA, DIÂMETRO DA SEÇÃO DE 16MM2, TEMPERATURA DE TRABALHO 90°C, TENSÃO NOMINAL DE OPERAÇÃO 0,6/1KV - REF SETOP (ED-49001) | m | 12 |  |  | 0 | 0 | 0 | 0 | 0 | 0 | 0 | INSTALAÇÃO | SERVIÇO | 256 | FALSE | 4.5.13.8 | CABO UNIPOLAR DE COBRE FLEXÍVEL, CLASSE 5, ISOLAMENTO TIPO EPR/HEPR, NÃO HALOGENADO E ANTICHAMA, DIÂMETRO DA SEÇÃO DE 16MM2, TEMPERATURA DE TRABALHO 90°C, TENSÃO NOMINAL DE OPERAÇÃO 0,6/1KV - REF SETOP (ED-49001) | FALSE | 3 | 0 | 0 | 1 | 0 | 0 | 0 | 0 | 0 | 1 | 0 | 0 | 0 | 0 | 0 | 1 | 0 | 0 | 0 | 0 | 0 | 1 | 0 | 0 | 0 | 0 | 0 | 1 | 0 | 0 | 0 | 0 | 0 | 1 | 0 | 0 | 0 |  | 4.32 | 19.48 | 23.8 | 100% | OK
2.57e-07 | #VALUE! | 4.5.13.9 | COMP-10637 | Próprio | CABO UNIPOLAR DE COBRE FLEXÍVEL, CLASSE 5, ISOLAMENTO TIPO EPR/HEPR, NÃO HALOGENADO E ANTICHAMA, DIÂMETRO DA SEÇÃO DE 25MM2, TEMPERATURA DE TRABALHO 90°C, TENSÃO NOMINAL DE OPERAÇÃO 0,6/1KV - ref. SETOP (ED-49004) | m | 48 |  |  | 0 | 0 | 0 | 0 | 0 | 0 | 0 | INSTALAÇÃO | SERVIÇO | 257 | FALSE | 4.5.13.9 | CABO UNIPOLAR DE COBRE FLEXÍVEL, CLASSE 5, ISOLAMENTO TIPO EPR/HEPR, NÃO HALOGENADO E ANTICHAMA, DIÂMETRO DA SEÇÃO DE 25MM2, TEMPERATURA DE TRABALHO 90°C, TENSÃO NOMINAL DE OPERAÇÃO 0,6/1KV - ref. SETOP (ED-49004) | FALSE | 3 | 0 | 0 | 1 | 0 | 0 | 0 | 0 | 0 | 1 | 0 | 0 | 0 | 0 | 0 | 1 | 0 | 0 | 0 | 0 | 0 | 1 | 0 | 0 | 0 | 0 | 0 | 1 | 0 | 0 | 0 | 0 | 0 | 1 | 0 | 0 | 0 |  | 4.3 | 30.38 | 34.68 | 100% | OK
2.58e-07 | #VALUE! | 4.5.14 |  |  | MATERIAIS PARA INSTALAÇÃO ELÉTRICA ESPECÍFICA PARA AR CONDICIONADO | [5 empty] | 0 | 0 |  | 0 | 0 | 0 | ETAPA | ETAPA | 258 | FALSE | 4.5.14 | MATERIAIS PARA INSTALAÇÃO ELÉTRICA ESPECÍFICA PARA AR CONDICIONADO | TRUE | 2 |  |  | 1 | 0 | 0 | 0 | 0 | 0 | 1 | 0 | 0 | 0 | 0 | 0 | 0 | 0 | 0 | 0 | 0 | 0 | 1 | 0 | 0 | 0 | 0 | 0 | 2 | 0 | 0 | 0 | 0 | 0 | 2 | 0 | 0 | 0 |  |  |  | 0 |  | OK
2.59e-07 | #VALUE! | 4.5.14.1 | COMP-10501 | Próprio | ELETROCALHA PERFURADA EM AÇO GALVANIZADO, LARGURA 100MM E ALTURA 50MM, INCLUSIVE EMENDA E FIXAÇÃO - COM TAMPA - FORNECIMENTO E INSTALAÇÃO. AF_04/2023 - ref SINAPI (97238) chapa 16, com suporte | M | 18 |  |  | 0 | 0 | 0 | 0 | 0 | 0 | 0 | INSTALAÇÃO | SERVIÇO | 259 | FALSE | 4.5.14.1 | ELETROCALHA PERFURADA EM AÇO GALVANIZADO, LARGURA 100MM E ALTURA 50MM, INCLUSIVE EMENDA E FIXAÇÃO - COM TAMPA - FORNECIMENTO E INSTALAÇÃO. AF_04/2023 - ref SINAPI (97238) chapa 16, com suporte | FALSE | 3 | 0 | 0 | 1 | 0 | 0 | 0 | 0 | 0 | 1 | 0 | 0 | 0 | 0 | 0 | 1 | 0 | 0 | 0 | 0 | 0 | 1 | 0 | 0 | 0 | 0 | 0 | 1 | 0 | 0 | 0 | 0 | 0 | 1 | 0 | 0 | 0 |  | 35.57 | 143.64 | 179.21 | 100% | OK
2.6e-07 | #VALUE! | 4.5.14.2 | COMP-10230 REF SBC (063452) | Próprio | Caixa para acomodar tomada em perfilado ou eletrocalha | UN | 22 |  |  | 0 | 0 | 0 | 0 | 0 | 0 | 0 | INSTALAÇÃO | SERVIÇO | 260 | FALSE | 4.5.14.2 | Caixa para acomodar tomada em perfilado ou eletrocalha | FALSE | 3 | 0 | 0 | 1 | 0 | 0 | 0 | 0 | 0 | 1 | 0 | 0 | 0 | 0 | 0 | 1 | 0 | 0 | 0 | 0 | 0 | 1 | 0 | 0 | 0 | 0 | 0 | 1 | 0 | 0 | 0 | 0 | 0 | 1 | 0 | 0 | 0 |  | 15.32 | 11.4 | 26.72 | 100% | OK
2.61e-07 | #VALUE! | 4.5.14.3 | COMP-10421 | Próprio | ELETRODUTO RIGIDO, EM ACO ZINCADO OU GALVANIZADO, TIPO PESADO, DN=3/4", APARENTE - FORNECIMENTO E INSTALAÇÃO. AF_10/2022 - ref SINAPI (104406) | M | 30 |  |  | 0 | 0 | 0 | 0 | 0 | 0 | 0 | INSTALAÇÃO | SERVIÇO | 261 | FALSE | 4.5.14.3 | ELETRODUTO RIGIDO, EM ACO ZINCADO OU GALVANIZADO, TIPO PESADO, DN=3/4", APARENTE - FORNECIMENTO E INSTALAÇÃO. AF_10/2022 - ref SINAPI (104406) | FALSE | 3 | 0 | 0 | 1 | 0 | 0 | 0 | 0 | 0 | 1 | 0 | 0 | 0 | 0 | 0 | 1 | 0 | 0 | 0 | 0 | 0 | 1 | 0 | 0 | 0 | 0 | 0 | 1 | 0 | 0 | 0 | 0 | 0 | 1 | 0 | 0 | 0 |  | 12.57 | 32.73 | 45.3 | 100% | OK
2.62e-07 | #VALUE! | 4.5.14.4 | COMP-ELE-P650-601 | Próprio | ELETRODUTO FLEXIVEL SEALTUBE 1.1/4" (adaptada da SBC 061946) | M | 6 |  |  | 0 | 0 | 0 | 0 | 0 | 0 | 0 | INSTALAÇÃO | SERVIÇO | 262 | FALSE | 4.5.14.4 | ELETRODUTO FLEXIVEL SEALTUBE 1.1/4" (adaptada da SBC 061946) | FALSE | 3 | 0 | 0 | 1 | 0 | 0 | 0 | 0 | 0 | 1 | 0 | 0 | 0 | 0 | 0 | 1 | 0 | 0 | 0 | 0 | 0 | 1 | 0 | 0 | 0 | 0 | 0 | 1 | 0 | 0 | 0 | 0 | 0 | 1 | 0 | 0 | 0 |  | 16.06 | 16.59 | 32.65 | 100% | OK
2.63e-07 | #VALUE! | 4.5.14.5 | C.C.TJPR.00028 | Próprio | CAIXA DE LIGAÇÃO 4X2" (CONDULETE), EM ALUMÍNIO, COM TAMPA CEGA, COM PARAFUSOS DE FIXAÇÃO DAS SAÍDAS ZINCADOS MEDINDO 5X10MM, SAÍDAS DE DIÂMETRO 3/4" OU 1", TIPO A, B, LB, LL, LR, T, TB, X, E, C, 2C OU 2E, FORNECIDA E INSTALADA. | UN | 19 |  |  | 0 | 0 | 0 | 0 | 0 | 0 | 0 | INSTALAÇÃO | SERVIÇO | 263 | FALSE | 4.5.14.5 | CAIXA DE LIGAÇÃO 4X2" (CONDULETE), EM ALUMÍNIO, COM TAMPA CEGA, COM PARAFUSOS DE FIXAÇÃO DAS SAÍDAS ZINCADOS MEDINDO 5X10MM, SAÍDAS DE DIÂMETRO 3/4" OU 1", TIPO A, B, LB, LL, LR, T, TB, X, E, C, 2C OU 2E, FORNECIDA E INSTALADA. | FALSE | 3 | 0 | 0 | 1 | 0 | 0 | 0 | 0 | 0 | 1 | 0 | 0 | 0 | 0 | 0 | 1 | 0 | 0 | 0 | 0 | 0 | 1 | 0 | 0 | 0 | 0 | 0 | 1 | 0 | 0 | 0 | 0 | 0 | 1 | 0 | 0 | 0 |  | 18.2 | 28.36 | 46.56 | 100% | OK
2.64e-07 | #VALUE! | 4.5.14.6 | COMP-ELE-P650-060 | Próprio | TAMPA CEGA PARA CONDULETE DE ALUMÍNIO (adaptada da AGETOP CIVIL 072385) | Un | 10 |  |  | 0 | 0 | 0 | 0 | 0 | 0 | 0 | INSTALAÇÃO | SERVIÇO | 264 | FALSE | 4.5.14.6 | TAMPA CEGA PARA CONDULETE DE ALUMÍNIO (adaptada da AGETOP CIVIL 072385) | FALSE | 3 | 0 | 0 | 1 | 0 | 0 | 0 | 0 | 0 | 1 | 0 | 0 | 0 | 0 | 0 | 1 | 0 | 0 | 0 | 0 | 0 | 1 | 0 | 0 | 0 | 0 | 0 | 1 | 0 | 0 | 0 | 0 | 0 | 1 | 0 | 0 | 0 |  | 1.58 | 20.55 | 22.13 | 100% | OK
2.65e-07 | #VALUE! | 4.5.14.7 | REF SINAPI (91927) | Próprio | CABO UNIPOLAR ISOLADO EM POLÍMERO TERMOPLÁSTICO, TIPO LSHF/ATOX, NÃO HALOGENADO, 450/750V, 70°C - BAIXA TENSÃO (ENCORDOAMENTO: CLASSE 5¦SEÇÃO TRANSVERSAL: 2,50MM2) | M | 1000 |  |  | 0 | 0 | 0 | 0 | 0 | 0 | 0 | INSTALAÇÃO | SERVIÇO | 265 | FALSE | 4.5.14.7 | CABO UNIPOLAR ISOLADO EM POLÍMERO TERMOPLÁSTICO, TIPO LSHF/ATOX, NÃO HALOGENADO, 450/750V, 70°C - BAIXA TENSÃO (ENCORDOAMENTO: CLASSE 5¦SEÇÃO TRANSVERSAL: 2,50MM2) | FALSE | 3 | 0 | 0 | 1 | 0 | 0 | 0 | 0 | 0 | 1 | 0 | 0 | 0 | 0 | 0 | 1 | 0 | 0 | 0 | 0 | 0 | 1 | 0 | 0 | 0 | 0 | 0 | 1 | 0 | 0 | 0 | 0 | 0 | 1 | 0 | 0 | 0 |  | 1.53 | 3.72 | 5.25 | 100% | OK
2.66e-07 | #VALUE! | 4.5.14.8 | REF SINAPI (91928) | Próprio | CABO UNIPOLAR ISOLADO EM POLÍMERO TERMOPLÁSTICO, TIPO LSHF/ATOX, NÃO HALOGENADO, 450/750V, 70°C - BAIXA TENSÃO (ENCORDOAMENTO: CLASSE 5¦SEÇÃO TRANSVERSAL: 4MM2) | M | 150 |  |  | 0 | 0 | 0 | 0 | 0 | 0 | 0 | INSTALAÇÃO | SERVIÇO | 266 | FALSE | 4.5.14.8 | CABO UNIPOLAR ISOLADO EM POLÍMERO TERMOPLÁSTICO, TIPO LSHF/ATOX, NÃO HALOGENADO, 450/750V, 70°C - BAIXA TENSÃO (ENCORDOAMENTO: CLASSE 5¦SEÇÃO TRANSVERSAL: 4MM2) | FALSE | 3 | 0 | 0 | 1 | 0 | 0 | 0 | 0 | 0 | 1 | 0 | 0 | 0 | 0 | 0 | 1 | 0 | 0 | 0 | 0 | 0 | 1 | 0 | 0 | 0 | 0 | 0 | 1 | 0 | 0 | 0 | 0 | 0 | 1 | 0 | 0 | 0 |  | 2.06 | 5.57 | 7.63 | 100% | OK
2.67e-07 | #VALUE! | 4.5.14.9 | COMP-10427 | Próprio | CABO FLEXIVEL DE COBRE MULTIPOLAR PP 3x2,5 MM2 0,6/1KV (ISOLAÇAO NAO HALOGENADO) ref FDE (16.85.084) | M | 40 |  |  | 0 | 0 | 0 | 0 | 0 | 0 | 0 | INSTALAÇÃO | SERVIÇO | 267 | FALSE | 4.5.14.9 | CABO FLEXIVEL DE COBRE MULTIPOLAR PP 3x2,5 MM2 0,6/1KV (ISOLAÇAO NAO HALOGENADO) ref FDE (16.85.084) | FALSE | 3 | 0 | 0 | 1 | 0 | 0 | 0 | 0 | 0 | 1 | 0 | 0 | 0 | 0 | 0 | 1 | 0 | 0 | 0 | 0 | 0 | 1 | 0 | 0 | 0 | 0 | 0 | 1 | 0 | 0 | 0 | 0 | 0 | 1 | 0 | 0 | 0 |  | 3 | 9.9 | 12.9 | 100% | OK
2.68e-07 | #VALUE! | 4.5.14.10 | COMP-10428 | Próprio | Plug macho 2p + t, ABNT, de embutir, 10 A ref ORSE (13528) | un | 20 |  |  | 0 | 0 | 0 | 0 | 0 | 0 | 0 | INSTALAÇÃO | SERVIÇO | 268 | FALSE | 4.5.14.10 | Plug macho 2p + t, ABNT, de embutir, 10 A ref ORSE (13528) | FALSE | 3 | 0 | 0 | 1 | 0 | 0 | 0 | 0 | 0 | 1 | 0 | 0 | 0 | 0 | 0 | 1 | 0 | 0 | 0 | 0 | 0 | 1 | 0 | 0 | 0 | 0 | 0 | 1 | 0 | 0 | 0 | 0 | 0 | 1 | 0 | 0 | 0 |  | 15.9 | 8.19 | 24.09 | 100% | OK
2.69e-07 | #VALUE! | 4.5.14.11 | 92001 | Próprio | TOMADA BAIXA DE EMBUTIR (1 MÓDULO), 2P+T 20 A, INCLUINDO SUPORTE E PLACA - FORNECIMENTO E INSTALAÇÃO. AF_12/2015 | UN | 20 |  |  | 0 | 0 | 0 | 0 | 0 | 0 | 0 | INSTALAÇÃO | SERVIÇO | 269 | FALSE | 4.5.14.11 | TOMADA BAIXA DE EMBUTIR (1 MÓDULO), 2P+T 20 A, INCLUINDO SUPORTE E PLACA - FORNECIMENTO E INSTALAÇÃO. AF_12/2015 | FALSE | 3 | 0 | 0 | 1 | 0 | 0 | 0 | 0 | 0 | 1 | 0 | 0 | 0 | 0 | 0 | 1 | 0 | 0 | 0 | 0 | 0 | 1 | 0 | 0 | 0 | 0 | 0 | 1 | 0 | 0 | 0 | 0 | 0 | 1 | 0 | 0 | 0 |  | 19.61 | 20.85 | 40.46 | 100% | OK
2.7e-07 | #VALUE! | 4.5.14.12 | 91929 | SINAPI | CABO DE COBRE FLEXÍVEL ISOLADO, 4 MM², ANTI-CHAMA 0,6/1,0 KV, PARA CIRCUITOS TERMINAIS - FORNECIMENTO E INSTALAÇÃO. AF_03/2023 | M | 60 |  |  | 0 | 0 | 0 | 0 | 0 | 0 | 0 | INSTALAÇÃO | SERVIÇO | 270 | FALSE | 4.5.14.12 | CABO DE COBRE FLEXÍVEL ISOLADO, 4 MM², ANTI-CHAMA 0,6/1,0 KV, PARA CIRCUITOS TERMINAIS - FORNECIMENTO E INSTALAÇÃO. AF_03/2023 | FALSE | 3 | 0 | 0 | 1 | 0 | 0 | 0 | 0 | 0 | 1 | 0 | 0 | 0 | 0 | 0 | 1 | 0 | 0 | 0 | 0 | 0 | 1 | 0 | 0 | 0 | 0 | 0 | 1 | 0 | 0 | 0 | 0 | 0 | 1 | 0 | 0 | 0 |  | 2.06 | 6.13 | 8.19 | 100% | OK
2.71e-07 | #VALUE! | 4.5.14.13 | COMP-10635 | Próprio | CABO UNIPOLAR DE COBRE FLEXÍVEL, CLASSE 5, ISOLAMENTO TIPO EPR/HEPR, NÃO HALOGENADO E ANTICHAMA, DIÂMETRO DA SEÇÃO DE 4MM2, TEMPERATURA DE TRABALHO 90°C, TENSÃO NOMINAL DE OPERAÇÃO 0,6/1KV - ref. SETOP (ED-48992) | m | 60 |  |  | 0 | 0 | 0 | 0 | 0 | 0 | 0 | INSTALAÇÃO | SERVIÇO | 271 | FALSE | 4.5.14.13 | CABO UNIPOLAR DE COBRE FLEXÍVEL, CLASSE 5, ISOLAMENTO TIPO EPR/HEPR, NÃO HALOGENADO E ANTICHAMA, DIÂMETRO DA SEÇÃO DE 4MM2, TEMPERATURA DE TRABALHO 90°C, TENSÃO NOMINAL DE OPERAÇÃO 0,6/1KV - ref. SETOP (ED-48992) | FALSE | 3 | 0 | 0 | 1 | 0 | 0 | 0 | 0 | 0 | 1 | 0 | 0 | 0 | 0 | 0 | 1 | 0 | 0 | 0 | 0 | 0 | 1 | 0 | 0 | 0 | 0 | 0 | 1 | 0 | 0 | 0 | 0 | 0 | 1 | 0 | 0 | 0 |  | 2.16 | 6.23 | 8.39 | 100% | OK
2.72e-07 | #VALUE! | 4.5.14.14 | COMP-10636 | Próprio | CABO UNIPOLAR DE COBRE FLEXÍVEL, CLASSE 5, ISOLAMENTO TIPO EPR/HEPR, NÃO HALOGENADO E ANTICHAMA, DIÂMETRO DA SEÇÃO DE 16MM2, TEMPERATURA DE TRABALHO 90°C, TENSÃO NOMINAL DE OPERAÇÃO 0,6/1KV - ref. SETOP (ED-49001) | m | 15 |  |  | 0 | 0 | 0 | 0 | 0 | 0 | 0 | INSTALAÇÃO | SERVIÇO | 272 | FALSE | 4.5.14.14 | CABO UNIPOLAR DE COBRE FLEXÍVEL, CLASSE 5, ISOLAMENTO TIPO EPR/HEPR, NÃO HALOGENADO E ANTICHAMA, DIÂMETRO DA SEÇÃO DE 16MM2, TEMPERATURA DE TRABALHO 90°C, TENSÃO NOMINAL DE OPERAÇÃO 0,6/1KV - ref. SETOP (ED-49001) | FALSE | 3 | 0 | 0 | 1 | 0 | 0 | 0 | 0 | 0 | 1 | 0 | 0 | 0 | 0 | 0 | 1 | 0 | 0 | 0 | 0 | 0 | 1 | 0 | 0 | 0 | 0 | 0 | 1 | 0 | 0 | 0 | 0 | 0 | 1 | 0 | 0 | 0 |  | 4.32 | 19.48 | 23.8 | 100% | OK
2.73e-07 | #VALUE! | 4.5.14.15 | COMP-10637 | Próprio | CABO UNIPOLAR DE COBRE FLEXÍVEL, CLASSE 5, ISOLAMENTO TIPO EPR/HEPR, NÃO HALOGENADO E ANTICHAMA, DIÂMETRO DA SEÇÃO DE 25MM2, TEMPERATURA DE TRABALHO 90°C, TENSÃO NOMINAL DE OPERAÇÃO 0,6/1KV - ref. SETOP (ED-49004) | m | 75 |  |  | 0 | 0 | 0 | 0 | 0 | 0 | 0 | INSTALAÇÃO | SERVIÇO | 273 | FALSE | 4.5.14.15 | CABO UNIPOLAR DE COBRE FLEXÍVEL, CLASSE 5, ISOLAMENTO TIPO EPR/HEPR, NÃO HALOGENADO E ANTICHAMA, DIÂMETRO DA SEÇÃO DE 25MM2, TEMPERATURA DE TRABALHO 90°C, TENSÃO NOMINAL DE OPERAÇÃO 0,6/1KV - ref. SETOP (ED-49004) | FALSE | 3 | 0 | 0 | 1 | 0 | 0 | 0 | 0 | 0 | 1 | 0 | 0 | 0 | 0 | 0 | 1 | 0 | 0 | 0 | 0 | 0 | 1 | 0 | 0 | 0 | 0 | 0 | 1 | 0 | 0 | 0 | 0 | 0 | 1 | 0 | 0 | 0 |  | 4.3 | 30.38 | 34.68 | 100% | OK
2.74e-07 | #VALUE! | 4.5.14.16 | COMP-10638 | Próprio | CABO SEÇÃO 2x1mm² - 600V - 2 VIAS BLINDADO (SHIELDADO) ATOX (NÃO HALÓGENO) | m | 310 |  |  | 0 | 0 | 0 | 0 | 0 | 0 | 0 | INSTALAÇÃO | SERVIÇO | 274 | FALSE | 4.5.14.16 | CABO SEÇÃO 2x1mm² - 600V - 2 VIAS BLINDADO (SHIELDADO) ATOX (NÃO HALÓGENO) | FALSE | 3 | 0 | 0 | 1 | 0 | 0 | 0 | 0 | 0 | 1 | 0 | 0 | 0 | 0 | 0 | 1 | 0 | 0 | 0 | 0 | 0 | 1 | 0 | 0 | 0 | 0 | 0 | 1 | 0 | 0 | 0 | 0 | 0 | 1 | 0 | 0 | 0 |  | 0 | 4.74 | 4.74 | 100% | OK
2.75e-07 | #VALUE! | 4.6 |  |  | INSTALAÇÕES HIDRÁULICAS | [5 empty] | 0 | 0 |  | 0 | 0 | 0 | ETAPA | ETAPA | 275 | FALSE | 4.6 | INSTALAÇÕES HIDRÁULICAS | TRUE | 1 |  |  | 1 | 0 | 0 | 0 | 0 | 0 | 0 | 0 | 0 | 0 | 0 | 0 | 1 | 0 | 0 | 0 | 0 | 0 | 1 | 0 | 0 | 0 | 0 | 0 | 2 | 0 | 0 | 0 | 0 | 0 | 2 | 0 | 0 | 0 |  |  |  | 0 |  | OK
2.76e-07 | #VALUE! | 4.6.1 |  |  | REDE DE ÁGUA | [5 empty] | 0 | 0 |  | 0 | 0 | 0 | ETAPA | ETAPA | 276 | FALSE | 4.6.1 | REDE DE ÁGUA | TRUE | 2 |  |  | 1 | 0 | 0 | 0 | 0 | 0 | 1 | 0 | 0 | 0 | 0 | 0 | 0 | 0 | 0 | 0 | 0 | 0 | 1 | 0 | 0 | 0 | 0 | 0 | 2 | 0 | 0 | 0 | 0 | 0 | 2 | 0 | 0 | 0 |  |  |  | 0 |  | OK
2.77e-07 | #VALUE! | 4.6.1.1 | 89446 | SINAPI | TUBO, PVC, SOLDÁVEL, DE 25MM, INSTALADO EM PRUMADA DE ÁGUA - FORNECIMENTO E INSTALAÇÃO. AF_06/2022 | M | 12 |  |  | 0 | 0 | 0 | 0 | 0 | 0 | 0 | INSTALAÇÃO | SERVIÇO | 277 | FALSE | 4.6.1.1 | TUBO, PVC, SOLDÁVEL, DE 25MM, INSTALADO EM PRUMADA DE ÁGUA - FORNECIMENTO E INSTALAÇÃO. AF_06/2022 | FALSE | 3 | 0 | 0 | 1 | 0 | 0 | 0 | 0 | 0 | 1 | 0 | 0 | 0 | 0 | 0 | 1 | 0 | 0 | 0 | 0 | 0 | 1 | 0 | 0 | 0 | 0 | 0 | 1 | 0 | 0 | 0 | 0 | 0 | 1 | 0 | 0 | 0 |  | 1 | 4.37 | 5.37 | 100% | OK
2.78e-07 | #VALUE! | 4.6.1.2 | 89481 | SINAPI | JOELHO 90 GRAUS, PVC, SOLDÁVEL, DN 25MM, INSTALADO EM PRUMADA DE ÁGUA - FORNECIMENTO E INSTALAÇÃO. AF_06/2022 | UN | 3 |  |  | 0 | 0 | 0 | 0 | 0 | 0 | 0 | INSTALAÇÃO | SERVIÇO | 278 | FALSE | 4.6.1.2 | JOELHO 90 GRAUS, PVC, SOLDÁVEL, DN 25MM, INSTALADO EM PRUMADA DE ÁGUA - FORNECIMENTO E INSTALAÇÃO. AF_06/2022 | FALSE | 3 | 0 | 0 | 1 | 0 | 0 | 0 | 0 | 0 | 1 | 0 | 0 | 0 | 0 | 0 | 1 | 0 | 0 | 0 | 0 | 0 | 1 | 0 | 0 | 0 | 0 | 0 | 1 | 0 | 0 | 0 | 0 | 0 | 1 | 0 | 0 | 0 |  | 3.67 | 3.14 | 6.81 | 100% | OK
2.79e-07 | #VALUE! | 4.6.1.3 | 89617 | SINAPI | TE, PVC, SOLDÁVEL, DN 25MM, INSTALADO EM PRUMADA DE ÁGUA - FORNECIMENTO E INSTALAÇÃO. AF_06/2022 | UN | 1 |  |  | 0 | 0 | 0 | 0 | 0 | 0 | 0 | INSTALAÇÃO | SERVIÇO | 279 | FALSE | 4.6.1.3 | TE, PVC, SOLDÁVEL, DN 25MM, INSTALADO EM PRUMADA DE ÁGUA - FORNECIMENTO E INSTALAÇÃO. AF_06/2022 | FALSE | 3 | 0 | 0 | 1 | 0 | 0 | 0 | 0 | 0 | 1 | 0 | 0 | 0 | 0 | 0 | 1 | 0 | 0 | 0 | 0 | 0 | 1 | 0 | 0 | 0 | 0 | 0 | 1 | 0 | 0 | 0 | 0 | 0 | 1 | 0 | 0 | 0 |  | 4.89 | 4.59 | 9.48 | 100% | OK
2.8e-07 | #VALUE! | 4.6.1.4 | 94672 | SINAPI | JOELHO 90 GRAUS COM BUCHA DE LATÃO, PVC, SOLDÁVEL, DN 25 MM X 3/4", INSTALADO EM RESERVAÇÃO PREDIAL DE ÁGUA - FORNECIMENTO E INSTALAÇÃO. AF_04/2024 | UN | 2 |  |  | 0 | 0 | 0 | 0 | 0 | 0 | 0 | INSTALAÇÃO | SERVIÇO | 280 | FALSE | 4.6.1.4 | JOELHO 90 GRAUS COM BUCHA DE LATÃO, PVC, SOLDÁVEL, DN 25 MM X 3/4", INSTALADO EM RESERVAÇÃO PREDIAL DE ÁGUA - FORNECIMENTO E INSTALAÇÃO. AF_04/2024 | FALSE | 3 | 0 | 0 | 1 | 0 | 0 | 0 | 0 | 0 | 1 | 0 | 0 | 0 | 0 | 0 | 1 | 0 | 0 | 0 | 0 | 0 | 1 | 0 | 0 | 0 | 0 | 0 | 1 | 0 | 0 | 0 | 0 | 0 | 1 | 0 | 0 | 0 |  | 2.98 | 3.93 | 6.91 | 100% | OK
2.81e-07 | #VALUE! | 4.6.1.5 | 89429 | SINAPI | ADAPTADOR CURTO COM BOLSA E ROSCA PARA REGISTRO, PVC, SOLDÁVEL, DN 25MM X 3/4, INSTALADO EM RAMAL DE DISTRIBUIÇÃO DE ÁGUA - FORNECIMENTO E INSTALAÇÃO. AF_06/2022 | UN | 2 |  |  | 0 | 0 | 0 | 0 | 0 | 0 | 0 | INSTALAÇÃO | SERVIÇO | 281 | FALSE | 4.6.1.5 | ADAPTADOR CURTO COM BOLSA E ROSCA PARA REGISTRO, PVC, SOLDÁVEL, DN 25MM X 3/4, INSTALADO EM RAMAL DE DISTRIBUIÇÃO DE ÁGUA - FORNECIMENTO E INSTALAÇÃO. AF_06/2022 | FALSE | 3 | 0 | 0 | 1 | 0 | 0 | 0 | 0 | 0 | 1 | 0 | 0 | 0 | 0 | 0 | 1 | 0 | 0 | 0 | 0 | 0 | 1 | 0 | 0 | 0 | 0 | 0 | 1 | 0 | 0 | 0 | 0 | 0 | 1 | 0 | 0 | 0 |  | 4.38 | 3.37 | 7.75 | 100% | OK
2.82e-07 | #VALUE! | 4.6.1.6 | 89530 | SINAPI | LUVA DE CORRER, PVC, SOLDÁVEL, DN 25MM, INSTALADO EM PRUMADA DE ÁGUA - FORNECIMENTO E INSTALAÇÃO. AF_06/2022 | UN | 2 |  |  | 0 | 0 | 0 | 0 | 0 | 0 | 0 | INSTALAÇÃO | SERVIÇO | 282 | FALSE | 4.6.1.6 | LUVA DE CORRER, PVC, SOLDÁVEL, DN 25MM, INSTALADO EM PRUMADA DE ÁGUA - FORNECIMENTO E INSTALAÇÃO. AF_06/2022 | FALSE | 3 | 0 | 0 | 1 | 0 | 0 | 0 | 0 | 0 | 1 | 0 | 0 | 0 | 0 | 0 | 1 | 0 | 0 | 0 | 0 | 0 | 1 | 0 | 0 | 0 | 0 | 0 | 1 | 0 | 0 | 0 | 0 | 0 | 1 | 0 | 0 | 0 |  | 2.44 | 13.5 | 15.94 | 100% | OK
2.83e-07 | #VALUE! | 4.6.1.7 | 89987 | SINAPI | REGISTRO DE GAVETA BRUTO, LATÃO, ROSCÁVEL, 3/4", COM ACABAMENTO E CANOPLA CROMADOS - FORNECIMENTO E INSTALAÇÃO. AF_08/2021 | UN | 1 |  |  | 0 | 0 | 0 | 0 | 0 | 0 | 0 | INSTALAÇÃO | SERVIÇO | 283 | FALSE | 4.6.1.7 | REGISTRO DE GAVETA BRUTO, LATÃO, ROSCÁVEL, 3/4", COM ACABAMENTO E CANOPLA CROMADOS - FORNECIMENTO E INSTALAÇÃO. AF_08/2021 | FALSE | 3 | 0 | 0 | 1 | 0 | 0 | 0 | 0 | 0 | 1 | 0 | 0 | 0 | 0 | 0 | 1 | 0 | 0 | 0 | 0 | 0 | 1 | 0 | 0 | 0 | 0 | 0 | 1 | 0 | 0 | 0 | 0 | 0 | 1 | 0 | 0 | 0 |  | 11.51 | 100.88 | 112.39 | 100% | OK
2.84e-07 | #VALUE! | 4.6.1.8 | 72135 | SINAPI | ABERTURA/FECHAMENTO RASGO ALVENARIA PARA TUBOS, FECHAMENTO COM ARGAMASSA TRACO 1:1:6 (CIMENTO, CAL E AREIA) | M | 2.35 |  |  | 0 | 0 | 0 | 0 | 0 | 0 | 0 | OBRA | SERVIÇO | 284 | FALSE | 4.6.1.8 | ABERTURA/FECHAMENTO RASGO ALVENARIA PARA TUBOS, FECHAMENTO COM ARGAMASSA TRACO 1:1:6 (CIMENTO, CAL E AREIA) | FALSE | 3 | 0 | 0 | 1 | 0 | 0 | 0 | 0 | 0 | 1 | 0 | 0 | 0 | 0 | 0 | 1 | 0 | 0 | 0 | 0 | 0 | 1 | 0 | 0 | 0 | 0 | 0 | 1 | 0 | 0 | 0 | 0 | 0 | 1 | 0 | 0 | 0 |  | 5.82 | 3.4 | 9.22 | 100% | OK
2.85e-07 | #VALUE! | 4.6.2 |  |  | REDE ESGOTO | [5 empty] | 0 | 0 |  | 0 | 0 | 0 | ETAPA | ETAPA | 285 | FALSE | 4.6.2 | REDE ESGOTO | TRUE | 2 |  |  | 1 | 0 | 0 | 0 | 0 | 0 | 1 | 0 | 0 | 0 | 0 | 0 | 0 | 0 | 0 | 0 | 0 | 0 | 1 | 0 | 0 | 0 | 0 | 0 | 2 | 0 | 0 | 0 | 0 | 0 | 2 | 0 | 0 | 0 |  |  |  | 0 |  | OK
2.86e-07 | #VALUE! | 4.6.2.1 | 89711 | SINAPI | TUBO PVC, SERIE NORMAL, ESGOTO PREDIAL, DN 40 MM, FORNECIDO E INSTALADO EM RAMAL DE DESCARGA OU RAMAL DE ESGOTO SANITÁRIO. AF_08/2022 | M | 6 |  |  | 0 | 0 | 0 | 0 | 0 | 0 | 0 | INSTALAÇÃO | SERVIÇO | 286 | FALSE | 4.6.2.1 | TUBO PVC, SERIE NORMAL, ESGOTO PREDIAL, DN 40 MM, FORNECIDO E INSTALADO EM RAMAL DE DESCARGA OU RAMAL DE ESGOTO SANITÁRIO. AF_08/2022 | FALSE | 3 | 0 | 0 | 1 | 0 | 0 | 0 | 0 | 0 | 1 | 0 | 0 | 0 | 0 | 0 | 1 | 0 | 0 | 0 | 0 | 0 | 1 | 0 | 0 | 0 | 0 | 0 | 1 | 0 | 0 | 0 | 0 | 0 | 1 | 0 | 0 | 0 |  | 15.25 | 11.69 | 26.94 | 100% | OK
2.87e-07 | #VALUE! | 4.6.2.2 | 89713 | SINAPI | TUBO PVC, SERIE NORMAL, ESGOTO PREDIAL, DN 75 MM, FORNECIDO E INSTALADO EM RAMAL DE DESCARGA OU RAMAL DE ESGOTO SANITÁRIO. AF_08/2022 | M | 6 |  |  | 0 | 0 | 0 | 0 | 0 | 0 | 0 | INSTALAÇÃO | SERVIÇO | 287 | FALSE | 4.6.2.2 | TUBO PVC, SERIE NORMAL, ESGOTO PREDIAL, DN 75 MM, FORNECIDO E INSTALADO EM RAMAL DE DESCARGA OU RAMAL DE ESGOTO SANITÁRIO. AF_08/2022 | FALSE | 3 | 0 | 0 | 1 | 0 | 0 | 0 | 0 | 0 | 1 | 0 | 0 | 0 | 0 | 0 | 1 | 0 | 0 | 0 | 0 | 0 | 1 | 0 | 0 | 0 | 0 | 0 | 1 | 0 | 0 | 0 | 0 | 0 | 1 | 0 | 0 | 0 |  | 19.84 | 20.96 | 40.8 | 100% | OK
2.88e-07 | #VALUE! | 4.6.2.3 | 89731 | SINAPI | JOELHO 90 GRAUS, PVC, SERIE NORMAL, ESGOTO PREDIAL, DN 50 MM, JUNTA ELÁSTICA, FORNECIDO E INSTALADO EM RAMAL DE DESCARGA OU RAMAL DE ESGOTO SANITÁRIO. AF_08/2022 | UN | 2 |  |  | 0 | 0 | 0 | 0 | 0 | 0 | 0 | INSTALAÇÃO | SERVIÇO | 288 | FALSE | 4.6.2.3 | JOELHO 90 GRAUS, PVC, SERIE NORMAL, ESGOTO PREDIAL, DN 50 MM, JUNTA ELÁSTICA, FORNECIDO E INSTALADO EM RAMAL DE DESCARGA OU RAMAL DE ESGOTO SANITÁRIO. AF_08/2022 | FALSE | 3 | 0 | 0 | 1 | 0 | 0 | 0 | 0 | 0 | 1 | 0 | 0 | 0 | 0 | 0 | 1 | 0 | 0 | 0 | 0 | 0 | 1 | 0 | 0 | 0 | 0 | 0 | 1 | 0 | 0 | 0 | 0 | 0 | 1 | 0 | 0 | 0 |  | 7.17 | 10.16 | 17.33 | 100% | OK
2.89e-07 | #VALUE! | 4.6.2.4 | 89737 | SINAPI | JOELHO 90 GRAUS, PVC, SERIE NORMAL, ESGOTO PREDIAL, DN 75 MM, JUNTA ELÁSTICA, FORNECIDO E INSTALADO EM RAMAL DE DESCARGA OU RAMAL DE ESGOTO SANITÁRIO. AF_08/2022 | UN | 2 |  |  | 0 | 0 | 0 | 0 | 0 | 0 | 0 | INSTALAÇÃO | SERVIÇO | 289 | FALSE | 4.6.2.4 | JOELHO 90 GRAUS, PVC, SERIE NORMAL, ESGOTO PREDIAL, DN 75 MM, JUNTA ELÁSTICA, FORNECIDO E INSTALADO EM RAMAL DE DESCARGA OU RAMAL DE ESGOTO SANITÁRIO. AF_08/2022 | FALSE | 3 | 0 | 0 | 1 | 0 | 0 | 0 | 0 | 0 | 1 | 0 | 0 | 0 | 0 | 0 | 1 | 0 | 0 | 0 | 0 | 0 | 1 | 0 | 0 | 0 | 0 | 0 | 1 | 0 | 0 | 0 | 0 | 0 | 1 | 0 | 0 | 0 |  | 8.59 | 16.7 | 25.29 | 100% | OK
2.9e-07 | #VALUE! | 4.6.2.5 | 89739 | SINAPI | JOELHO 45 GRAUS, PVC, SERIE NORMAL, ESGOTO PREDIAL, DN 75 MM, JUNTA ELÁSTICA, FORNECIDO E INSTALADO EM RAMAL DE DESCARGA OU RAMAL DE ESGOTO SANITÁRIO. AF_08/2022 | UN | 1 |  |  | 0 | 0 | 0 | 0 | 0 | 0 | 0 | INSTALAÇÃO | SERVIÇO | 290 | FALSE | 4.6.2.5 | JOELHO 45 GRAUS, PVC, SERIE NORMAL, ESGOTO PREDIAL, DN 75 MM, JUNTA ELÁSTICA, FORNECIDO E INSTALADO EM RAMAL DE DESCARGA OU RAMAL DE ESGOTO SANITÁRIO. AF_08/2022 | FALSE | 3 | 0 | 0 | 1 | 0 | 0 | 0 | 0 | 0 | 1 | 0 | 0 | 0 | 0 | 0 | 1 | 0 | 0 | 0 | 0 | 0 | 1 | 0 | 0 | 0 | 0 | 0 | 1 | 0 | 0 | 0 | 0 | 0 | 1 | 0 | 0 | 0 |  | 8.59 | 17.64 | 26.23 | 100% | OK
2.91e-07 | #VALUE! | 4.6.2.6 | 72775 | SINAPI | JUNCAO PVC ESGOTO 100X75MM - FORNECIMENTO E INSTALACAO | UN | 1 |  |  | 0 | 0 | 0 | 0 | 0 | 0 | 0 | INSTALAÇÃO | SERVIÇO | 291 | FALSE | 4.6.2.6 | JUNCAO PVC ESGOTO 100X75MM - FORNECIMENTO E INSTALACAO | FALSE | 3 | 0 | 0 | 1 | 0 | 0 | 0 | 0 | 0 | 1 | 0 | 0 | 0 | 0 | 0 | 1 | 0 | 0 | 0 | 0 | 0 | 1 | 0 | 0 | 0 | 0 | 0 | 1 | 0 | 0 | 0 | 0 | 0 | 1 | 0 | 0 | 0 |  | 26.23 | 46.64 | 72.87 | 100% | OK
2.92e-07 | #VALUE! | 4.6.2.7 | 89779 | SINAPI | LUVA DE CORRER, PVC, SERIE NORMAL, ESGOTO PREDIAL, DN 100 MM, JUNTA ELÁSTICA, FORNECIDO E INSTALADO EM RAMAL DE DESCARGA OU RAMAL DE ESGOTO SANITÁRIO. AF_08/2022 | UN | 2 |  |  | 0 | 0 | 0 | 0 | 0 | 0 | 0 | INSTALAÇÃO | SERVIÇO | 292 | FALSE | 4.6.2.7 | LUVA DE CORRER, PVC, SERIE NORMAL, ESGOTO PREDIAL, DN 100 MM, JUNTA ELÁSTICA, FORNECIDO E INSTALADO EM RAMAL DE DESCARGA OU RAMAL DE ESGOTO SANITÁRIO. AF_08/2022 | FALSE | 3 | 0 | 0 | 1 | 0 | 0 | 0 | 0 | 0 | 1 | 0 | 0 | 0 | 0 | 0 | 1 | 0 | 0 | 0 | 0 | 0 | 1 | 0 | 0 | 0 | 0 | 0 | 1 | 0 | 0 | 0 | 0 | 0 | 1 | 0 | 0 | 0 |  | 6.67 | 29.4 | 36.07 | 100% | OK
2.93e-07 | #VALUE! | 4.6.2.8 | 89753 | SINAPI | LUVA SIMPLES, PVC, SERIE NORMAL, ESGOTO PREDIAL, DN 50 MM, JUNTA ELÁSTICA, FORNECIDO E INSTALADO EM RAMAL DE DESCARGA OU RAMAL DE ESGOTO SANITÁRIO. AF_08/2022 | UN | 5 |  |  | 0 | 0 | 0 | 0 | 0 | 0 | 0 | INSTALAÇÃO | SERVIÇO | 293 | FALSE | 4.6.2.8 | LUVA SIMPLES, PVC, SERIE NORMAL, ESGOTO PREDIAL, DN 50 MM, JUNTA ELÁSTICA, FORNECIDO E INSTALADO EM RAMAL DE DESCARGA OU RAMAL DE ESGOTO SANITÁRIO. AF_08/2022 | FALSE | 3 | 0 | 0 | 1 | 0 | 0 | 0 | 0 | 0 | 1 | 0 | 0 | 0 | 0 | 0 | 1 | 0 | 0 | 0 | 0 | 0 | 1 | 0 | 0 | 0 | 0 | 0 | 1 | 0 | 0 | 0 | 0 | 0 | 1 | 0 | 0 | 0 |  | 4.78 | 6.33 | 11.11 | 100% | OK
2.94e-07 | #VALUE! | 4.6.2.9 | 89774 | SINAPI | LUVA SIMPLES, PVC, SERIE NORMAL, ESGOTO PREDIAL, DN 75 MM, JUNTA ELÁSTICA, FORNECIDO E INSTALADO EM RAMAL DE DESCARGA OU RAMAL DE ESGOTO SANITÁRIO. AF_08/2022 | UN | 3 |  |  | 0 | 0 | 0 | 0 | 0 | 0 | 0 | INSTALAÇÃO | SERVIÇO | 294 | FALSE | 4.6.2.9 | LUVA SIMPLES, PVC, SERIE NORMAL, ESGOTO PREDIAL, DN 75 MM, JUNTA ELÁSTICA, FORNECIDO E INSTALADO EM RAMAL DE DESCARGA OU RAMAL DE ESGOTO SANITÁRIO. AF_08/2022 | FALSE | 3 | 0 | 0 | 1 | 0 | 0 | 0 | 0 | 0 | 1 | 0 | 0 | 0 | 0 | 0 | 1 | 0 | 0 | 0 | 0 | 0 | 1 | 0 | 0 | 0 | 0 | 0 | 1 | 0 | 0 | 0 | 0 | 0 | 1 | 0 | 0 | 0 |  | 5.72 | 11.98 | 17.7 | 100% | OK
2.95e-07 | #VALUE! | 4.6.2.10 | 89753 | SINAPI | LUVA SIMPLES, PVC, SERIE NORMAL, ESGOTO PREDIAL, DN 50 MM, JUNTA ELÁSTICA, FORNECIDO E INSTALADO EM RAMAL DE DESCARGA OU RAMAL DE ESGOTO SANITÁRIO. AF_08/2022 | UN | 1 |  |  | 0 | 0 | 0 | 0 | 0 | 0 | 0 | INSTALAÇÃO | SERVIÇO | 295 | FALSE | 4.6.2.10 | LUVA SIMPLES, PVC, SERIE NORMAL, ESGOTO PREDIAL, DN 50 MM, JUNTA ELÁSTICA, FORNECIDO E INSTALADO EM RAMAL DE DESCARGA OU RAMAL DE ESGOTO SANITÁRIO. AF_08/2022 | FALSE | 3 | 0 | 0 | 1 | 0 | 0 | 0 | 0 | 0 | 1 | 0 | 0 | 0 | 0 | 0 | 1 | 0 | 0 | 0 | 0 | 0 | 1 | 0 | 0 | 0 | 0 | 0 | 1 | 0 | 0 | 0 | 0 | 0 | 1 | 0 | 0 | 0 |  | 4.78 | 6.33 | 11.11 | 100% | OK
2.96e-07 | #VALUE! | 4.6.2.11 | 98110 | SINAPI | CAIXA DE GORDURA PEQUENA (CAPACIDADE: 19 L), CIRCULAR, EM PVC, DIÂMETRO INTERNO= 0,3 M. AF_12/2020 | UN | 1 |  |  | 0 | 0 | 0 | 0 | 0 | 0 | 0 | INSTALAÇÃO | SERVIÇO | 296 | FALSE | 4.6.2.11 | CAIXA DE GORDURA PEQUENA (CAPACIDADE: 19 L), CIRCULAR, EM PVC, DIÂMETRO INTERNO= 0,3 M. AF_12/2020 | FALSE | 3 | 0 | 0 | 1 | 0 | 0 | 0 | 0 | 0 | 1 | 0 | 0 | 0 | 0 | 0 | 1 | 0 | 0 | 0 | 0 | 0 | 1 | 0 | 0 | 0 | 0 | 0 | 1 | 0 | 0 | 0 | 0 | 0 | 1 | 0 | 0 | 0 |  | 14.85 | 375.71 | 390.56 | 100% | OK
2.97e-07 | #VALUE! | 4.6.2.12 | 86883 | SINAPI | SIFÃO DO TIPO FLEXÍVEL EM PVC 1 X 1.1/2 - FORNECIMENTO E INSTALAÇÃO. AF_01/2020 | UN | 1 |  |  | 0 | 0 | 0 | 0 | 0 | 0 | 0 | INSTALAÇÃO | SERVIÇO | 297 | FALSE | 4.6.2.12 | SIFÃO DO TIPO FLEXÍVEL EM PVC 1 X 1.1/2 - FORNECIMENTO E INSTALAÇÃO. AF_01/2020 | FALSE | 3 | 0 | 0 | 1 | 0 | 0 | 0 | 0 | 0 | 1 | 0 | 0 | 0 | 0 | 0 | 1 | 0 | 0 | 0 | 0 | 0 | 1 | 0 | 0 | 0 | 0 | 0 | 1 | 0 | 0 | 0 | 0 | 0 | 1 | 0 | 0 | 0 |  | 3.04 | 10.02 | 13.06 | 100% | OK
2.98e-07 | #VALUE! | 4.6.2.13 | 86880 | SINAPI | VÁLVULA EM PLÁSTICO CROMADO TIPO AMERICANA 3.1/2" X 1.1/2" SEM ADAPTADOR PARA PIA - FORNECIMENTO E INSTALAÇÃO. AF_01/2020 | UN | 1 |  |  | 0 | 0 | 0 | 0 | 0 | 0 | 0 | INSTALAÇÃO | SERVIÇO | 298 | FALSE | 4.6.2.13 | VÁLVULA EM PLÁSTICO CROMADO TIPO AMERICANA 3.1/2" X 1.1/2" SEM ADAPTADOR PARA PIA - FORNECIMENTO E INSTALAÇÃO. AF_01/2020 | FALSE | 3 | 0 | 0 | 1 | 0 | 0 | 0 | 0 | 0 | 1 | 0 | 0 | 0 | 0 | 0 | 1 | 0 | 0 | 0 | 0 | 0 | 1 | 0 | 0 | 0 | 0 | 0 | 1 | 0 | 0 | 0 | 0 | 0 | 1 | 0 | 0 | 0 |  | 4.44 | 23.03 | 27.47 | 100% | OK
2.99e-07 | #VALUE! | 4.6.2.14 | 72135 | SINAPI | ABERTURA/FECHAMENTO RASGO ALVENARIA PARA TUBOS, FECHAMENTO COM ARGAMASSA TRACO 1:1:6 (CIMENTO, CAL E AREIA) | M | 0.5 |  |  | 0 | 0 | 0 | 0 | 0 | 0 | 0 | OBRA | SERVIÇO | 299 | FALSE | 4.6.2.14 | ABERTURA/FECHAMENTO RASGO ALVENARIA PARA TUBOS, FECHAMENTO COM ARGAMASSA TRACO 1:1:6 (CIMENTO, CAL E AREIA) | FALSE | 3 | 0 | 0 | 1 | 0 | 0 | 0 | 0 | 0 | 1 | 0 | 0 | 0 | 0 | 0 | 1 | 0 | 0 | 0 | 0 | 0 | 1 | 0 | 0 | 0 | 0 | 0 | 1 | 0 | 0 | 0 | 0 | 0 | 1 | 0 | 0 | 0 |  | 5.82 | 3.4 | 9.22 | 100% | OK
3e-07 | #VALUE! | 4.6.3 |  |  | REDE DRENO AR CONDICIONADO | [5 empty] | 0 | 0 |  | 0 | 0 | 0 | ETAPA | ETAPA | 300 | FALSE | 4.6.3 | REDE DRENO AR CONDICIONADO | TRUE | 2 |  |  | 1 | 0 | 0 | 0 | 0 | 0 | 1 | 0 | 0 | 0 | 0 | 0 | 0 | 0 | 0 | 0 | 0 | 0 | 1 | 0 | 0 | 0 | 0 | 0 | 2 | 0 | 0 | 0 | 0 | 0 | 2 | 0 | 0 | 0 |  |  |  | 0 |  | OK
3.01e-07 | #VALUE! | 4.6.3.1 | 89447 | SINAPI | TUBO, PVC, SOLDÁVEL, DE 32MM, INSTALADO EM PRUMADA DE ÁGUA - FORNECIMENTO E INSTALAÇÃO. AF_06/2022 | M | 36 |  |  | 0 | 0 | 0 | 0 | 0 | 0 | 0 | INSTALAÇÃO | SERVIÇO | 301 | FALSE | 4.6.3.1 | TUBO, PVC, SOLDÁVEL, DE 32MM, INSTALADO EM PRUMADA DE ÁGUA - FORNECIMENTO E INSTALAÇÃO. AF_06/2022 | FALSE | 3 | 0 | 0 | 1 | 0 | 0 | 0 | 0 | 0 | 1 | 0 | 0 | 0 | 0 | 0 | 1 | 0 | 0 | 0 | 0 | 0 | 1 | 0 | 0 | 0 | 0 | 0 | 1 | 0 | 0 | 0 | 0 | 0 | 1 | 0 | 0 | 0 |  | 1.22 | 9.12 | 10.34 | 100% | OK
3.02e-07 | #VALUE! | 4.6.3.2 | 89448 | SINAPI | TUBO, PVC, SOLDÁVEL, DE 40MM, INSTALADO EM PRUMADA DE ÁGUA - FORNECIMENTO E INSTALAÇÃO. AF_06/2022 | M | 36 |  |  | 0 | 0 | 0 | 0 | 0 | 0 | 0 | INSTALAÇÃO | SERVIÇO | 302 | FALSE | 4.6.3.2 | TUBO, PVC, SOLDÁVEL, DE 40MM, INSTALADO EM PRUMADA DE ÁGUA - FORNECIMENTO E INSTALAÇÃO. AF_06/2022 | FALSE | 3 | 0 | 0 | 1 | 0 | 0 | 0 | 0 | 0 | 1 | 0 | 0 | 0 | 0 | 0 | 1 | 0 | 0 | 0 | 0 | 0 | 1 | 0 | 0 | 0 | 0 | 0 | 1 | 0 | 0 | 0 | 0 | 0 | 1 | 0 | 0 | 0 |  | 1.46 | 14.18 | 15.64 | 100% | OK
3.03e-07 | #VALUE! | 4.6.3.3 | 104352 | SINAPI | TE, PVC, SÉRIE NORMAL, ESGOTO PREDIAL, DN 100 X 50 MM, JUNTA ELÁSTICA, FORNECIDO E INSTALADO EM PRUMADA DE ESGOTO SANITÁRIO OU VENTILAÇÃO. AF_08/2022 | UN | 3 |  |  | 0 | 0 | 0 | 0 | 0 | 0 | 0 | INSTALAÇÃO | SERVIÇO | 303 | FALSE | 4.6.3.3 | TE, PVC, SÉRIE NORMAL, ESGOTO PREDIAL, DN 100 X 50 MM, JUNTA ELÁSTICA, FORNECIDO E INSTALADO EM PRUMADA DE ESGOTO SANITÁRIO OU VENTILAÇÃO. AF_08/2022 | FALSE | 3 | 0 | 0 | 1 | 0 | 0 | 0 | 0 | 0 | 1 | 0 | 0 | 0 | 0 | 0 | 1 | 0 | 0 | 0 | 0 | 0 | 1 | 0 | 0 | 0 | 0 | 0 | 1 | 0 | 0 | 0 | 0 | 0 | 1 | 0 | 0 | 0 |  | 10.83 | 31.81 | 42.64 | 100% | OK
3.04e-07 | #VALUE! | 4.6.3.4 | 104341 | SINAPI | BUCHA DE REDUÇÃO LONGA, PVC, SÉRIE NORMAL, ESGOTO PREDIAL, DN 50 X 40 MM, JUNTA SOLDÁVEL E ELÁSTICA, FORNECIDO E INSTALADO EM RAMAL DE DESCARGA OU RAMAL DE ESGOTO SANITÁRIO. AF_08/2022 | UN | 3 |  |  | 0 | 0 | 0 | 0 | 0 | 0 | 0 | INSTALAÇÃO | SERVIÇO | 304 | FALSE | 4.6.3.4 | BUCHA DE REDUÇÃO LONGA, PVC, SÉRIE NORMAL, ESGOTO PREDIAL, DN 50 X 40 MM, JUNTA SOLDÁVEL E ELÁSTICA, FORNECIDO E INSTALADO EM RAMAL DE DESCARGA OU RAMAL DE ESGOTO SANITÁRIO. AF_08/2022 | FALSE | 3 | 0 | 0 | 1 | 0 | 0 | 0 | 0 | 0 | 1 | 0 | 0 | 0 | 0 | 0 | 1 | 0 | 0 | 0 | 0 | 0 | 1 | 0 | 0 | 0 | 0 | 0 | 1 | 0 | 0 | 0 | 0 | 0 | 1 | 0 | 0 | 0 |  | 4.59 | 7.92 | 12.51 | 100% | OK
3.05e-07 | #VALUE! | 4.6.3.5 | 105233 | SINAPI | BUCHA DE REDUÇÃO PVC, SOLDÁVEL, LONGA, DN 40 X 25 MM, INSTALADO EM RESERVAÇÃO PREDIAL DE ÁGUA - FORNECIMENTO E INSTALAÇÃO. AF_04/2024 | UN | 5 |  |  | 0 | 0 | 0 | 0 | 0 | 0 | 0 | INSTALAÇÃO | SERVIÇO | 305 | FALSE | 4.6.3.5 | BUCHA DE REDUÇÃO PVC, SOLDÁVEL, LONGA, DN 40 X 25 MM, INSTALADO EM RESERVAÇÃO PREDIAL DE ÁGUA - FORNECIMENTO E INSTALAÇÃO. AF_04/2024 | FALSE | 3 | 0 | 0 | 1 | 0 | 0 | 0 | 0 | 0 | 1 | 0 | 0 | 0 | 0 | 0 | 1 | 0 | 0 | 0 | 0 | 0 | 1 | 0 | 0 | 0 | 0 | 0 | 1 | 0 | 0 | 0 | 0 | 0 | 1 | 0 | 0 | 0 |  | 2.73 | 5.96 | 8.69 | 100% | OK
3.06e-07 | #VALUE! | 4.6.3.6 | 89779 | SINAPI | LUVA DE CORRER, PVC, SERIE NORMAL, ESGOTO PREDIAL, DN 100 MM, JUNTA ELÁSTICA, FORNECIDO E INSTALADO EM RAMAL DE DESCARGA OU RAMAL DE ESGOTO SANITÁRIO. AF_08/2022 | UN | 3 |  |  | 0 | 0 | 0 | 0 | 0 | 0 | 0 | INSTALAÇÃO | SERVIÇO | 306 | FALSE | 4.6.3.6 | LUVA DE CORRER, PVC, SERIE NORMAL, ESGOTO PREDIAL, DN 100 MM, JUNTA ELÁSTICA, FORNECIDO E INSTALADO EM RAMAL DE DESCARGA OU RAMAL DE ESGOTO SANITÁRIO. AF_08/2022 | FALSE | 3 | 0 | 0 | 1 | 0 | 0 | 0 | 0 | 0 | 1 | 0 | 0 | 0 | 0 | 0 | 1 | 0 | 0 | 0 | 0 | 0 | 1 | 0 | 0 | 0 | 0 | 0 | 1 | 0 | 0 | 0 | 0 | 0 | 1 | 0 | 0 | 0 |  | 6.67 | 29.4 | 36.07 | 100% | OK
3.07e-07 | #VALUE! | 4.6.3.7 | 89778 | SINAPI | LUVA SIMPLES, PVC, SERIE NORMAL, ESGOTO PREDIAL, DN 100 MM, JUNTA ELÁSTICA, FORNECIDO E INSTALADO EM RAMAL DE DESCARGA OU RAMAL DE ESGOTO SANITÁRIO. AF_08/2022 | UN | 3 |  |  | 0 | 0 | 0 | 0 | 0 | 0 | 0 | INSTALAÇÃO | SERVIÇO | 307 | FALSE | 4.6.3.7 | LUVA SIMPLES, PVC, SERIE NORMAL, ESGOTO PREDIAL, DN 100 MM, JUNTA ELÁSTICA, FORNECIDO E INSTALADO EM RAMAL DE DESCARGA OU RAMAL DE ESGOTO SANITÁRIO. AF_08/2022 | FALSE | 3 | 0 | 0 | 1 | 0 | 0 | 0 | 0 | 0 | 1 | 0 | 0 | 0 | 0 | 0 | 1 | 0 | 0 | 0 | 0 | 0 | 1 | 0 | 0 | 0 | 0 | 0 | 1 | 0 | 0 | 0 | 0 | 0 | 1 | 0 | 0 | 0 |  | 6.67 | 13.86 | 20.53 | 100% | OK
3.08e-07 | #VALUE! | 4.6.3.8 | 89492 | SINAPI | JOELHO 90 GRAUS, PVC, SOLDÁVEL, DN 32MM, INSTALADO EM PRUMADA DE ÁGUA - FORNECIMENTO E INSTALAÇÃO. AF_06/2022 | UN | 47 |  |  | 0 | 0 | 0 | 0 | 0 | 0 | 0 | INSTALAÇÃO | SERVIÇO | 308 | FALSE | 4.6.3.8 | JOELHO 90 GRAUS, PVC, SOLDÁVEL, DN 32MM, INSTALADO EM PRUMADA DE ÁGUA - FORNECIMENTO E INSTALAÇÃO. AF_06/2022 | FALSE | 3 | 0 | 0 | 1 | 0 | 0 | 0 | 0 | 0 | 1 | 0 | 0 | 0 | 0 | 0 | 1 | 0 | 0 | 0 | 0 | 0 | 1 | 0 | 0 | 0 | 0 | 0 | 1 | 0 | 0 | 0 | 0 | 0 | 1 | 0 | 0 | 0 |  | 4.46 | 5.4 | 9.86 | 100% | OK
3.09e-07 | #VALUE! | 4.6.3.9 | 89497 | SINAPI | JOELHO 90 GRAUS, PVC, SOLDÁVEL, DN 40MM, INSTALADO EM PRUMADA DE ÁGUA - FORNECIMENTO E INSTALAÇÃO. AF_06/2022 | UN | 6 |  |  | 0 | 0 | 0 | 0 | 0 | 0 | 0 | INSTALAÇÃO | SERVIÇO | 309 | FALSE | 4.6.3.9 | JOELHO 90 GRAUS, PVC, SOLDÁVEL, DN 40MM, INSTALADO EM PRUMADA DE ÁGUA - FORNECIMENTO E INSTALAÇÃO. AF_06/2022 | FALSE | 3 | 0 | 0 | 1 | 0 | 0 | 0 | 0 | 0 | 1 | 0 | 0 | 0 | 0 | 0 | 1 | 0 | 0 | 0 | 0 | 0 | 1 | 0 | 0 | 0 | 0 | 0 | 1 | 0 | 0 | 0 | 0 | 0 | 1 | 0 | 0 | 0 |  | 5.44 | 9.4 | 14.84 | 100% | OK
3.1e-07 | #VALUE! | 4.6.3.10 | 89485 | SINAPI | JOELHO 45 GRAUS, PVC, SOLDÁVEL, DN 25MM, INSTALADO EM PRUMADA DE ÁGUA - FORNECIMENTO E INSTALAÇÃO. AF_06/2022 | UN | 2 |  |  | 0 | 0 | 0 | 0 | 0 | 0 | 0 | INSTALAÇÃO | SERVIÇO | 310 | FALSE | 4.6.3.10 | JOELHO 45 GRAUS, PVC, SOLDÁVEL, DN 25MM, INSTALADO EM PRUMADA DE ÁGUA - FORNECIMENTO E INSTALAÇÃO. AF_06/2022 | FALSE | 3 | 0 | 0 | 1 | 0 | 0 | 0 | 0 | 0 | 1 | 0 | 0 | 0 | 0 | 0 | 1 | 0 | 0 | 0 | 0 | 0 | 1 | 0 | 0 | 0 | 0 | 0 | 1 | 0 | 0 | 0 | 0 | 0 | 1 | 0 | 0 | 0 |  | 3.67 | 3.86 | 7.53 | 100% | OK
3.11e-07 | #VALUE! | 4.6.3.11 | 89623 | SINAPI | TE, PVC, SOLDÁVEL, DN 40MM, INSTALADO EM PRUMADA DE ÁGUA - FORNECIMENTO E INSTALAÇÃO. AF_06/2022 | UN | 7 |  |  | 0 | 0 | 0 | 0 | 0 | 0 | 0 | INSTALAÇÃO | SERVIÇO | 311 | FALSE | 4.6.3.11 | TE, PVC, SOLDÁVEL, DN 40MM, INSTALADO EM PRUMADA DE ÁGUA - FORNECIMENTO E INSTALAÇÃO. AF_06/2022 | FALSE | 3 | 0 | 0 | 1 | 0 | 0 | 0 | 0 | 0 | 1 | 0 | 0 | 0 | 0 | 0 | 1 | 0 | 0 | 0 | 0 | 0 | 1 | 0 | 0 | 0 | 0 | 0 | 1 | 0 | 0 | 0 | 0 | 0 | 1 | 0 | 0 | 0 |  | 7.27 | 14.16 | 21.43 | 100% | OK
3.12e-07 | #VALUE! | 4.6.3.12 | 89869 | SINAPI | TE, PVC, SOLDÁVEL, DN 25MM, INSTALADO EM DRENO DE AR-CONDICIONADO - FORNECIMENTO E INSTALAÇÃO. AF_08/2022 | UN | 4 |  |  | 0 | 0 | 0 | 0 | 0 | 0 | 0 | INSTALAÇÃO | SERVIÇO | 312 | FALSE | 4.6.3.12 | TE, PVC, SOLDÁVEL, DN 25MM, INSTALADO EM DRENO DE AR-CONDICIONADO - FORNECIMENTO E INSTALAÇÃO. AF_08/2022 | FALSE | 3 | 0 | 0 | 1 | 0 | 0 | 0 | 0 | 0 | 1 | 0 | 0 | 0 | 0 | 0 | 1 | 0 | 0 | 0 | 0 | 0 | 1 | 0 | 0 | 0 | 0 | 0 | 1 | 0 | 0 | 0 | 0 | 0 | 1 | 0 | 0 | 0 |  | 7.66 | 5.49 | 13.15 | 100% | OK
3.13e-07 | #VALUE! | 4.6.3.13 | 104012 | SINAPI | TÊ DE REDUÇÃO, PVC, SOLDÁVEL, DN 40MM X 32MM, INSTALADO EM RAMAL DE DISTRIBUIÇÃO DE ÁGUA - FORNECIMENTO E INSTALAÇÃO. AF_06/2022 | UN | 8 |  |  | 0 | 0 | 0 | 0 | 0 | 0 | 0 | INSTALAÇÃO | SERVIÇO | 313 | FALSE | 4.6.3.13 | TÊ DE REDUÇÃO, PVC, SOLDÁVEL, DN 40MM X 32MM, INSTALADO EM RAMAL DE DISTRIBUIÇÃO DE ÁGUA - FORNECIMENTO E INSTALAÇÃO. AF_06/2022 | FALSE | 3 | 0 | 0 | 1 | 0 | 0 | 0 | 0 | 0 | 1 | 0 | 0 | 0 | 0 | 0 | 1 | 0 | 0 | 0 | 0 | 0 | 1 | 0 | 0 | 0 | 0 | 0 | 1 | 0 | 0 | 0 | 0 | 0 | 1 | 0 | 0 | 0 |  | 12.28 | 15.07 | 27.35 | 100% | OK
3.14e-07 | #VALUE! | 4.6.3.14 | 105233 | SINAPI | BUCHA DE REDUÇÃO PVC, SOLDÁVEL, LONGA, DN 40 X 25 MM, INSTALADO EM RESERVAÇÃO PREDIAL DE ÁGUA - FORNECIMENTO E INSTALAÇÃO. AF_04/2024 | UN | 3 |  |  | 0 | 0 | 0 | 0 | 0 | 0 | 0 | INSTALAÇÃO | SERVIÇO | 314 | FALSE | 4.6.3.14 | BUCHA DE REDUÇÃO PVC, SOLDÁVEL, LONGA, DN 40 X 25 MM, INSTALADO EM RESERVAÇÃO PREDIAL DE ÁGUA - FORNECIMENTO E INSTALAÇÃO. AF_04/2024 | FALSE | 3 | 0 | 0 | 1 | 0 | 0 | 0 | 0 | 0 | 1 | 0 | 0 | 0 | 0 | 0 | 1 | 0 | 0 | 0 | 0 | 0 | 1 | 0 | 0 | 0 | 0 | 0 | 1 | 0 | 0 | 0 | 0 | 0 | 1 | 0 | 0 | 0 |  | 2.73 | 5.96 | 8.69 | 100% | OK
3.15e-07 | #VALUE! | 4.6.4 |  |  | EQUIPAMENTOS HIDRÁULICOS | [5 empty] | 0 | 0 |  | 0 | 0 | 0 | ETAPA | ETAPA | 315 | FALSE | 4.6.4 | EQUIPAMENTOS HIDRÁULICOS | TRUE | 2 |  |  | 1 | 0 | 0 | 0 | 0 | 0 | 1 | 0 | 0 | 0 | 0 | 0 | 0 | 0 | 0 | 0 | 0 | 0 | 1 | 0 | 0 | 0 | 0 | 0 | 2 | 0 | 0 | 0 | 0 | 0 | 2 | 0 | 0 | 0 |  |  |  | 0 |  | OK
3.16e-07 | #VALUE! | 4.6.4.1 | COMP-10048 | Próprio | BANCADA EM GRANITO BRANCO ITAUNAS REF: SBC (200067) | m² | 2.2 |  |  | 0 | 0 | 0 | 0 | 0 | 0 | 0 | OBRA | SERVIÇO | 316 | FALSE | 4.6.4.1 | BANCADA EM GRANITO BRANCO ITAUNAS REF: SBC (200067) | FALSE | 3 | 0 | 0 | 1 | 0 | 0 | 0 | 0 | 0 | 1 | 0 | 0 | 0 | 0 | 0 | 1 | 0 | 0 | 0 | 0 | 0 | 1 | 0 | 0 | 0 | 0 | 0 | 1 | 0 | 0 | 0 | 0 | 0 | 1 | 0 | 0 | 0 |  | 42.66 | 1114.35 | 1157.01 | 100% | OK
3.17e-07 | #VALUE! | 4.7 |  |  | INSTALAÇÕES CLIMATIZAÇÃO | [5 empty] | 0 | 0 |  | 0 | 0 | 0 | ETAPA | ETAPA | 317 | FALSE | 4.7 | INSTALAÇÕES CLIMATIZAÇÃO | TRUE | 1 |  |  | 1 | 0 | 0 | 0 | 0 | 0 | 0 | 0 | 0 | 0 | 0 | 0 | 1 | 0 | 0 | 0 | 0 | 0 | 1 | 0 | 0 | 0 | 0 | 0 | 2 | 0 | 0 | 0 | 0 | 0 | 2 | 0 | 0 | 0 |  |  |  | 0 |  | OK
3.18e-07 | #VALUE! | 4.7.1 |  |  | EQUIPAMENTOS | [5 empty] | 0 | 0 |  | 0 | 0 | 0 | ETAPA | ETAPA | 318 | FALSE | 4.7.1 | EQUIPAMENTOS | TRUE | 2 |  |  | 1 | 0 | 0 | 0 | 0 | 0 | 1 | 0 | 0 | 0 | 0 | 0 | 0 | 0 | 0 | 0 | 0 | 0 | 1 | 0 | 0 | 0 | 0 | 0 | 2 | 0 | 0 | 0 | 0 | 0 | 2 | 0 | 0 | 0 |  |  |  | 0 |  | OK
3.19e-07 | #VALUE! | 4.7.1.1 | COMP-10350 | Próprio | UNIDADE CONDENSADORA DE SISTEMA VRF, CAPACIDADE TÉRMICA MÍNIMA NOMINAL 26 HP DE 0REFRIGERAÇÃO EQUIVALENTE A 248400 BTU/H ) CICLO QUENTE E FRIO SIMULTANEO, FLUIDO REFRIGERANTE R410A, COM CONTROLADOR ELETRÔNICO, ALIMENTAÇÃO ELÉTRICA 220V / 3F / 60 HZ. MODELO: ARUM260BTE5 – REF. LG OU EQUIVALENTE TÉCNICO OU SUPERIOR - FORNECIMENTO, FRETE E INSTALAÇÃO | un | 1 |  |  | 0 | 0 | 0 | 0 | 0 | 0 | 0 | INSTALAÇÃO | SERVIÇO | 319 | FALSE | 4.7.1.1 | UNIDADE CONDENSADORA DE SISTEMA VRF, CAPACIDADE TÉRMICA MÍNIMA NOMINAL 26 HP DE 0REFRIGERAÇÃO EQUIVALENTE A 248400 BTU/H ) CICLO QUENTE E FRIO SIMULTANEO, FLUIDO REFRIGERANTE R410A, COM CONTROLADOR ELETRÔNICO, ALIMENTAÇÃO ELÉTRICA 220V / 3F / 60 HZ. MODELO: ARUM260BTE5 – REF. LG OU EQUIVALENTE TÉCNICO OU SUPERIOR - FORNECIMENTO, FRETE E INSTALAÇÃO | FALSE | 3 | 0 | 0 | 1 | 0 | 0 | 0 | 0 | 0 | 1 | 0 | 0 | 0 | 0 | 0 | 1 | 0 | 0 | 0 | 0 | 0 | 1 | 0 | 0 | 0 | 0 | 0 | 1 | 0 | 0 | 0 | 0 | 0 | 1 | 0 | 0 | 0 |  | 6254.74 | 60124.01 | 66378.75 | 100% | OK
3.2e-07 | #VALUE! | 4.7.1.2 | COMP-10351 | Próprio | UNIDADE EVAPORADOR BUILT IN DUTADO - SISTEMA VRF, CAPACIDADE TÉRMICA NOMINAL 2 TR, REFRIGERAÇÃO 24200 BTU/h COM SISTEMA DE DE FILTRAGEM G4 + M5 E SISTEMA DE CONTROLE DE UMIDADE DE AQUECIMENTO COM CONTROLADOR ALIMENTAÇÃO ELÉTRICA 220 V MONOFÁSICO REF.: LG OU SIMILAR OU EQUIVALENTE TÉCNICO OU SUPERIOR - FORNECIMENTO, FRETE INSTALAÇÃO | un | 1 |  |  | 0 | 0 | 0 | 0 | 0 | 0 | 0 | INSTALAÇÃO | SERVIÇO | 320 | FALSE | 4.7.1.2 | UNIDADE EVAPORADOR BUILT IN DUTADO - SISTEMA VRF, CAPACIDADE TÉRMICA NOMINAL 2 TR, REFRIGERAÇÃO 24200 BTU/h COM SISTEMA DE DE FILTRAGEM G4 + M5 E SISTEMA DE CONTROLE DE UMIDADE DE AQUECIMENTO COM CONTROLADOR ALIMENTAÇÃO ELÉTRICA 220 V MONOFÁSICO REF.: LG OU SIMILAR OU EQUIVALENTE TÉCNICO OU SUPERIOR - FORNECIMENTO, FRETE INSTALAÇÃO | FALSE | 3 | 0 | 0 | 1 | 0 | 0 | 0 | 0 | 0 | 1 | 0 | 0 | 0 | 0 | 0 | 1 | 0 | 0 | 0 | 0 | 0 | 1 | 0 | 0 | 0 | 0 | 0 | 1 | 0 | 0 | 0 | 0 | 0 | 1 | 0 | 0 | 0 |  | 1017.98 | 16150 | 17167.98 | 100% | OK
3.21e-07 | #VALUE! | 4.7.1.3 | COMP-10352 | Próprio | UNIDADE EVAPORADOR "CASSETE 4 VIAS" - SISTEMA VRF, CAPACIDADE TÉRMICA NOMINAL 2,0 HP, REFRIGERAÇÃO 4800 KCAL/H – 19100 BTU/h E AQUECIMENTO 5400 KCAL/H – 21500 BTU/H) ALIMENTAÇÃO ELÉTRICA 220 V MONOFÁSICO. MODELO ARNU19GTQC4 REF. LG OU SIMILAR OU EQUIVALENTE TÉCNICO OU SUPERIOR - FORNECIMENTO, FRETE INSTALAÇÃO | un | 12 |  |  | 0 | 0 | 0 | 0 | 0 | 0 | 0 | INSTALAÇÃO | SERVIÇO | 321 | FALSE | 4.7.1.3 | UNIDADE EVAPORADOR "CASSETE 4 VIAS" - SISTEMA VRF, CAPACIDADE TÉRMICA NOMINAL 2,0 HP, REFRIGERAÇÃO 4800 KCAL/H – 19100 BTU/h E AQUECIMENTO 5400 KCAL/H – 21500 BTU/H) ALIMENTAÇÃO ELÉTRICA 220 V MONOFÁSICO. MODELO ARNU19GTQC4 REF. LG OU SIMILAR OU EQUIVALENTE TÉCNICO OU SUPERIOR - FORNECIMENTO, FRETE INSTALAÇÃO | FALSE | 3 | 0 | 0 | 1 | 0 | 0 | 0 | 0 | 0 | 1 | 0 | 0 | 0 | 0 | 0 | 1 | 0 | 0 | 0 | 0 | 0 | 1 | 0 | 0 | 0 | 0 | 0 | 1 | 0 | 0 | 0 | 0 | 0 | 1 | 0 | 0 | 0 |  | 1008.74 | 5354.34 | 6363.08 | 100% | OK
3.22e-07 | #VALUE! | 4.7.1.4 | COMP-10643 | Próprio | UNIDADE EVAPORADOR "CASSETE 4 VIA" - SISTEMA VRF, CAPACIDADE TÉRMICA NOMINAL 1,23 HP, REFRIGERAÇÃO 3100 KCAL/H – 12300 BTU/h E AQUECIMENTO 3400 KCAL/H - 13600 BTU/H) ALIMENTAÇÃO ELÉTRICA 220 V MONOFÁSICO. MODELO ARNU12GTUC4 REF. LG OU SIMILAR OU EQUIVALENTE TÉCNICO OU SUPERIOR - FORNECIMENTO, FRETE E MÃO DE OBRA DE INSTALAÇÃO | un | 2 |  |  | 0 | 0 | 0 | 0 | 0 | 0 | 0 | INSTALAÇÃO | SERVIÇO | 322 | FALSE | 4.7.1.4 | UNIDADE EVAPORADOR "CASSETE 4 VIA" - SISTEMA VRF, CAPACIDADE TÉRMICA NOMINAL 1,23 HP, REFRIGERAÇÃO 3100 KCAL/H – 12300 BTU/h E AQUECIMENTO 3400 KCAL/H - 13600 BTU/H) ALIMENTAÇÃO ELÉTRICA 220 V MONOFÁSICO. MODELO ARNU12GTUC4 REF. LG OU SIMILAR OU EQUIVALENTE TÉCNICO OU SUPERIOR - FORNECIMENTO, FRETE E MÃO DE OBRA DE INSTALAÇÃO | FALSE | 3 | 0 | 0 | 1 | 0 | 0 | 0 | 0 | 0 | 1 | 0 | 0 | 0 | 0 | 0 | 1 | 0 | 0 | 0 | 0 | 0 | 1 | 0 | 0 | 0 | 0 | 0 | 1 | 0 | 0 | 0 | 0 | 0 | 1 | 0 | 0 | 0 |  | 1012.24 | 5120.67 | 6132.91 | 100% | OK
3.23e-07 | #VALUE! | 4.7.1.5 | COMP-10354 | Próprio | UNIDADE RECUPERADOR DE CALOR TIPO ERV MODELO.: LZ-H1000 – DIM. APROX.: 101 X 1230 X 405 ENERGIA.: 1F /220V /60HZ POT. ELE.: 463 W PESO.: 70.00 kg COM PLACA IP485 PARA CONEXÃO COM O SISTEMA DE AUTOMAÇÃO REF.: LG Electronics OU EQUIVALENTE TÉCNICO OU SUPERIOR FORNECIMENTO, FRETE INSTALAÇÃO | un | 1 |  |  | 0 | 0 | 0 | 0 | 0 | 0 | 0 | INSTALAÇÃO | SERVIÇO | 323 | FALSE | 4.7.1.5 | UNIDADE RECUPERADOR DE CALOR TIPO ERV MODELO.: LZ-H1000 – DIM. APROX.: 101 X 1230 X 405 ENERGIA.: 1F /220V /60HZ POT. ELE.: 463 W PESO.: 70.00 kg COM PLACA IP485 PARA CONEXÃO COM O SISTEMA DE AUTOMAÇÃO REF.: LG Electronics OU EQUIVALENTE TÉCNICO OU SUPERIOR FORNECIMENTO, FRETE INSTALAÇÃO | FALSE | 3 | 0 | 0 | 1 | 0 | 0 | 0 | 0 | 0 | 1 | 0 | 0 | 0 | 0 | 0 | 1 | 0 | 0 | 0 | 0 | 0 | 1 | 0 | 0 | 0 | 0 | 0 | 1 | 0 | 0 | 0 | 0 | 0 | 1 | 0 | 0 | 0 |  | 1474.43 | 9250.36 | 10724.79 | 100% | OK
3.24e-07 | #VALUE! | 4.7.1.6 | COMP-10355 | Próprio | UNIDADES DE RECUPERAÇÃO DE CALOR PARA DISTRIBUIÇÃO DE FLUIDO REFRIGERANTE, MODELO: PRHR63 (SEIS SAÍDAS) – REF. LG HR-UNIT , FORNECIMENTO, FRETE INSTALAÇÃO | un | 2 |  |  | 0 | 0 | 0 | 0 | 0 | 0 | 0 | INSTALAÇÃO | SERVIÇO | 324 | FALSE | 4.7.1.6 | UNIDADES DE RECUPERAÇÃO DE CALOR PARA DISTRIBUIÇÃO DE FLUIDO REFRIGERANTE, MODELO: PRHR63 (SEIS SAÍDAS) – REF. LG HR-UNIT , FORNECIMENTO, FRETE INSTALAÇÃO | FALSE | 3 | 0 | 0 | 1 | 0 | 0 | 0 | 0 | 0 | 1 | 0 | 0 | 0 | 0 | 0 | 1 | 0 | 0 | 0 | 0 | 0 | 1 | 0 | 0 | 0 | 0 | 0 | 1 | 0 | 0 | 0 | 0 | 0 | 1 | 0 | 0 | 0 |  | 2897.17 | 23438.6 | 26335.77 | 100% | OK
3.25e-07 | #VALUE! | 4.7.1.7 | COMP-10356 | Próprio | GABINETE VENTILADOR EXAUSTÃO DE SEM FILTROS ENERGIA.: 220V /60HZ POT. ELETRICA.: 250 W PESO: REF.:SICFLUX MODELO: FH 315 FORNECIMENTO, FRETE INSTALAÇÃO | un | 1 |  |  | 0 | 0 | 0 | 0 | 0 | 0 | 0 | INSTALAÇÃO | SERVIÇO | 325 | FALSE | 4.7.1.7 | GABINETE VENTILADOR EXAUSTÃO DE SEM FILTROS ENERGIA.: 220V /60HZ POT. ELETRICA.: 250 W PESO: REF.:SICFLUX MODELO: FH 315 FORNECIMENTO, FRETE INSTALAÇÃO | FALSE | 3 | 0 | 0 | 1 | 0 | 0 | 0 | 0 | 0 | 1 | 0 | 0 | 0 | 0 | 0 | 1 | 0 | 0 | 0 | 0 | 0 | 1 | 0 | 0 | 0 | 0 | 0 | 1 | 0 | 0 | 0 | 0 | 0 | 1 | 0 | 0 | 0 |  | 1059.32 | 6932.67 | 7991.99 | 100% | OK
3.26e-07 | #VALUE! | 4.7.1.8 | COMP-10357 | Próprio | GABINETE VENTILADOR EXAUSTÃO DE SEM FILTROS ENERGIA.: 220V /60HZ POT. ELETRICA.: 160 W PESO: REF.:SICFLUX MODELO: FH-200 FORNECIMENTO, FRETE INSTALAÇÃO | un | 1 |  |  | 0 | 0 | 0 | 0 | 0 | 0 | 0 | INSTALAÇÃO | SERVIÇO | 326 | FALSE | 4.7.1.8 | GABINETE VENTILADOR EXAUSTÃO DE SEM FILTROS ENERGIA.: 220V /60HZ POT. ELETRICA.: 160 W PESO: REF.:SICFLUX MODELO: FH-200 FORNECIMENTO, FRETE INSTALAÇÃO | FALSE | 3 | 0 | 0 | 1 | 0 | 0 | 0 | 0 | 0 | 1 | 0 | 0 | 0 | 0 | 0 | 1 | 0 | 0 | 0 | 0 | 0 | 1 | 0 | 0 | 0 | 0 | 0 | 1 | 0 | 0 | 0 | 0 | 0 | 1 | 0 | 0 | 0 |  | 1085.55 | 3712.93 | 4798.48 | 100% | OK
3.27e-07 | #VALUE! | 4.7.2 |  |  | LINHAS FRIGORÍGENAS | [5 empty] | 0 | 0 |  | 0 | 0 | 0 | ETAPA | ETAPA | 327 | FALSE | 4.7.2 | LINHAS FRIGORÍGENAS | TRUE | 2 |  |  | 1 | 0 | 0 | 0 | 0 | 0 | 1 | 0 | 0 | 0 | 0 | 0 | 0 | 0 | 0 | 0 | 0 | 0 | 1 | 0 | 0 | 0 | 0 | 0 | 2 | 0 | 0 | 0 | 0 | 0 | 2 | 0 | 0 | 0 |  |  |  | 0 |  | OK
3.28e-07 | #VALUE! | 4.7.2.1 | 97331 | SINAPI | TUBO EM COBRE FLEXÍVEL, DN 1/4", COM ISOLAMENTO, INSTALADO EM RAMAL DE ALIMENTAÇÃO DE AR CONDICIONADO COM CONDENSADORA CENTRAL - FORNECIMENTO E INSTALAÇÃO. AF_12/2015 | M | 133 |  |  | 0 | 0 | 0 | 0 | 0 | 0 | 0 | INSTALAÇÃO | SERVIÇO | 328 | FALSE | 4.7.2.1 | TUBO EM COBRE FLEXÍVEL, DN 1/4", COM ISOLAMENTO, INSTALADO EM RAMAL DE ALIMENTAÇÃO DE AR CONDICIONADO COM CONDENSADORA CENTRAL - FORNECIMENTO E INSTALAÇÃO. AF_12/2015 | FALSE | 3 | 0 | 0 | 1 | 0 | 0 | 0 | 0 | 0 | 1 | 0 | 0 | 0 | 0 | 0 | 1 | 0 | 0 | 0 | 0 | 0 | 1 | 0 | 0 | 0 | 0 | 0 | 1 | 0 | 0 | 0 | 0 | 0 | 1 | 0 | 0 | 0 |  | 3.06 | 25.87 | 28.93 | 100% | OK
3.29e-07 | #VALUE! | 4.7.2.2 | 97332 | SINAPI | TUBO EM COBRE FLEXÍVEL, DN 3/8", COM ISOLAMENTO, INSTALADO EM RAMAL DE ALIMENTAÇÃO DE AR CONDICIONADO COM CONDENSADORA CENTRAL - FORNECIMENTO E INSTALAÇÃO. AF_12/2015 | M | 10 |  |  | 0 | 0 | 0 | 0 | 0 | 0 | 0 | INSTALAÇÃO | SERVIÇO | 329 | FALSE | 4.7.2.2 | TUBO EM COBRE FLEXÍVEL, DN 3/8", COM ISOLAMENTO, INSTALADO EM RAMAL DE ALIMENTAÇÃO DE AR CONDICIONADO COM CONDENSADORA CENTRAL - FORNECIMENTO E INSTALAÇÃO. AF_12/2015 | FALSE | 3 | 0 | 0 | 1 | 0 | 0 | 0 | 0 | 0 | 1 | 0 | 0 | 0 | 0 | 0 | 1 | 0 | 0 | 0 | 0 | 0 | 1 | 0 | 0 | 0 | 0 | 0 | 1 | 0 | 0 | 0 | 0 | 0 | 1 | 0 | 0 | 0 |  | 3.37 | 43.07 | 46.44 | 100% | OK
3.3e-07 | #VALUE! | 4.7.2.3 | 97333 | SINAPI | TUBO EM COBRE FLEXÍVEL, DN 1/2", COM ISOLAMENTO, INSTALADO EM RAMAL DE ALIMENTAÇÃO DE AR CONDICIONADO COM CONDENSADORA CENTRAL - FORNECIMENTO E INSTALAÇÃO. AF_12/2015 | M | 145 |  |  | 0 | 0 | 0 | 0 | 0 | 0 | 0 | INSTALAÇÃO | SERVIÇO | 330 | FALSE | 4.7.2.3 | TUBO EM COBRE FLEXÍVEL, DN 1/2", COM ISOLAMENTO, INSTALADO EM RAMAL DE ALIMENTAÇÃO DE AR CONDICIONADO COM CONDENSADORA CENTRAL - FORNECIMENTO E INSTALAÇÃO. AF_12/2015 | FALSE | 3 | 0 | 0 | 1 | 0 | 0 | 0 | 0 | 0 | 1 | 0 | 0 | 0 | 0 | 0 | 1 | 0 | 0 | 0 | 0 | 0 | 1 | 0 | 0 | 0 | 0 | 0 | 1 | 0 | 0 | 0 | 0 | 0 | 1 | 0 | 0 | 0 |  | 3.69 | 55.67 | 59.36 | 100% | OK
3.31e-07 | #VALUE! | 4.7.2.4 | 97334 | SINAPI | TUBO EM COBRE FLEXÍVEL, DN 5/8", COM ISOLAMENTO, INSTALADO EM RAMAL DE ALIMENTAÇÃO DE AR CONDICIONADO COM CONDENSADORA CENTRAL FORNECIMENTO E INSTALAÇÃO. AF_12/2015 | M | 10 |  |  | 0 | 0 | 0 | 0 | 0 | 0 | 0 | INSTALAÇÃO | SERVIÇO | 331 | FALSE | 4.7.2.4 | TUBO EM COBRE FLEXÍVEL, DN 5/8", COM ISOLAMENTO, INSTALADO EM RAMAL DE ALIMENTAÇÃO DE AR CONDICIONADO COM CONDENSADORA CENTRAL FORNECIMENTO E INSTALAÇÃO. AF_12/2015 | FALSE | 3 | 0 | 0 | 1 | 0 | 0 | 0 | 0 | 0 | 1 | 0 | 0 | 0 | 0 | 0 | 1 | 0 | 0 | 0 | 0 | 0 | 1 | 0 | 0 | 0 | 0 | 0 | 1 | 0 | 0 | 0 | 0 | 0 | 1 | 0 | 0 | 0 |  | 3.9 | 68.5 | 72.4 | 100% | OK
3.32e-07 | #VALUE! | 4.7.2.5 | COMP-10358 | Próprio | TUBO DE COBRE RÍGIDO, COM CONEXÕES, Ø 3/4" ESPESSURA DA PAREDE 1/16" - REF. ELUMA - FORNECIMENTO, FRETE, E INSTALAÇÃO | M | 20 |  |  | 0 | 0 | 0 | 0 | 0 | 0 | 0 | INSTALAÇÃO | SERVIÇO | 332 | FALSE | 4.7.2.5 | TUBO DE COBRE RÍGIDO, COM CONEXÕES, Ø 3/4" ESPESSURA DA PAREDE 1/16" - REF. ELUMA - FORNECIMENTO, FRETE, E INSTALAÇÃO | FALSE | 3 | 0 | 0 | 1 | 0 | 0 | 0 | 0 | 0 | 1 | 0 | 0 | 0 | 0 | 0 | 1 | 0 | 0 | 0 | 0 | 0 | 1 | 0 | 0 | 0 | 0 | 0 | 1 | 0 | 0 | 0 | 0 | 0 | 1 | 0 | 0 | 0 |  | 12.85 | 74.53 | 87.38 | 100% | OK
3.33e-07 | #VALUE! | 4.7.2.6 | COMP-10359 | Próprio | TUBO DE COBRE RÍGIDO, COM CONEXÕES, Ø 7/8" ESPESSURA DE PAREDE 1/16"- REF. ELUMA - FORNECIMENTO, FRETE, E INSTALAÇÃO | M | 15 |  |  | 0 | 0 | 0 | 0 | 0 | 0 | 0 | INSTALAÇÃO | SERVIÇO | 333 | FALSE | 4.7.2.6 | TUBO DE COBRE RÍGIDO, COM CONEXÕES, Ø 7/8" ESPESSURA DE PAREDE 1/16"- REF. ELUMA - FORNECIMENTO, FRETE, E INSTALAÇÃO | FALSE | 3 | 0 | 0 | 1 | 0 | 0 | 0 | 0 | 0 | 1 | 0 | 0 | 0 | 0 | 0 | 1 | 0 | 0 | 0 | 0 | 0 | 1 | 0 | 0 | 0 | 0 | 0 | 1 | 0 | 0 | 0 | 0 | 0 | 1 | 0 | 0 | 0 |  | 13.73 | 90.5 | 104.23 | 100% | OK
3.34e-07 | #VALUE! | 4.7.2.7 | COMP-10360 | Próprio | TUBO DE COBRE RÍGIDO, COM CONEXÕES, Ø 1.1/8" ESPESSURA DE PAREDE 1/16" - REF. ELUMA - FORNECIMENTO, FRETE , E INSTALAÇÃO | M | 35 |  |  | 0 | 0 | 0 | 0 | 0 | 0 | 0 | INSTALAÇÃO | SERVIÇO | 334 | FALSE | 4.7.2.7 | TUBO DE COBRE RÍGIDO, COM CONEXÕES, Ø 1.1/8" ESPESSURA DE PAREDE 1/16" - REF. ELUMA - FORNECIMENTO, FRETE , E INSTALAÇÃO | FALSE | 3 | 0 | 0 | 1 | 0 | 0 | 0 | 0 | 0 | 1 | 0 | 0 | 0 | 0 | 0 | 1 | 0 | 0 | 0 | 0 | 0 | 1 | 0 | 0 | 0 | 0 | 0 | 1 | 0 | 0 | 0 | 0 | 0 | 1 | 0 | 0 | 0 |  | 20.55 | 113.88 | 134.43 | 100% | OK
3.35e-07 | #VALUE! | 4.7.2.8 | COMP-10361 | Próprio | TUBO DE COBRE RÍGIDO, COM CONEXÕES, Ø 1.3/8" ESPESSURA DE PAREDE 1/16" - REF. ELUMA - FORNECIMENTO, FRETE , E INSTALAÇÃO | M | 35 |  |  | 0 | 0 | 0 | 0 | 0 | 0 | 0 | INSTALAÇÃO | SERVIÇO | 335 | FALSE | 4.7.2.8 | TUBO DE COBRE RÍGIDO, COM CONEXÕES, Ø 1.3/8" ESPESSURA DE PAREDE 1/16" - REF. ELUMA - FORNECIMENTO, FRETE , E INSTALAÇÃO | FALSE | 3 | 0 | 0 | 1 | 0 | 0 | 0 | 0 | 0 | 1 | 0 | 0 | 0 | 0 | 0 | 1 | 0 | 0 | 0 | 0 | 0 | 1 | 0 | 0 | 0 | 0 | 0 | 1 | 0 | 0 | 0 | 0 | 0 | 1 | 0 | 0 | 0 |  | 20.76 | 114.57 | 135.33 | 100% | OK
3.36e-07 | #VALUE! | 4.7.2.9 | COMP-10362 | Próprio | DERIVAÇÃO Y - MULTIKIT MODELO ARBLB01621, OBS.: KIT COM 3 PEÇAS ( LIQUIDO, GÁS E GAS DE ALTA PRESSÃO) REF. LG FORNECIMENTO, FRETE E INSTALAÇÃO | UN | 1 |  |  | 0 | 0 | 0 | 0 | 0 | 0 | 0 | INSTALAÇÃO | SERVIÇO | 336 | FALSE | 4.7.2.9 | DERIVAÇÃO Y - MULTIKIT MODELO ARBLB01621, OBS.: KIT COM 3 PEÇAS ( LIQUIDO, GÁS E GAS DE ALTA PRESSÃO) REF. LG FORNECIMENTO, FRETE E INSTALAÇÃO | FALSE | 3 | 0 | 0 | 1 | 0 | 0 | 0 | 0 | 0 | 1 | 0 | 0 | 0 | 0 | 0 | 1 | 0 | 0 | 0 | 0 | 0 | 1 | 0 | 0 | 0 | 0 | 0 | 1 | 0 | 0 | 0 | 0 | 0 | 1 | 0 | 0 | 0 |  | 305.71 | 288.91 | 594.62 | 100% | OK
3.37e-07 | #VALUE! | 4.7.2.10 | COMP-10363 | Próprio | DERIVAÇÃO Y - MULTIKIT MODELO ARBLB07121, OBS.: KIT COM 3 PEÇAS ( LIQUIDO, GÁS E GAS DE ALTA PRESSÃO) REF. LG FORNECIMENTO, FRETE E INSTALAÇÃO | UN | 1 |  |  | 0 | 0 | 0 | 0 | 0 | 0 | 0 | INSTALAÇÃO | SERVIÇO | 337 | FALSE | 4.7.2.10 | DERIVAÇÃO Y - MULTIKIT MODELO ARBLB07121, OBS.: KIT COM 3 PEÇAS ( LIQUIDO, GÁS E GAS DE ALTA PRESSÃO) REF. LG FORNECIMENTO, FRETE E INSTALAÇÃO | FALSE | 3 | 0 | 0 | 1 | 0 | 0 | 0 | 0 | 0 | 1 | 0 | 0 | 0 | 0 | 0 | 1 | 0 | 0 | 0 | 0 | 0 | 1 | 0 | 0 | 0 | 0 | 0 | 1 | 0 | 0 | 0 | 0 | 0 | 1 | 0 | 0 | 0 |  | 308.54 | 595.87 | 904.41 | 100% | OK
3.38e-07 | #VALUE! | 4.7.2.11 | COMP-10364 | Próprio | VÁLVULA ESFERA - TIPO GBC COM PORTA DE ACESSO ( VÁLVULA SCHRADER) - CONEXÃO SOLDA DE COBRE ODF PARA FLUIDOS REFRIGERANTES FLUORADOS - DIAM. 1/4". REF. DANFOSS - FORNECIMENTO, FRETE E INSTALAÇÃO | UN | 14 |  |  | 0 | 0 | 0 | 0 | 0 | 0 | 0 | INSTALAÇÃO | SERVIÇO | 338 | FALSE | 4.7.2.11 | VÁLVULA ESFERA - TIPO GBC COM PORTA DE ACESSO ( VÁLVULA SCHRADER) - CONEXÃO SOLDA DE COBRE ODF PARA FLUIDOS REFRIGERANTES FLUORADOS - DIAM. 1/4". REF. DANFOSS - FORNECIMENTO, FRETE E INSTALAÇÃO | FALSE | 3 | 0 | 0 | 1 | 0 | 0 | 0 | 0 | 0 | 1 | 0 | 0 | 0 | 0 | 0 | 1 | 0 | 0 | 0 | 0 | 0 | 1 | 0 | 0 | 0 | 0 | 0 | 1 | 0 | 0 | 0 | 0 | 0 | 1 | 0 | 0 | 0 |  | 60.17 | 197.55 | 257.72 | 100% | OK
3.39e-07 | #VALUE! | 4.7.2.12 | COMP-10365 | Próprio | VÁLVULA ESFERA - TIPO GBC COM PORTA DE ACESSO ( VÁLVULA SCHRAEDER) - CONEXÃO SOLDA DE COBRE ODF PARA FLUIDOS REFRIGERANTES FLUORADOS - DIAM 3/8", REF. DANFOSS - FORNECIMENTO, FRETE E INSTALAÇÃO | un | 1 |  |  | 0 | 0 | 0 | 0 | 0 | 0 | 0 | INSTALAÇÃO | SERVIÇO | 339 | FALSE | 4.7.2.12 | VÁLVULA ESFERA - TIPO GBC COM PORTA DE ACESSO ( VÁLVULA SCHRAEDER) - CONEXÃO SOLDA DE COBRE ODF PARA FLUIDOS REFRIGERANTES FLUORADOS - DIAM 3/8", REF. DANFOSS - FORNECIMENTO, FRETE E INSTALAÇÃO | FALSE | 3 | 0 | 0 | 1 | 0 | 0 | 0 | 0 | 0 | 1 | 0 | 0 | 0 | 0 | 0 | 1 | 0 | 0 | 0 | 0 | 0 | 1 | 0 | 0 | 0 | 0 | 0 | 1 | 0 | 0 | 0 | 0 | 0 | 1 | 0 | 0 | 0 |  | 64.32 | 208.41 | 272.73 | 100% | OK
3.4e-07 | #VALUE! | 4.7.2.13 | COMP-10366 | Próprio | VÁLVULA ESFERA - TIPO GBC COM PORTA DE ACESSO ( VÁLVULA SCHRADER) - CONEXÃO SOLDA DE COBRE ODF PARA FLUIDOS REFRIGERANTES FLUORADOS - DIAM 1/2". REF. DANFFOS - FORNECIMENTO E FRETE E INSTALAÇÃO | un | 16 |  |  | 0 | 0 | 0 | 0 | 0 | 0 | 0 | INSTALAÇÃO | SERVIÇO | 340 | FALSE | 4.7.2.13 | VÁLVULA ESFERA - TIPO GBC COM PORTA DE ACESSO ( VÁLVULA SCHRADER) - CONEXÃO SOLDA DE COBRE ODF PARA FLUIDOS REFRIGERANTES FLUORADOS - DIAM 1/2". REF. DANFFOS - FORNECIMENTO E FRETE E INSTALAÇÃO | FALSE | 3 | 0 | 0 | 1 | 0 | 0 | 0 | 0 | 0 | 1 | 0 | 0 | 0 | 0 | 0 | 1 | 0 | 0 | 0 | 0 | 0 | 1 | 0 | 0 | 0 | 0 | 0 | 1 | 0 | 0 | 0 | 0 | 0 | 1 | 0 | 0 | 0 |  | 88.78 | 232.48 | 321.26 | 100% | OK
3.41e-07 | #VALUE! | 4.7.2.14 | COMP-10367 | Próprio | VÁLVULA ESFERA - TIPO GBC COM PORTA DE ACESSO ( VÁLVULA SCHRADER) - CONEXÃO SOLDA DE COBRE ODF PARA FLUIDOS REFRIGERANTES FLUORADOS - DIAM 5/8".REF. DANFOSS - FORNECIMENTO, FRETE E INSTALAÇÃO | un | 1 |  |  | 0 | 0 | 0 | 0 | 0 | 0 | 0 | INSTALAÇÃO | SERVIÇO | 341 | FALSE | 4.7.2.14 | VÁLVULA ESFERA - TIPO GBC COM PORTA DE ACESSO ( VÁLVULA SCHRADER) - CONEXÃO SOLDA DE COBRE ODF PARA FLUIDOS REFRIGERANTES FLUORADOS - DIAM 5/8".REF. DANFOSS - FORNECIMENTO, FRETE E INSTALAÇÃO | FALSE | 3 | 0 | 0 | 1 | 0 | 0 | 0 | 0 | 0 | 1 | 0 | 0 | 0 | 0 | 0 | 1 | 0 | 0 | 0 | 0 | 0 | 1 | 0 | 0 | 0 | 0 | 0 | 1 | 0 | 0 | 0 | 0 | 0 | 1 | 0 | 0 | 0 |  | 74.05 | 217.25 | 291.3 | 100% | OK
3.42e-07 | #VALUE! | 4.7.2.15 | COMP-10368 | Próprio | VÁLVULA ESFERA - TIPO GBC COM PORTA DE ACESSO ( VÁLVULA SCHRADER) - CONEXÃO SOLDA DE COBRE ODF PARA FLUIDOS REFRIGERANTES FLUORADOS - DIAM 7/8". REF. DANFOSS - FORNECIMENTO, FRETE E INSTALAÇÃO | un | 2 |  |  | 0 | 0 | 0 | 0 | 0 | 0 | 0 | INSTALAÇÃO | SERVIÇO | 342 | FALSE | 4.7.2.15 | VÁLVULA ESFERA - TIPO GBC COM PORTA DE ACESSO ( VÁLVULA SCHRADER) - CONEXÃO SOLDA DE COBRE ODF PARA FLUIDOS REFRIGERANTES FLUORADOS - DIAM 7/8". REF. DANFOSS - FORNECIMENTO, FRETE E INSTALAÇÃO | FALSE | 3 | 0 | 0 | 1 | 0 | 0 | 0 | 0 | 0 | 1 | 0 | 0 | 0 | 0 | 0 | 1 | 0 | 0 | 0 | 0 | 0 | 1 | 0 | 0 | 0 | 0 | 0 | 1 | 0 | 0 | 0 | 0 | 0 | 1 | 0 | 0 | 0 |  | 82.22 | 336.49 | 418.71 | 100% | OK
3.43e-07 | #VALUE! | 4.7.2.16 | COMP-10369 | Próprio | VÁLVULA ESFERA - TIPO GBC COM PORTA DE ACESSO ( VÁLVULA SCHRADER) - CONEXÃO SOLDA DE COBRE ODF PARA FLUIDOS REFRIGERANTES FLUORADOS - SOLDA DIAM 1 1/8", REF. DANFOSS - FORNECIMENTO, FRETE E INSTALAÇÃO | un | 2 |  |  | 0 | 0 | 0 | 0 | 0 | 0 | 0 | INSTALAÇÃO | SERVIÇO | 343 | FALSE | 4.7.2.16 | VÁLVULA ESFERA - TIPO GBC COM PORTA DE ACESSO ( VÁLVULA SCHRADER) - CONEXÃO SOLDA DE COBRE ODF PARA FLUIDOS REFRIGERANTES FLUORADOS - SOLDA DIAM 1 1/8", REF. DANFOSS - FORNECIMENTO, FRETE E INSTALAÇÃO | FALSE | 3 | 0 | 0 | 1 | 0 | 0 | 0 | 0 | 0 | 1 | 0 | 0 | 0 | 0 | 0 | 1 | 0 | 0 | 0 | 0 | 0 | 1 | 0 | 0 | 0 | 0 | 0 | 1 | 0 | 0 | 0 | 0 | 0 | 1 | 0 | 0 | 0 |  | 101.89 | 387.67 | 489.56 | 100% | OK
3.44e-07 | #VALUE! | 4.7.3 |  |  | SUPORTE ESTRUTURADO PARA TUBO DE COBRE | [5 empty] | 0 | 0 |  | 0 | 0 | 0 | ETAPA | ETAPA | 344 | FALSE | 4.7.3 | SUPORTE ESTRUTURADO PARA TUBO DE COBRE | TRUE | 2 |  |  | 1 | 0 | 0 | 0 | 0 | 0 | 1 | 0 | 0 | 0 | 0 | 0 | 0 | 0 | 0 | 0 | 0 | 0 | 1 | 0 | 0 | 0 | 0 | 0 | 2 | 0 | 0 | 0 | 0 | 0 | 2 | 0 | 0 | 0 |  |  |  | 0 |  | OK
3.45e-07 | #VALUE! | 4.7.3.1 | COMP-10370 | Próprio | SUPORTE ESTRUTURADO PARA TUBO DE COBRE – 1/4” MODELO: SPR-H06-FXU-40 Ref. LC PETRY - FORNECIMENTO, FRETE E INSTALAÇÃO | un | 89 |  |  | 0 | 0 | 0 | 0 | 0 | 0 | 0 | INSTALAÇÃO | SERVIÇO | 345 | FALSE | 4.7.3.1 | SUPORTE ESTRUTURADO PARA TUBO DE COBRE – 1/4” MODELO: SPR-H06-FXU-40 Ref. LC PETRY - FORNECIMENTO, FRETE E INSTALAÇÃO | FALSE | 3 | 0 | 0 | 1 | 0 | 0 | 0 | 0 | 0 | 1 | 0 | 0 | 0 | 0 | 0 | 1 | 0 | 0 | 0 | 0 | 0 | 1 | 0 | 0 | 0 | 0 | 0 | 1 | 0 | 0 | 0 | 0 | 0 | 1 | 0 | 0 | 0 |  | 4.76 | 31.06 | 35.82 | 100% | OK
3.46e-07 | #VALUE! | 4.7.3.2 | COMP-10371 | Próprio | SUPORTE ESTRUTURADO PARA TUBO DE COBRE – 3/8” MODELO: SPR-H10-FXU-40 Ref. LC PETRY - FORNECIMENTO, FRETE E INSTALAÇÃO | un | 7 |  |  | 0 | 0 | 0 | 0 | 0 | 0 | 0 | INSTALAÇÃO | SERVIÇO | 346 | FALSE | 4.7.3.2 | SUPORTE ESTRUTURADO PARA TUBO DE COBRE – 3/8” MODELO: SPR-H10-FXU-40 Ref. LC PETRY - FORNECIMENTO, FRETE E INSTALAÇÃO | FALSE | 3 | 0 | 0 | 1 | 0 | 0 | 0 | 0 | 0 | 1 | 0 | 0 | 0 | 0 | 0 | 1 | 0 | 0 | 0 | 0 | 0 | 1 | 0 | 0 | 0 | 0 | 0 | 1 | 0 | 0 | 0 | 0 | 0 | 1 | 0 | 0 | 0 |  | 4.73 | 16.55 | 21.28 | 100% | OK
3.47e-07 | #VALUE! | 4.7.3.3 | COMP-10372 | Próprio | SUPORTE ESTRUTURADO PARA TUBO DE COBRE – 1/2” MODELO: SPR-M13-FXU-57 Ref. LC PETRY - FORNECIMENTO, FRETE E INSTALAÇÃO | UN | 97 |  |  | 0 | 0 | 0 | 0 | 0 | 0 | 0 | INSTALAÇÃO | SERVIÇO | 347 | FALSE | 4.7.3.3 | SUPORTE ESTRUTURADO PARA TUBO DE COBRE – 1/2” MODELO: SPR-M13-FXU-57 Ref. LC PETRY - FORNECIMENTO, FRETE E INSTALAÇÃO | FALSE | 3 | 0 | 0 | 1 | 0 | 0 | 0 | 0 | 0 | 1 | 0 | 0 | 0 | 0 | 0 | 1 | 0 | 0 | 0 | 0 | 0 | 1 | 0 | 0 | 0 | 0 | 0 | 1 | 0 | 0 | 0 | 0 | 0 | 1 | 0 | 0 | 0 |  | 4.76 | 20.9 | 25.66 | 100% | OK
3.48e-07 | #VALUE! | 4.7.3.4 | COMP-10373 | Próprio | SUPORTE ESTRUTURADO PARA TUBO DE COBRE – 5/8” MODELO: SPR-M16-FXU-57 Ref. LC PETRY - FORNECIMENTO, FRETE E INSTALAÇÃO | un | 7 |  |  | 0 | 0 | 0 | 0 | 0 | 0 | 0 | INSTALAÇÃO | SERVIÇO | 348 | FALSE | 4.7.3.4 | SUPORTE ESTRUTURADO PARA TUBO DE COBRE – 5/8” MODELO: SPR-M16-FXU-57 Ref. LC PETRY - FORNECIMENTO, FRETE E INSTALAÇÃO | FALSE | 3 | 0 | 0 | 1 | 0 | 0 | 0 | 0 | 0 | 1 | 0 | 0 | 0 | 0 | 0 | 1 | 0 | 0 | 0 | 0 | 0 | 1 | 0 | 0 | 0 | 0 | 0 | 1 | 0 | 0 | 0 | 0 | 0 | 1 | 0 | 0 | 0 |  | 4.91 | 21.19 | 26.1 | 100% | OK
3.49e-07 | #VALUE! | 4.7.3.5 | COMP-10374 | Próprio | SUPORTE ESTRUTURADO PARA TUBO DE COBRE – 3/4” MODELO: SPR-M19-FXU-57 Ref. LC PETRY - FORNECIMENTO, FRETE E INSTALAÇÃO | un | 14 |  |  | 0 | 0 | 0 | 0 | 0 | 0 | 0 | INSTALAÇÃO | SERVIÇO | 349 | FALSE | 4.7.3.5 | SUPORTE ESTRUTURADO PARA TUBO DE COBRE – 3/4” MODELO: SPR-M19-FXU-57 Ref. LC PETRY - FORNECIMENTO, FRETE E INSTALAÇÃO | FALSE | 3 | 0 | 0 | 1 | 0 | 0 | 0 | 0 | 0 | 1 | 0 | 0 | 0 | 0 | 0 | 1 | 0 | 0 | 0 | 0 | 0 | 1 | 0 | 0 | 0 | 0 | 0 | 1 | 0 | 0 | 0 | 0 | 0 | 1 | 0 | 0 | 0 |  | 5.57 | 22.15 | 27.72 | 100% | OK
3.5e-07 | #VALUE! | 4.7.3.6 | COMP-10375 | Próprio | SUPORTE ESTRUTURADO PARA TUBO DE COBRE – 7/8” MODELO: SPR-M22-FXU-57 Ref. LC PETRY - FORNECIMENTO, FRETEE INSTALAÇÃO | un | 10 |  |  | 0 | 0 | 0 | 0 | 0 | 0 | 0 | INSTALAÇÃO | SERVIÇO | 350 | FALSE | 4.7.3.6 | SUPORTE ESTRUTURADO PARA TUBO DE COBRE – 7/8” MODELO: SPR-M22-FXU-57 Ref. LC PETRY - FORNECIMENTO, FRETEE INSTALAÇÃO | FALSE | 3 | 0 | 0 | 1 | 0 | 0 | 0 | 0 | 0 | 1 | 0 | 0 | 0 | 0 | 0 | 1 | 0 | 0 | 0 | 0 | 0 | 1 | 0 | 0 | 0 | 0 | 0 | 1 | 0 | 0 | 0 | 0 | 0 | 1 | 0 | 0 | 0 |  | 6.73 | 28.04 | 34.77 | 100% | OK
3.51e-07 | #VALUE! | 4.7.3.7 | COMP-10376 | Próprio | SUPORTE ESTRUTURADO PARA TUBO DE COBRE – 1 1/8” MODELO: SPR-M28-FXU-67 Ref. LC PETRY - FORNECIMENTO, FRETEE INSTALAÇÃO | un | 24 |  |  | 0 | 0 | 0 | 0 | 0 | 0 | 0 | INSTALAÇÃO | SERVIÇO | 351 | FALSE | 4.7.3.7 | SUPORTE ESTRUTURADO PARA TUBO DE COBRE – 1 1/8” MODELO: SPR-M28-FXU-67 Ref. LC PETRY - FORNECIMENTO, FRETEE INSTALAÇÃO | FALSE | 3 | 0 | 0 | 1 | 0 | 0 | 0 | 0 | 0 | 1 | 0 | 0 | 0 | 0 | 0 | 1 | 0 | 0 | 0 | 0 | 0 | 1 | 0 | 0 | 0 | 0 | 0 | 1 | 0 | 0 | 0 | 0 | 0 | 1 | 0 | 0 | 0 |  | 8.33 | 34.87 | 43.2 | 100% | OK
3.52e-07 | #VALUE! | 4.7.4 |  |  | ISOLAMENTO TÉRMICO | [5 empty] | 0 | 0 |  | 0 | 0 | 0 | ETAPA | ETAPA | 352 | FALSE | 4.7.4 | ISOLAMENTO TÉRMICO | TRUE | 2 |  |  | 1 | 0 | 0 | 0 | 0 | 0 | 1 | 0 | 0 | 0 | 0 | 0 | 0 | 0 | 0 | 0 | 0 | 0 | 1 | 0 | 0 | 0 | 0 | 0 | 2 | 0 | 0 | 0 | 0 | 0 | 2 | 0 | 0 | 0 |  |  |  | 0 |  | OK
3.53e-07 | #VALUE! | 4.7.4.1 | COMP-10377 | Próprio | ISOLAMENTO TÉRMICO PARA TUBULAÇÃO DE FLUIDO REFRIGERANTE - BORRACHA ELASTOMÉRICA DE CÉLULAS FECHADAS - DIAM. INTERNO - Ø 3/4" ESPESSURA DA PAREDE CONFORME DESCRITO NO MEMORIAL DESCRITIVO, REF. SUPERLON - LC PETRY - FORNECIMENTO, FRETE E INSTALAÇÃO | m | 20 |  |  | 0 | 0 | 0 | 0 | 0 | 0 | 0 | INSTALAÇÃO | SERVIÇO | 353 | FALSE | 4.7.4.1 | ISOLAMENTO TÉRMICO PARA TUBULAÇÃO DE FLUIDO REFRIGERANTE - BORRACHA ELASTOMÉRICA DE CÉLULAS FECHADAS - DIAM. INTERNO - Ø 3/4" ESPESSURA DA PAREDE CONFORME DESCRITO NO MEMORIAL DESCRITIVO, REF. SUPERLON - LC PETRY - FORNECIMENTO, FRETE E INSTALAÇÃO | FALSE | 3 | 0 | 0 | 1 | 0 | 0 | 0 | 0 | 0 | 1 | 0 | 0 | 0 | 0 | 0 | 1 | 0 | 0 | 0 | 0 | 0 | 1 | 0 | 0 | 0 | 0 | 0 | 1 | 0 | 0 | 0 | 0 | 0 | 1 | 0 | 0 | 0 |  | 4.91 | 19.27 | 24.18 | 100% | OK
3.54e-07 | #VALUE! | 4.7.4.2 | COMP-10378 | Próprio | ISOLAMENTO TÉRMICO PARA TUBULAÇÃO DE FLUIDO REFRIGERANTE - BORRACHA ELASTOMÉRICA DE CÉLULAS FECHADAS - DIAM. - INTERNOS Ø 7/8" ESPESSURA DA PAREDE CONFORME DESCRITO NO MEMORIAL DESCRITIVO, REF. SUPERLON - LC PETRY - FORNECIMENTO, FRETE E INSTALAÇÃO | m | 16 |  |  | 0 | 0 | 0 | 0 | 0 | 0 | 0 | INSTALAÇÃO | SERVIÇO | 354 | FALSE | 4.7.4.2 | ISOLAMENTO TÉRMICO PARA TUBULAÇÃO DE FLUIDO REFRIGERANTE - BORRACHA ELASTOMÉRICA DE CÉLULAS FECHADAS - DIAM. - INTERNOS Ø 7/8" ESPESSURA DA PAREDE CONFORME DESCRITO NO MEMORIAL DESCRITIVO, REF. SUPERLON - LC PETRY - FORNECIMENTO, FRETE E INSTALAÇÃO | FALSE | 3 | 0 | 0 | 1 | 0 | 0 | 0 | 0 | 0 | 1 | 0 | 0 | 0 | 0 | 0 | 1 | 0 | 0 | 0 | 0 | 0 | 1 | 0 | 0 | 0 | 0 | 0 | 1 | 0 | 0 | 0 | 0 | 0 | 1 | 0 | 0 | 0 |  | 4.85 | 21.72 | 26.57 | 100% | OK
3.55e-07 | #VALUE! | 4.7.4.3 | COMP-10379 | Próprio | ISOLAMENTO TÉRMICO PARA TUBULAÇÃO DE FLUIDO REFRIGERANTE - BORRACHA ELASTOMÉRICA DE CÉLULAS FECHADAS - DIAM. INTERNO – Ø 1.1/8" ESPESSURA DA PAREDE CONFORME DESCRITO NO MEMORIAL DESCRITIVO, REF. SUPERLON - LC PETRY - FORNECIMENTO, FRETE E INSTALAÇÃO | m | 35 |  |  | 0 | 0 | 0 | 0 | 0 | 0 | 0 | INSTALAÇÃO | SERVIÇO | 355 | FALSE | 4.7.4.3 | ISOLAMENTO TÉRMICO PARA TUBULAÇÃO DE FLUIDO REFRIGERANTE - BORRACHA ELASTOMÉRICA DE CÉLULAS FECHADAS - DIAM. INTERNO – Ø 1.1/8" ESPESSURA DA PAREDE CONFORME DESCRITO NO MEMORIAL DESCRITIVO, REF. SUPERLON - LC PETRY - FORNECIMENTO, FRETE E INSTALAÇÃO | FALSE | 3 | 0 | 0 | 1 | 0 | 0 | 0 | 0 | 0 | 1 | 0 | 0 | 0 | 0 | 0 | 1 | 0 | 0 | 0 | 0 | 0 | 1 | 0 | 0 | 0 | 0 | 0 | 1 | 0 | 0 | 0 | 0 | 0 | 1 | 0 | 0 | 0 |  | 4.97 | 28.59 | 33.56 | 100% | OK
3.56e-07 | #VALUE! | 4.7.4.4 | COMP-10380 | Próprio | ISOLAMENTO TÉRMICO PARA TUBULAÇÃO DE PVC SISTEMA DE DRENO DIAMENTRO 25 MM EM TUBO DE PROLIETILEN O CINZA DIM. 38 MM MODELO:POLIPEX – REF. ISAR ENGENHARIA - EQUIVALENTE TÉCNICO OU SUPERIOR – FORNECEIMENTO E FRETE. E INSTALAÇÃO | m | 36 |  |  | 0 | 0 | 0 | 0 | 0 | 0 | 0 | INSTALAÇÃO | SERVIÇO | 356 | FALSE | 4.7.4.4 | ISOLAMENTO TÉRMICO PARA TUBULAÇÃO DE PVC SISTEMA DE DRENO DIAMENTRO 25 MM EM TUBO DE PROLIETILEN O CINZA DIM. 38 MM MODELO:POLIPEX – REF. ISAR ENGENHARIA - EQUIVALENTE TÉCNICO OU SUPERIOR – FORNECEIMENTO E FRETE. E INSTALAÇÃO | FALSE | 3 | 0 | 0 | 1 | 0 | 0 | 0 | 0 | 0 | 1 | 0 | 0 | 0 | 0 | 0 | 1 | 0 | 0 | 0 | 0 | 0 | 1 | 0 | 0 | 0 | 0 | 0 | 1 | 0 | 0 | 0 | 0 | 0 | 1 | 0 | 0 | 0 |  | 2.5 | 5.79 | 8.29 | 100% | OK
3.57e-07 | #VALUE! | 4.7.4.5 | COMP-10381 | Próprio | ISOLAMENTO TÉRMICO PARA TUBULAÇÃO DE PVC PARA O SISTEMA DE DRENO DIAMENTRO 40 MM EM TUBO DE PROLIETILEN O CINZA, ESPESSURA MINIMA 6 MM MODELO: POLIPEX – REF. ISAR ENGENHARIA - EQUIVALENTE TÉCNICO OU SUPERIOR – FORNECEIMENTO E FRETE E INSTALAÇÃO | m | 36 |  |  | 0 | 0 | 0 | 0 | 0 | 0 | 0 | INSTALAÇÃO | SERVIÇO | 357 | FALSE | 4.7.4.5 | ISOLAMENTO TÉRMICO PARA TUBULAÇÃO DE PVC PARA O SISTEMA DE DRENO DIAMENTRO 40 MM EM TUBO DE PROLIETILEN O CINZA, ESPESSURA MINIMA 6 MM MODELO: POLIPEX – REF. ISAR ENGENHARIA - EQUIVALENTE TÉCNICO OU SUPERIOR – FORNECEIMENTO E FRETE E INSTALAÇÃO | FALSE | 3 | 0 | 0 | 1 | 0 | 0 | 0 | 0 | 0 | 1 | 0 | 0 | 0 | 0 | 0 | 1 | 0 | 0 | 0 | 0 | 0 | 1 | 0 | 0 | 0 | 0 | 0 | 1 | 0 | 0 | 0 | 0 | 0 | 1 | 0 | 0 | 0 |  | 3 | 8.96 | 11.96 | 100% | OK
3.58e-07 | #VALUE! | 4.7.5 |  |  | AUTOMAÇÃO E CONTROLE | [5 empty] | 0 | 0 |  | 0 | 0 | 0 | ETAPA | ETAPA | 358 | FALSE | 4.7.5 | AUTOMAÇÃO E CONTROLE | TRUE | 2 |  |  | 1 | 0 | 0 | 0 | 0 | 0 | 1 | 0 | 0 | 0 | 0 | 0 | 0 | 0 | 0 | 0 | 0 | 0 | 1 | 0 | 0 | 0 | 0 | 0 | 2 | 0 | 0 | 0 | 0 | 0 | 2 | 0 | 0 | 0 |  |  |  | 0 |  | OK
3.59e-07 | #VALUE! | 4.7.5.1 | COMP-10382 | Próprio | CONTROLE REMOTO COM FIO, COMPATÍVEL AO EQUIPAMENTO VRF - FIXAÇÃO E SUPORTAÇÃO - MODELO: PREMTB001 - REF.: LG - FORNECIMENTO, FRETE E INSTALAÇÃO | UN | 15 |  |  | 0 | 0 | 0 | 0 | 0 | 0 | 0 | INSTALAÇÃO | SERVIÇO | 359 | FALSE | 4.7.5.1 | CONTROLE REMOTO COM FIO, COMPATÍVEL AO EQUIPAMENTO VRF - FIXAÇÃO E SUPORTAÇÃO - MODELO: PREMTB001 - REF.: LG - FORNECIMENTO, FRETE E INSTALAÇÃO | FALSE | 3 | 0 | 0 | 1 | 0 | 0 | 0 | 0 | 0 | 1 | 0 | 0 | 0 | 0 | 0 | 1 | 0 | 0 | 0 | 0 | 0 | 1 | 0 | 0 | 0 | 0 | 0 | 1 | 0 | 0 | 0 | 0 | 0 | 1 | 0 | 0 | 0 |  | 129.47 | 664.31 | 793.78 | 100% | OK
3.6e-07 | #VALUE! | 4.7.5.2 | COMP-10383 | Próprio | PROGRAMADOR DE HORÁRIO DIGITAL PARA TRILHO DIN - 100-240V CA – MODELO: BWT40HR - REF. .COEL OU EQUIVALENTE TÉCNICO OU SUPERIOR - FORNECIMENTO, FRETE E INSTALAÇÃO | un | 2 |  |  | 0 | 0 | 0 | 0 | 0 | 0 | 0 | INSTALAÇÃO | SERVIÇO | 360 | FALSE | 4.7.5.2 | PROGRAMADOR DE HORÁRIO DIGITAL PARA TRILHO DIN - 100-240V CA – MODELO: BWT40HR - REF. .COEL OU EQUIVALENTE TÉCNICO OU SUPERIOR - FORNECIMENTO, FRETE E INSTALAÇÃO | FALSE | 3 | 0 | 0 | 1 | 0 | 0 | 0 | 0 | 0 | 1 | 0 | 0 | 0 | 0 | 0 | 1 | 0 | 0 | 0 | 0 | 0 | 1 | 0 | 0 | 0 | 0 | 0 | 1 | 0 | 0 | 0 | 0 | 0 | 1 | 0 | 0 | 0 |  | 138.15 | 290.16 | 428.31 | 100% | OK
3.61e-07 | #VALUE! | 4.7.5.3 | COMP-10623 | Próprio | CONTROLE REMOTO SEM FIO, COMPATÍVEL AO EQUIPAMENTO VRF - FIXAÇÃO E SUPORTAÇÃO - MODELO: PWLSSB21H - REF.: LG - FORNECIMENTO | UN | 5 |  |  | 0 | 0 | 0 | 0 | 0 | 0 | 0 | INSTALAÇÃO | SERVIÇO | 361 | FALSE | 4.7.5.3 | CONTROLE REMOTO SEM FIO, COMPATÍVEL AO EQUIPAMENTO VRF - FIXAÇÃO E SUPORTAÇÃO - MODELO: PWLSSB21H - REF.: LG - FORNECIMENTO | FALSE | 3 | 0 | 0 | 1 | 0 | 0 | 0 | 0 | 0 | 1 | 0 | 0 | 0 | 0 | 0 | 1 | 0 | 0 | 0 | 0 | 0 | 1 | 0 | 0 | 0 | 0 | 0 | 1 | 0 | 0 | 0 | 0 | 0 | 1 | 0 | 0 | 0 |  | 28 | 458.67 | 486.67 | 100% | OK
3.62e-07 | #VALUE! | 4.7.6 |  |  | SUPORTE PARA TUBULAÇÃO, DUTOS E JUNTAS FLEXIVIES PARA EQUIPAMENTOS | [5 empty] | 0 | 0 |  | 0 | 0 | 0 | ETAPA | ETAPA | 362 | FALSE | 4.7.6 | SUPORTE PARA TUBULAÇÃO, DUTOS E JUNTAS FLEXIVIES PARA EQUIPAMENTOS | TRUE | 2 |  |  | 1 | 0 | 0 | 0 | 0 | 0 | 1 | 0 | 0 | 0 | 0 | 0 | 0 | 0 | 0 | 0 | 0 | 0 | 1 | 0 | 0 | 0 | 0 | 0 | 2 | 0 | 0 | 0 | 0 | 0 | 2 | 0 | 0 | 0 |  |  |  | 0 |  | OK
3.63e-07 | #VALUE! | 4.7.6.1 | COMP-10384 | Próprio | PERFILADO 19 X 38 MM CHAPA #18 GALVANIZADO OU ZINCADO, - FORNECIMENTO, FRETE E INSTALAÇÃO | m | 70 |  |  | 0 | 0 | 0 | 0 | 0 | 0 | 0 | INSTALAÇÃO | SERVIÇO | 363 | FALSE | 4.7.6.1 | PERFILADO 19 X 38 MM CHAPA #18 GALVANIZADO OU ZINCADO, - FORNECIMENTO, FRETE E INSTALAÇÃO | FALSE | 3 | 0 | 0 | 1 | 0 | 0 | 0 | 0 | 0 | 1 | 0 | 0 | 0 | 0 | 0 | 1 | 0 | 0 | 0 | 0 | 0 | 1 | 0 | 0 | 0 | 0 | 0 | 1 | 0 | 0 | 0 | 0 | 0 | 1 | 0 | 0 | 0 |  | 7.43 | 29.62 | 37.05 | 100% | OK
3.64e-07 | #VALUE! | 4.7.6.2 | COMP-10385 | Próprio | BARRA ROSCADA GALVANIZADA OU ZINCADA 1/4 - FORNECIMENTO, FRETE E INSTALAÇÃO | m | 206 |  |  | 0 | 0 | 0 | 0 | 0 | 0 | 0 | INSTALAÇÃO | SERVIÇO | 364 | FALSE | 4.7.6.2 | BARRA ROSCADA GALVANIZADA OU ZINCADA 1/4 - FORNECIMENTO, FRETE E INSTALAÇÃO | FALSE | 3 | 0 | 0 | 1 | 0 | 0 | 0 | 0 | 0 | 1 | 0 | 0 | 0 | 0 | 0 | 1 | 0 | 0 | 0 | 0 | 0 | 1 | 0 | 0 | 0 | 0 | 0 | 1 | 0 | 0 | 0 | 0 | 0 | 1 | 0 | 0 | 0 |  | 2.64 | 4.96 | 7.6 | 100% | OK
3.65e-07 | #VALUE! | 4.7.6.3 | COMP-10386 | Próprio | CONE E JAQUETA GALVANIZADO OU ZINCADO 1/4” - FORNECIMENTO, FRETE E INSTALAÇÃO | un | 222 |  |  | 0 | 0 | 0 | 0 | 0 | 0 | 0 | INSTALAÇÃO | SERVIÇO | 365 | FALSE | 4.7.6.3 | CONE E JAQUETA GALVANIZADO OU ZINCADO 1/4” - FORNECIMENTO, FRETE E INSTALAÇÃO | FALSE | 3 | 0 | 0 | 1 | 0 | 0 | 0 | 0 | 0 | 1 | 0 | 0 | 0 | 0 | 0 | 1 | 0 | 0 | 0 | 0 | 0 | 1 | 0 | 0 | 0 | 0 | 0 | 1 | 0 | 0 | 0 | 0 | 0 | 1 | 0 | 0 | 0 |  | 0.2 | 1.03 | 1.23 | 100% | OK
3.66e-07 | #VALUE! | 4.7.6.4 | COMP-10389 | Próprio | BARRA ROSCADA GALVANIZADA OU ZINCADA 3/8 - FORNECIMENTO, FRETE E INSTALAÇÃO | m | 10 |  |  | 0 | 0 | 0 | 0 | 0 | 0 | 0 | INSTALAÇÃO | SERVIÇO | 366 | FALSE | 4.7.6.4 | BARRA ROSCADA GALVANIZADA OU ZINCADA 3/8 - FORNECIMENTO, FRETE E INSTALAÇÃO | FALSE | 3 | 0 | 0 | 1 | 0 | 0 | 0 | 0 | 0 | 1 | 0 | 0 | 0 | 0 | 0 | 1 | 0 | 0 | 0 | 0 | 0 | 1 | 0 | 0 | 0 | 0 | 0 | 1 | 0 | 0 | 0 | 0 | 0 | 1 | 0 | 0 | 0 |  | 2.63 | 4.98 | 7.61 | 100% | OK
3.67e-07 | #VALUE! | 4.7.6.5 | COMP-10390 | Próprio | CONE E JAQUETA GALVANIZADO OU ZINCADO 3/8” - FORNECIMENTO, FRETE E INSTALAÇÃO | un | 8 |  |  | 0 | 0 | 0 | 0 | 0 | 0 | 0 | INSTALAÇÃO | SERVIÇO | 367 | FALSE | 4.7.6.5 | CONE E JAQUETA GALVANIZADO OU ZINCADO 3/8” - FORNECIMENTO, FRETE E INSTALAÇÃO | FALSE | 3 | 0 | 0 | 1 | 0 | 0 | 0 | 0 | 0 | 1 | 0 | 0 | 0 | 0 | 0 | 1 | 0 | 0 | 0 | 0 | 0 | 1 | 0 | 0 | 0 | 0 | 0 | 1 | 0 | 0 | 0 | 0 | 0 | 1 | 0 | 0 | 0 |  | 0.2 | 1.02 | 1.22 | 100% | OK
3.68e-07 | #VALUE! | 4.7.6.6 | COMP-10391 | Próprio | JUNTA FLEXÍVEL- ( COMPOSTA DE LONA DE VINIL RESISTENTE A RAIOS UV -E CHAPA GALVANIZADA (A LONA É FIXADA À CHAPA COM TRIPLA CRAVAÇÃO) PARA INTERLIGAÇÃO DE EQUIPAMENTO DE VENTILAÇÃO MECÂNICA E/OU CONDICIONADORES DE AR E DUTOS – LARGURA DA LONA 100 mm , LARGURA DA CHAPA 45 mm Ref. ROCKTEC - FORNECIMENTO, FRETE E INSTALAÇÃO | m | 12 |  |  | 0 | 0 | 0 | 0 | 0 | 0 | 0 | INSTALAÇÃO | SERVIÇO | 368 | FALSE | 4.7.6.6 | JUNTA FLEXÍVEL- ( COMPOSTA DE LONA DE VINIL RESISTENTE A RAIOS UV -E CHAPA GALVANIZADA (A LONA É FIXADA À CHAPA COM TRIPLA CRAVAÇÃO) PARA INTERLIGAÇÃO DE EQUIPAMENTO DE VENTILAÇÃO MECÂNICA E/OU CONDICIONADORES DE AR E DUTOS – LARGURA DA LONA 100 mm , LARGURA DA CHAPA 45 mm Ref. ROCKTEC - FORNECIMENTO, FRETE E INSTALAÇÃO | FALSE | 3 | 0 | 0 | 1 | 0 | 0 | 0 | 0 | 0 | 1 | 0 | 0 | 0 | 0 | 0 | 1 | 0 | 0 | 0 | 0 | 0 | 1 | 0 | 0 | 0 | 0 | 0 | 1 | 0 | 0 | 0 | 0 | 0 | 1 | 0 | 0 | 0 |  | 6.83 | 24.54 | 31.37 | 100% | OK
3.69e-07 | #VALUE! | 4.7.6.7 | COMP-10392 | Próprio | CALÇO DE BORRACHA TIPO MANTA DE BORRACHA - DUREZA DE 65 +/-5 SH.A ( 100mm x 100mm) - ESPESSURA 25 mm - Ref. CIA DA BORRACHA - FORNECIMENTO, FRETE E INSTALAÇÃO | un | 6 |  |  | 0 | 0 | 0 | 0 | 0 | 0 | 0 | INSTALAÇÃO | SERVIÇO | 369 | FALSE | 4.7.6.7 | CALÇO DE BORRACHA TIPO MANTA DE BORRACHA - DUREZA DE 65 +/-5 SH.A ( 100mm x 100mm) - ESPESSURA 25 mm - Ref. CIA DA BORRACHA - FORNECIMENTO, FRETE E INSTALAÇÃO | FALSE | 3 | 0 | 0 | 1 | 0 | 0 | 0 | 0 | 0 | 1 | 0 | 0 | 0 | 0 | 0 | 1 | 0 | 0 | 0 | 0 | 0 | 1 | 0 | 0 | 0 | 0 | 0 | 1 | 0 | 0 | 0 | 0 | 0 | 1 | 0 | 0 | 0 |  | 3.55 | 13.23 | 16.78 | 100% | OK
3.7e-07 | #VALUE! | 4.7.7 |  |  | FLUIDO REFRIGERANTE | [5 empty] | 0 | 0 |  | 0 | 0 | 0 | ETAPA | ETAPA | 370 | FALSE | 4.7.7 | FLUIDO REFRIGERANTE | TRUE | 2 |  |  | 1 | 0 | 0 | 0 | 0 | 0 | 1 | 0 | 0 | 0 | 0 | 0 | 0 | 0 | 0 | 0 | 0 | 0 | 1 | 0 | 0 | 0 | 0 | 0 | 2 | 0 | 0 | 0 | 0 | 0 | 2 | 0 | 0 | 0 |  |  |  | 0 |  | OK
3.71e-07 | #VALUE! | 4.7.7.1 | COMP-10393 | Próprio | FLUIDO REFRIGERANTE R410A - FORNECIMENTO, FRETE E INSTALAÇÃO | KG | 17 |  |  | 0 | 0 | 0 | 0 | 0 | 0 | 0 | INSTALAÇÃO | SERVIÇO | 371 | FALSE | 4.7.7.1 | FLUIDO REFRIGERANTE R410A - FORNECIMENTO, FRETE E INSTALAÇÃO | FALSE | 3 | 0 | 0 | 1 | 0 | 0 | 0 | 0 | 0 | 1 | 0 | 0 | 0 | 0 | 0 | 1 | 0 | 0 | 0 | 0 | 0 | 1 | 0 | 0 | 0 | 0 | 0 | 1 | 0 | 0 | 0 | 0 | 0 | 1 | 0 | 0 | 0 |  | 11.61 | 186.98 | 198.59 | 100% | OK
3.72e-07 | #VALUE! | 4.7.8 |  |  | DUTOS E DIFUSÃO | [5 empty] | 0 | 0 |  | 0 | 0 | 0 | ETAPA | ETAPA | 372 | FALSE | 4.7.8 | DUTOS E DIFUSÃO | TRUE | 2 |  |  | 1 | 0 | 0 | 0 | 0 | 0 | 1 | 0 | 0 | 0 | 0 | 0 | 0 | 0 | 0 | 0 | 0 | 0 | 1 | 0 | 0 | 0 | 0 | 0 | 2 | 0 | 0 | 0 | 0 | 0 | 2 | 0 | 0 | 0 |  |  |  | 0 |  | OK
3.73e-07 | #VALUE! | 4.7.8.1 | COMP-10394 | Próprio | DUTOS EM CHAPA PRÉ ISOLADA ESPESSURA 20mm FABRICADA COM O COMPOSTO PUR OU PIR, COM ALUMÍNIO GOLFADO DOS DOIS LADOS, COM TODOS OS ACESSORIOS, PORTAS DE INSPEÇÃO, CONEXÕES, FORNECIMENTO, FABRICAÇÃO, INSTALAÇÃO COM TODOS ELEMENTOS NECESSÁRIOS, SUPORTAÇÃO E FRETE. REF.: ROCKTEC ISOLANTES TERMICO, FORNECIMENTO E FRETE E INSTALAÇÃO | m² | 12 |  |  | 0 | 0 | 0 | 0 | 0 | 0 | 0 | INSTALAÇÃO | SERVIÇO | 373 | FALSE | 4.7.8.1 | DUTOS EM CHAPA PRÉ ISOLADA ESPESSURA 20mm FABRICADA COM O COMPOSTO PUR OU PIR, COM ALUMÍNIO GOLFADO DOS DOIS LADOS, COM TODOS OS ACESSORIOS, PORTAS DE INSPEÇÃO, CONEXÕES, FORNECIMENTO, FABRICAÇÃO, INSTALAÇÃO COM TODOS ELEMENTOS NECESSÁRIOS, SUPORTAÇÃO E FRETE. REF.: ROCKTEC ISOLANTES TERMICO, FORNECIMENTO E FRETE E INSTALAÇÃO | FALSE | 3 | 0 | 0 | 1 | 0 | 0 | 0 | 0 | 0 | 1 | 0 | 0 | 0 | 0 | 0 | 1 | 0 | 0 | 0 | 0 | 0 | 1 | 0 | 0 | 0 | 0 | 0 | 1 | 0 | 0 | 0 | 0 | 0 | 1 | 0 | 0 | 0 |  | 102.09 | 128.08 | 230.17 | 100% | OK
3.74e-07 | #VALUE! | 4.7.8.2 | COMP-10395 | Próprio | DUTOS EM CHAPA DE AÇO GALVANIZADO REF.: CSN, FORNECIMENTO E FRETE E INSTALAÇÃO | kg | 400 |  |  | 0 | 0 | 0 | 0 | 0 | 0 | 0 | INSTALAÇÃO | SERVIÇO | 374 | FALSE | 4.7.8.2 | DUTOS EM CHAPA DE AÇO GALVANIZADO REF.: CSN, FORNECIMENTO E FRETE E INSTALAÇÃO | FALSE | 3 | 0 | 0 | 1 | 0 | 0 | 0 | 0 | 0 | 1 | 0 | 0 | 0 | 0 | 0 | 1 | 0 | 0 | 0 | 0 | 0 | 1 | 0 | 0 | 0 | 0 | 0 | 1 | 0 | 0 | 0 | 0 | 0 | 1 | 0 | 0 | 0 |  | 50 | 81.67 | 131.67 | 100% | OK
3.75e-07 | #VALUE! | 4.7.8.3 | COMP-10396 | Próprio | GAE01 - GRELHA DE INSUFLAÇÃO DE AR COM REGISTRO EM ALUMINIO ANODIZADO NATURAL - Modelo: GSH - Largura: 225 (mm) x Altura: 225 (mm) - Ref. : FINCO DIFUSORES OU EQUIVALENTE TÉCNICO OU SUPERIOR | UN | 5 |  |  | 0 | 0 | 0 | 0 | 0 | 0 | 0 | INSTALAÇÃO | SERVIÇO | 375 | FALSE | 4.7.8.3 | GAE01 - GRELHA DE INSUFLAÇÃO DE AR COM REGISTRO EM ALUMINIO ANODIZADO NATURAL - Modelo: GSH - Largura: 225 (mm) x Altura: 225 (mm) - Ref. : FINCO DIFUSORES OU EQUIVALENTE TÉCNICO OU SUPERIOR | FALSE | 3 | 0 | 0 | 1 | 0 | 0 | 0 | 0 | 0 | 1 | 0 | 0 | 0 | 0 | 0 | 1 | 0 | 0 | 0 | 0 | 0 | 1 | 0 | 0 | 0 | 0 | 0 | 1 | 0 | 0 | 0 | 0 | 0 | 1 | 0 | 0 | 0 |  | 41.25 | 285.48 | 326.73 | 100% | OK
3.76e-07 | #VALUE! | 4.7.8.4 | COMP-10397 | Próprio | GAE02 - GRELHA DE INSUFLAÇÃO DE AR COM REGISTRO EM ALUMINIO ANODIZADO NATURAL - Modelo: GSH - Largura: 225 (mm) x Altura: 125 (mm) - Ref. : FINCO DIFUSORES OU EQUIVALENTE TÉCNICO OU SUPERIOR | un | 2 |  |  | 0 | 0 | 0 | 0 | 0 | 0 | 0 | INSTALAÇÃO | SERVIÇO | 376 | FALSE | 4.7.8.4 | GAE02 - GRELHA DE INSUFLAÇÃO DE AR COM REGISTRO EM ALUMINIO ANODIZADO NATURAL - Modelo: GSH - Largura: 225 (mm) x Altura: 125 (mm) - Ref. : FINCO DIFUSORES OU EQUIVALENTE TÉCNICO OU SUPERIOR | FALSE | 3 | 0 | 0 | 1 | 0 | 0 | 0 | 0 | 0 | 1 | 0 | 0 | 0 | 0 | 0 | 1 | 0 | 0 | 0 | 0 | 0 | 1 | 0 | 0 | 0 | 0 | 0 | 1 | 0 | 0 | 0 | 0 | 0 | 1 | 0 | 0 | 0 |  | 42.68 | 266.35 | 309.03 | 100% | OK
3.77e-07 | #VALUE! | 4.7.8.5 | COMP-10398 | Próprio | GEX01 - GRELHA DE EXAUSTÃO DE AR COM REGISTRO EM ALUMINIO ANODIZANDO NATURAL - Modelo: GSH - Largura: 425 (mm) x Altura: 325 (mm) - Ref. : FINCO DIFUSORES OU EQUIVALENTE TÉCNICO OU SUPERIOR | UN | 2 |  |  | 0 | 0 | 0 | 0 | 0 | 0 | 0 | INSTALAÇÃO | SERVIÇO | 377 | FALSE | 4.7.8.5 | GEX01 - GRELHA DE EXAUSTÃO DE AR COM REGISTRO EM ALUMINIO ANODIZANDO NATURAL - Modelo: GSH - Largura: 425 (mm) x Altura: 325 (mm) - Ref. : FINCO DIFUSORES OU EQUIVALENTE TÉCNICO OU SUPERIOR | FALSE | 3 | 0 | 0 | 1 | 0 | 0 | 0 | 0 | 0 | 1 | 0 | 0 | 0 | 0 | 0 | 1 | 0 | 0 | 0 | 0 | 0 | 1 | 0 | 0 | 0 | 0 | 0 | 1 | 0 | 0 | 0 | 0 | 0 | 1 | 0 | 0 | 0 |  | 61.83 | 496.32 | 558.15 | 100% | OK
3.78e-07 | #VALUE! | 4.7.8.6 | COMP-10399 | Próprio | GEX02 - GRELHA DE EXAUSTÃO DE AR COM REGISTRO EM ALUMINIO ANODIZANDO NATURAL - Modelo: GSH - Largura: 225 (mm) x Altura: 125 (mm) - Ref. : FINCO DIFUSORES OU EQUIVALENTE TÉCNICO OU SUPERIOR | un | 7 |  |  | 0 | 0 | 0 | 0 | 0 | 0 | 0 | INSTALAÇÃO | SERVIÇO | 378 | FALSE | 4.7.8.6 | GEX02 - GRELHA DE EXAUSTÃO DE AR COM REGISTRO EM ALUMINIO ANODIZANDO NATURAL - Modelo: GSH - Largura: 225 (mm) x Altura: 125 (mm) - Ref. : FINCO DIFUSORES OU EQUIVALENTE TÉCNICO OU SUPERIOR | FALSE | 3 | 0 | 0 | 1 | 0 | 0 | 0 | 0 | 0 | 1 | 0 | 0 | 0 | 0 | 0 | 1 | 0 | 0 | 0 | 0 | 0 | 1 | 0 | 0 | 0 | 0 | 0 | 1 | 0 | 0 | 0 | 0 | 0 | 1 | 0 | 0 | 0 |  | 63.2 | 215.91 | 279.11 | 100% | OK
3.79e-07 | #VALUE! | 4.7.8.7 | COMP-10400 | Próprio | GEX03 - GRELHA DE EXAUSTÃO DE AR COM REGISTRO EM ALUMINIO ANODIZANDO NATURAL - Modelo: GSH - Largura: 225 (mm) x Altura: 225 (mm) - Ref. : FINCO DIFUSORES OU EQUIVALENTE TÉCNICO OU SUPERIOR | un | 2 |  |  | 0 | 0 | 0 | 0 | 0 | 0 | 0 | INSTALAÇÃO | SERVIÇO | 379 | FALSE | 4.7.8.7 | GEX03 - GRELHA DE EXAUSTÃO DE AR COM REGISTRO EM ALUMINIO ANODIZANDO NATURAL - Modelo: GSH - Largura: 225 (mm) x Altura: 225 (mm) - Ref. : FINCO DIFUSORES OU EQUIVALENTE TÉCNICO OU SUPERIOR | FALSE | 3 | 0 | 0 | 1 | 0 | 0 | 0 | 0 | 0 | 1 | 0 | 0 | 0 | 0 | 0 | 1 | 0 | 0 | 0 | 0 | 0 | 1 | 0 | 0 | 0 | 0 | 0 | 1 | 0 | 0 | 0 | 0 | 0 | 1 | 0 | 0 | 0 |  | 64.51 | 283.02 | 347.53 | 100% | OK
3.8e-07 | #VALUE! | 4.7.8.8 | COMP-10401 | Próprio | GEX04 - GRELHA DE EXAUSTÃO DE AR COM REGISTRO EM ALUMINIO ANODIZANDO NATURAL - Modelo: GSH - Largura: 325 (mm) x Altura: 225 (mm) - Ref. : FINCO DIFUSORES OU EQUIVALENTE TÉCNICO OU SUPERIOR | un | 1 |  |  | 0 | 0 | 0 | 0 | 0 | 0 | 0 | INSTALAÇÃO | SERVIÇO | 380 | FALSE | 4.7.8.8 | GEX04 - GRELHA DE EXAUSTÃO DE AR COM REGISTRO EM ALUMINIO ANODIZANDO NATURAL - Modelo: GSH - Largura: 325 (mm) x Altura: 225 (mm) - Ref. : FINCO DIFUSORES OU EQUIVALENTE TÉCNICO OU SUPERIOR | FALSE | 3 | 0 | 0 | 1 | 0 | 0 | 0 | 0 | 0 | 1 | 0 | 0 | 0 | 0 | 0 | 1 | 0 | 0 | 0 | 0 | 0 | 1 | 0 | 0 | 0 | 0 | 0 | 1 | 0 | 0 | 0 | 0 | 0 | 1 | 0 | 0 | 0 |  | 62.99 | 467.87 | 530.86 | 100% | OK
3.81e-07 | #VALUE! | 4.7.8.9 | COMP-10402 | Próprio | GIS01 - GRELHA DE INSUFLAÇÃO DE AR COM REGISTRO EM ALUMINIO ANODIZADO NATURAL - Modelo: GSH - Largura: 525 (mm) x Altura: 325 (mm) - Ref. : FINCO DIFUSORES OU EQUIVALENTE TÉCNICO OU SUPERIOR | un | 2 |  |  | 0 | 0 | 0 | 0 | 0 | 0 | 0 | INSTALAÇÃO | SERVIÇO | 381 | FALSE | 4.7.8.9 | GIS01 - GRELHA DE INSUFLAÇÃO DE AR COM REGISTRO EM ALUMINIO ANODIZADO NATURAL - Modelo: GSH - Largura: 525 (mm) x Altura: 325 (mm) - Ref. : FINCO DIFUSORES OU EQUIVALENTE TÉCNICO OU SUPERIOR | FALSE | 3 | 0 | 0 | 1 | 0 | 0 | 0 | 0 | 0 | 1 | 0 | 0 | 0 | 0 | 0 | 1 | 0 | 0 | 0 | 0 | 0 | 1 | 0 | 0 | 0 | 0 | 0 | 1 | 0 | 0 | 0 | 0 | 0 | 1 | 0 | 0 | 0 |  | 62 | 615.4 | 677.4 | 100% | OK
3.82e-07 | #VALUE! | 4.7.8.10 | COMP-10403 | Próprio | GR01 - GRELHA DE RETORNO DE AR COM REGISTRO EM ALUMINIO ANODIZADO NATURAL - Modelo: GRS - Largura: 225 (mm) x Altura: 225 (mm) - Ref. : FINCO DIFUSORES OU EQUIVALENTE TÉCNICO OU SUPERIOR | UN | 5 |  |  | 0 | 0 | 0 | 0 | 0 | 0 | 0 | INSTALAÇÃO | SERVIÇO | 382 | FALSE | 4.7.8.10 | GR01 - GRELHA DE RETORNO DE AR COM REGISTRO EM ALUMINIO ANODIZADO NATURAL - Modelo: GRS - Largura: 225 (mm) x Altura: 225 (mm) - Ref. : FINCO DIFUSORES OU EQUIVALENTE TÉCNICO OU SUPERIOR | FALSE | 3 | 0 | 0 | 1 | 0 | 0 | 0 | 0 | 0 | 1 | 0 | 0 | 0 | 0 | 0 | 1 | 0 | 0 | 0 | 0 | 0 | 1 | 0 | 0 | 0 | 0 | 0 | 1 | 0 | 0 | 0 | 0 | 0 | 1 | 0 | 0 | 0 |  | 53.34 | 282.07 | 335.41 | 100% | OK
3.83e-07 | #VALUE! | 4.7.8.11 | COMP-10404 | Próprio | GR01 - GRELHA DE RETORNO DE AR EM ALUMINIO ANODIZADO NATURAL - Modelo: GRS - Largura: 425 (mm) x Altura: 325 (mm) - Ref. : FINCO DIFUSORES OU EQUIVALENTE TÉCNICO OU SUPERIOR | un | 2 |  |  | 0 | 0 | 0 | 0 | 0 | 0 | 0 | INSTALAÇÃO | SERVIÇO | 383 | FALSE | 4.7.8.11 | GR01 - GRELHA DE RETORNO DE AR EM ALUMINIO ANODIZADO NATURAL - Modelo: GRS - Largura: 425 (mm) x Altura: 325 (mm) - Ref. : FINCO DIFUSORES OU EQUIVALENTE TÉCNICO OU SUPERIOR | FALSE | 3 | 0 | 0 | 1 | 0 | 0 | 0 | 0 | 0 | 1 | 0 | 0 | 0 | 0 | 0 | 1 | 0 | 0 | 0 | 0 | 0 | 1 | 0 | 0 | 0 | 0 | 0 | 1 | 0 | 0 | 0 | 0 | 0 | 1 | 0 | 0 | 0 |  | 15.29 | 488.6 | 503.89 | 100% | OK
3.84e-07 | #VALUE! | 4.7.8.12 | COMP-10405 | Próprio | TAE-01 - VENEZIANA DE AR EXTERIOR COMPLETA COM REGISTRO EM ALUMINIO GALVANIZADO NATURAL E COM TELA - Modelo: TAE - Largura: 397 (mm) x Altura: 297 (mm) - Ref. : FINCO DIFUSORES OU EQUIVALENTE TÉCNICO OU SUPERIOR | un | 1 |  |  | 0 | 0 | 0 | 0 | 0 | 0 | 0 | INSTALAÇÃO | SERVIÇO | 384 | FALSE | 4.7.8.12 | TAE-01 - VENEZIANA DE AR EXTERIOR COMPLETA COM REGISTRO EM ALUMINIO GALVANIZADO NATURAL E COM TELA - Modelo: TAE - Largura: 397 (mm) x Altura: 297 (mm) - Ref. : FINCO DIFUSORES OU EQUIVALENTE TÉCNICO OU SUPERIOR | FALSE | 3 | 0 | 0 | 1 | 0 | 0 | 0 | 0 | 0 | 1 | 0 | 0 | 0 | 0 | 0 | 1 | 0 | 0 | 0 | 0 | 0 | 1 | 0 | 0 | 0 | 0 | 0 | 1 | 0 | 0 | 0 | 0 | 0 | 1 | 0 | 0 | 0 |  | 15.12 | 383.52 | 398.64 | 100% | OK
3.85e-07 | #VALUE! | 4.7.8.13 | COMP-10406 | Próprio | VZE01 - VENEZIANA PARA EXAUSTÃO DE AR COM REGISTRO EM ALUMNIO GALVANIZADO NATURAL E COM TELA - Modelo: TAC - Largura: 397 (mm) x Altura: 297 (mm) - Ref. : FINCO DIFUSORES OU EQUIVALENTE TÉCNICO OU SUPERIOR | un | 1 |  |  | 0 | 0 | 0 | 0 | 0 | 0 | 0 | INSTALAÇÃO | SERVIÇO | 385 | FALSE | 4.7.8.13 | VZE01 - VENEZIANA PARA EXAUSTÃO DE AR COM REGISTRO EM ALUMNIO GALVANIZADO NATURAL E COM TELA - Modelo: TAC - Largura: 397 (mm) x Altura: 297 (mm) - Ref. : FINCO DIFUSORES OU EQUIVALENTE TÉCNICO OU SUPERIOR | FALSE | 3 | 0 | 0 | 1 | 0 | 0 | 0 | 0 | 0 | 1 | 0 | 0 | 0 | 0 | 0 | 1 | 0 | 0 | 0 | 0 | 0 | 1 | 0 | 0 | 0 | 0 | 0 | 1 | 0 | 0 | 0 | 0 | 0 | 1 | 0 | 0 | 0 |  | 15.46 | 616.45 | 631.91 | 100% | OK
3.86e-07 | #VALUE! | 4.7.8.14 | COMP-10407 | Próprio | VZE02 - VENEZIANA PARA EXAUSTÃO DE AR EM ALUMNIO GALVANIZADO NATURAL E COM TELA - Modelo: TAC - Largura: 297 (mm) x Altura: 297 (mm) - Ref. : FINCO DIFUSORES OU EQUIVALENTE TÉCNICO OU SUPERIOR | un | 1 |  |  | 0 | 0 | 0 | 0 | 0 | 0 | 0 | INSTALAÇÃO | SERVIÇO | 386 | FALSE | 4.7.8.14 | VZE02 - VENEZIANA PARA EXAUSTÃO DE AR EM ALUMNIO GALVANIZADO NATURAL E COM TELA - Modelo: TAC - Largura: 297 (mm) x Altura: 297 (mm) - Ref. : FINCO DIFUSORES OU EQUIVALENTE TÉCNICO OU SUPERIOR | FALSE | 3 | 0 | 0 | 1 | 0 | 0 | 0 | 0 | 0 | 1 | 0 | 0 | 0 | 0 | 0 | 1 | 0 | 0 | 0 | 0 | 0 | 1 | 0 | 0 | 0 | 0 | 0 | 1 | 0 | 0 | 0 | 0 | 0 | 1 | 0 | 0 | 0 |  | 15.46 | 400.83 | 416.29 | 100% | OK
3.87e-07 | #VALUE! | 4.7.8.15 | COMP-10408 | Próprio | VZE03 - VENEZIANA DE AR EXTERIOR COMPLETA COM REGISTRO EM ALUMINIO GALVANIZADO NATURAL E COM TELA - Modelo: TAG - Largura: 397 (mm) x Altura: 397 (mm) - Ref. : FINCO DIFUSORES OU EQUIVALENTE TÉCNICO OU SUPERIOR | un | 1 |  |  | 0 | 0 | 0 | 0 | 0 | 0 | 0 | INSTALAÇÃO | SERVIÇO | 387 | FALSE | 4.7.8.15 | VZE03 - VENEZIANA DE AR EXTERIOR COMPLETA COM REGISTRO EM ALUMINIO GALVANIZADO NATURAL E COM TELA - Modelo: TAG - Largura: 397 (mm) x Altura: 397 (mm) - Ref. : FINCO DIFUSORES OU EQUIVALENTE TÉCNICO OU SUPERIOR | FALSE | 3 | 0 | 0 | 1 | 0 | 0 | 0 | 0 | 0 | 1 | 0 | 0 | 0 | 0 | 0 | 1 | 0 | 0 | 0 | 0 | 0 | 1 | 0 | 0 | 0 | 0 | 0 | 1 | 0 | 0 | 0 | 0 | 0 | 1 | 0 | 0 | 0 |  | 15.3 | 443.4 | 458.7 | 100% | OK
3.88e-07 | #VALUE! | 4.7.8.16 | COMP-10409 | Próprio | DUTO FLEXÍVEL SEM ISOLAMENTO TÉRMICO PARA CONEXÃO COM REDE DE DUTO PRINCIPAL E DIFUSÃO - DIÂMETRO 100 mm (4") MODELO ALUDEC REF. ROCKTEC, FORNECIMENTO, FRETE E INSTALAÇÃO | m | 8 |  |  | 0 | 0 | 0 | 0 | 0 | 0 | 0 | INSTALAÇÃO | SERVIÇO | 388 | FALSE | 4.7.8.16 | DUTO FLEXÍVEL SEM ISOLAMENTO TÉRMICO PARA CONEXÃO COM REDE DE DUTO PRINCIPAL E DIFUSÃO - DIÂMETRO 100 mm (4") MODELO ALUDEC REF. ROCKTEC, FORNECIMENTO, FRETE E INSTALAÇÃO | FALSE | 3 | 0 | 0 | 1 | 0 | 0 | 0 | 0 | 0 | 1 | 0 | 0 | 0 | 0 | 0 | 1 | 0 | 0 | 0 | 0 | 0 | 1 | 0 | 0 | 0 | 0 | 0 | 1 | 0 | 0 | 0 | 0 | 0 | 1 | 0 | 0 | 0 |  | 3.76 | 6.11 | 9.87 | 100% | OK
3.89e-07 | #VALUE! | 4.7.8.17 | COMP-10410 | Próprio | DUTO FLEXÍVEL SEM ISOLAMENTO TÉRMICO PARA CONEXÃO COM REDE DE DUTO PRINCIPAL E DIFUSÃO - DIÂMETRO 150 mm (5") MODELO ALUDEC REF. ROCKTEC, FORNECIMENTO, FRETE E INSTALAÇÃO | m | 10 |  |  | 0 | 0 | 0 | 0 | 0 | 0 | 0 | INSTALAÇÃO | SERVIÇO | 389 | FALSE | 4.7.8.17 | DUTO FLEXÍVEL SEM ISOLAMENTO TÉRMICO PARA CONEXÃO COM REDE DE DUTO PRINCIPAL E DIFUSÃO - DIÂMETRO 150 mm (5") MODELO ALUDEC REF. ROCKTEC, FORNECIMENTO, FRETE E INSTALAÇÃO | FALSE | 3 | 0 | 0 | 1 | 0 | 0 | 0 | 0 | 0 | 1 | 0 | 0 | 0 | 0 | 0 | 1 | 0 | 0 | 0 | 0 | 0 | 1 | 0 | 0 | 0 | 0 | 0 | 1 | 0 | 0 | 0 | 0 | 0 | 1 | 0 | 0 | 0 |  | 4.24 | 6.7 | 10.94 | 100% | OK
3.9e-07 | #VALUE! | 4.7.8.18 | COMP-10411 | Próprio | DUTO FLEXÍVEL SEM ISOLAMENTO TÉRMICO PARA CONEXÃO COM REDE DE DUTO PRINCIPAL E DIFUSÃO - DIÂMETRO 160 mm (5") MODELO ALUDEC REF. ROCKTEC, FORNECIMENTO, FRETE E INSTALAÇÃO | m | 15 |  |  | 0 | 0 | 0 | 0 | 0 | 0 | 0 | INSTALAÇÃO | SERVIÇO | 390 | FALSE | 4.7.8.18 | DUTO FLEXÍVEL SEM ISOLAMENTO TÉRMICO PARA CONEXÃO COM REDE DE DUTO PRINCIPAL E DIFUSÃO - DIÂMETRO 160 mm (5") MODELO ALUDEC REF. ROCKTEC, FORNECIMENTO, FRETE E INSTALAÇÃO | FALSE | 3 | 0 | 0 | 1 | 0 | 0 | 0 | 0 | 0 | 1 | 0 | 0 | 0 | 0 | 0 | 1 | 0 | 0 | 0 | 0 | 0 | 1 | 0 | 0 | 0 | 0 | 0 | 1 | 0 | 0 | 0 | 0 | 0 | 1 | 0 | 0 | 0 |  | 4.62 | 6.56 | 11.18 | 100% | OK
3.91e-07 | #VALUE! | 4.7.8.19 | COMP-10412 | Próprio | DUTO FLEXÍVEL COM ISOLAMENTO TÉRMICO PARA CONEXÃO COM REDE DE DUTO PRINCIPAL E DIFUSÃO - DIÂMETRO 250 mm (10") MODELO ALUDEC REF. ROCKTEC, FORNECIMENTO, FRETE E INSTALAÇÃO | m | 20 |  |  | 0 | 0 | 0 | 0 | 0 | 0 | 0 | INSTALAÇÃO | SERVIÇO | 391 | FALSE | 4.7.8.19 | DUTO FLEXÍVEL COM ISOLAMENTO TÉRMICO PARA CONEXÃO COM REDE DE DUTO PRINCIPAL E DIFUSÃO - DIÂMETRO 250 mm (10") MODELO ALUDEC REF. ROCKTEC, FORNECIMENTO, FRETE E INSTALAÇÃO | FALSE | 3 | 0 | 0 | 1 | 0 | 0 | 0 | 0 | 0 | 1 | 0 | 0 | 0 | 0 | 0 | 1 | 0 | 0 | 0 | 0 | 0 | 1 | 0 | 0 | 0 | 0 | 0 | 1 | 0 | 0 | 0 | 0 | 0 | 1 | 0 | 0 | 0 |  | 15 | 73.43 | 88.43 | 100% | OK
3.92e-07 | #VALUE! | 4.7.9 |  |  | SERVIÇOS FINAIS E GARANTIA | [5 empty] | 0 | 0 |  | 0 | 0 | 0 | ETAPA | ETAPA | 392 | FALSE | 4.7.9 | SERVIÇOS FINAIS E GARANTIA | TRUE | 2 |  |  | 1 | 0 | 0 | 0 | 0 | 0 | 1 | 0 | 0 | 0 | 0 | 0 | 0 | 0 | 0 | 0 | 0 | 0 | 1 | 0 | 0 | 0 | 0 | 0 | 2 | 0 | 0 | 0 | 0 | 0 | 2 | 0 | 0 | 0 |  |  |  | 0 |  | OK
3.93e-07 | #VALUE! | 4.7.9.1 | COMP-10414 | Próprio | TESTES: ESTANQUEIDADE DAS LINHAS FRIGORIFICAS E FUNCIONAMENTO DOS EQUIPAMENTOS. LIMPEZA DO SISTEMA DE TUBULAÇÃO. AJUSTES E BALANCEAMENTO DOS SISTEMAS. | un | 1 |  |  | 0 | 0 | 0 | 0 | 0 | 0 | 0 | INSTALAÇÃO | SERVIÇO | 393 | FALSE | 4.7.9.1 | TESTES: ESTANQUEIDADE DAS LINHAS FRIGORIFICAS E FUNCIONAMENTO DOS EQUIPAMENTOS. LIMPEZA DO SISTEMA DE TUBULAÇÃO. AJUSTES E BALANCEAMENTO DOS SISTEMAS. | FALSE | 3 | 0 | 0 | 1 | 0 | 0 | 0 | 0 | 0 | 1 | 0 | 0 | 0 | 0 | 0 | 1 | 0 | 0 | 0 | 0 | 0 | 1 | 0 | 0 | 0 | 0 | 0 | 1 | 0 | 0 | 0 | 0 | 0 | 1 | 0 | 0 | 0 |  | 5220 | 0 | 5220 | 100% | OK
3.94e-07 | #VALUE! | 4.7.9.2 | COMP-10415 | Próprio | TRANSPORTE VERTICAL DOS EQUIPAMENTOS E MATERIAIS | un | 1 |  |  | 0 | 0 | 0 | 0 | 0 | 0 | 0 | OBRA | SERVIÇO | 394 | FALSE | 4.7.9.2 | TRANSPORTE VERTICAL DOS EQUIPAMENTOS E MATERIAIS | FALSE | 3 | 0 | 0 | 1 | 0 | 0 | 0 | 0 | 0 | 1 | 0 | 0 | 0 | 0 | 0 | 1 | 0 | 0 | 0 | 0 | 0 | 1 | 0 | 0 | 0 | 0 | 0 | 1 | 0 | 0 | 0 | 0 | 0 | 1 | 0 | 0 | 0 |  | 2766.67 | 0 | 2766.67 | 100% | OK
3.95e-07 | #VALUE! | 4.7.9.3 | COMP-10416 | Próprio | INICIALIZAÇÃO DO SISTEMA (START UP). GERAÇÃO DE RELATÓRIOS DO START-UP | un | 1 |  |  | 0 | 0 | 0 | 0 | 0 | 0 | 0 | INSTALAÇÃO | SERVIÇO | 395 | FALSE | 4.7.9.3 | INICIALIZAÇÃO DO SISTEMA (START UP). GERAÇÃO DE RELATÓRIOS DO START-UP | FALSE | 3 | 0 | 0 | 1 | 0 | 0 | 0 | 0 | 0 | 1 | 0 | 0 | 0 | 0 | 0 | 1 | 0 | 0 | 0 | 0 | 0 | 1 | 0 | 0 | 0 | 0 | 0 | 1 | 0 | 0 | 0 | 0 | 0 | 1 | 0 | 0 | 0 |  | 8140 | 0 | 8140 | 100% | OK
3.96e-07 | #VALUE! | 4.8 |  |  | MOBILIÁRIO | [5 empty] | 0 | 0 |  | 0 | 0 | 0 | ETAPA | ETAPA | 396 | FALSE | 4.8 | MOBILIÁRIO | TRUE | 1 |  |  | 1 | 0 | 0 | 0 | 0 | 0 | 0 | 0 | 0 | 0 | 0 | 0 | 1 | 0 | 0 | 0 | 0 | 0 | 1 | 0 | 0 | 0 | 0 | 0 | 2 | 0 | 0 | 0 | 0 | 0 | 2 | 0 | 0 | 0 |  |  |  | 0 |  | OK
3.97e-07 | #VALUE! | 4.8.1 |  |  | MÓVEIS SOLTOS | [5 empty] | 0 | 0 |  | 0 | 0 | 0 | ETAPA | ETAPA | 397 | FALSE | 4.8.1 | MÓVEIS SOLTOS | TRUE | 2 |  |  | 1 | 0 | 0 | 0 | 0 | 0 | 1 | 0 | 0 | 0 | 0 | 0 | 0 | 0 | 0 | 0 | 0 | 0 | 1 | 0 | 0 | 0 | 0 | 0 | 2 | 0 | 0 | 0 | 0 | 0 | 2 | 0 | 0 | 0 |  |  |  | 0 |  | OK
3.98e-07 | #VALUE! | 4.8.1.1 | COMP-10200 | Próprio | APARADOR - (LxPxH), INCLUINDO TRANSPORTE E MONTAGEM | un | 1 |  |  | 0 | 0 | 0 | 0 | 0 | 0 | 0 | MÓVEL | SERVIÇO | 398 | FALSE | 4.8.1.1 | APARADOR - (LxPxH), INCLUINDO TRANSPORTE E MONTAGEM | FALSE | 3 | 0 | 0 | 1 | 0 | 0 | 0 | 0 | 0 | 1 | 0 | 0 | 0 | 0 | 0 | 1 | 0 | 0 | 0 | 0 | 0 | 1 | 0 | 0 | 0 | 0 | 0 | 1 | 0 | 0 | 0 | 0 | 0 | 1 | 0 | 0 | 0 |  | 0 | 1923.73 | 1923.73 | 100% | OK
3.99e-07 | #VALUE! | 4.8.1.2 | COMP-10201 | Próprio | ARMÁRIO - 800x500x200x2100 mm (LxPxH), INCLUINDO TRANSPORTE E MONTAGEM | un | 36 |  |  | 0 | 0 | 0 | 0 | 0 | 0 | 0 | MÓVEL | SERVIÇO | 399 | FALSE | 4.8.1.2 | ARMÁRIO - 800x500x200x2100 mm (LxPxH), INCLUINDO TRANSPORTE E MONTAGEM | FALSE | 3 | 0 | 0 | 1 | 0 | 0 | 0 | 0 | 0 | 1 | 0 | 0 | 0 | 0 | 0 | 1 | 0 | 0 | 0 | 0 | 0 | 1 | 0 | 0 | 0 | 0 | 0 | 1 | 0 | 0 | 0 | 0 | 0 | 1 | 0 | 0 | 0 |  | 0 | 2684.73 | 2684.73 | 100% | OK
4e-07 | #VALUE! | 4.8.1.3 | COMP-10202 | Próprio | ARMÁRIO 800x500x2100mm (LxPxH), INCLUINDO TRANSPORTE E MONTAGEM | un | 9 |  |  | 0 | 0 | 0 | 0 | 0 | 0 | 0 | MÓVEL | SERVIÇO | 400 | FALSE | 4.8.1.3 | ARMÁRIO 800x500x2100mm (LxPxH), INCLUINDO TRANSPORTE E MONTAGEM | FALSE | 3 | 0 | 0 | 1 | 0 | 0 | 0 | 0 | 0 | 1 | 0 | 0 | 0 | 0 | 0 | 1 | 0 | 0 | 0 | 0 | 0 | 1 | 0 | 0 | 0 | 0 | 0 | 1 | 0 | 0 | 0 | 0 | 0 | 1 | 0 | 0 | 0 |  | 0 | 2684.73 | 2684.73 | 100% | OK
4.01e-07 | #VALUE! | 4.8.1.4 | COMP-10203 | Próprio | ARMÁRIO 800x500x730mm (LxPxH), INCLUINDO TRANSPORTE E MONTAGEM | un | 4 |  |  | 0 | 0 | 0 | 0 | 0 | 0 | 0 | MÓVEL | SERVIÇO | 401 | FALSE | 4.8.1.4 | ARMÁRIO 800x500x730mm (LxPxH), INCLUINDO TRANSPORTE E MONTAGEM | FALSE | 3 | 0 | 0 | 1 | 0 | 0 | 0 | 0 | 0 | 1 | 0 | 0 | 0 | 0 | 0 | 1 | 0 | 0 | 0 | 0 | 0 | 1 | 0 | 0 | 0 | 0 | 0 | 1 | 0 | 0 | 0 | 0 | 0 | 1 | 0 | 0 | 0 |  | 0 | 1352.61 | 1352.61 | 100% | OK
4.02e-07 | #VALUE! | 4.8.1.5 | COMP-10204 | Próprio | ARMÁRIO 1200x500x730mm (LxPxH), INCLUINDO TRANSPORTE E MONTAGEM | un | 2 |  |  | 0 | 0 | 0 | 0 | 0 | 0 | 0 | MÓVEL | SERVIÇO | 402 | FALSE | 4.8.1.5 | ARMÁRIO 1200x500x730mm (LxPxH), INCLUINDO TRANSPORTE E MONTAGEM | FALSE | 3 | 0 | 0 | 1 | 0 | 0 | 0 | 0 | 0 | 1 | 0 | 0 | 0 | 0 | 0 | 1 | 0 | 0 | 0 | 0 | 0 | 1 | 0 | 0 | 0 | 0 | 0 | 1 | 0 | 0 | 0 | 0 | 0 | 1 | 0 | 0 | 0 |  | 0 | 2176.21 | 2176.21 | 100% | OK
4.03e-07 | #VALUE! | 4.8.1.6 | COMP-10205 | Próprio | ARMÁRIO 1400x500x730mm (LxPxH), INCLUINDO TRANSPORTE E MONTAGEM | un | 1 |  |  | 0 | 0 | 0 | 0 | 0 | 0 | 0 | MÓVEL | SERVIÇO | 403 | FALSE | 4.8.1.6 | ARMÁRIO 1400x500x730mm (LxPxH), INCLUINDO TRANSPORTE E MONTAGEM | FALSE | 3 | 0 | 0 | 1 | 0 | 0 | 0 | 0 | 0 | 1 | 0 | 0 | 0 | 0 | 0 | 1 | 0 | 0 | 0 | 0 | 0 | 1 | 0 | 0 | 0 | 0 | 0 | 1 | 0 | 0 | 0 | 0 | 0 | 1 | 0 | 0 | 0 |  | 0 | 2273.84 | 2273.84 | 100% | OK
4.04e-07 | #VALUE! | 4.8.1.7 | COMP-10206 | Próprio | ARMÁRIO 1000x600x730mm (LxPxH), INCLUINDO TRANSPORTE E MONTAGEM | un | 2 |  |  | 0 | 0 | 0 | 0 | 0 | 0 | 0 | MÓVEL | SERVIÇO | 404 | FALSE | 4.8.1.7 | ARMÁRIO 1000x600x730mm (LxPxH), INCLUINDO TRANSPORTE E MONTAGEM | FALSE | 3 | 0 | 0 | 1 | 0 | 0 | 0 | 0 | 0 | 1 | 0 | 0 | 0 | 0 | 0 | 1 | 0 | 0 | 0 | 0 | 0 | 1 | 0 | 0 | 0 | 0 | 0 | 1 | 0 | 0 | 0 | 0 | 0 | 1 | 0 | 0 | 0 |  | 0 | 2163.21 | 2163.21 | 100% | OK
4.05e-07 | #VALUE! | 4.8.1.8 | COMP-10210 | Próprio | MESA DUPLA 1400x1400. PÉ QUADRADO METÁLICO, COM CAIXA DE TOMADA EMBUTIDA, DIVISOR ENTRE MESAS E GAVETEIRO, INCLUINDO TRANSPORTE E MONTAGEM | un | 28 |  |  | 0 | 0 | 0 | 0 | 0 | 0 | 0 | MÓVEL | SERVIÇO | 405 | FALSE | 4.8.1.8 | MESA DUPLA 1400x1400. PÉ QUADRADO METÁLICO, COM CAIXA DE TOMADA EMBUTIDA, DIVISOR ENTRE MESAS E GAVETEIRO, INCLUINDO TRANSPORTE E MONTAGEM | FALSE | 3 | 0 | 0 | 1 | 0 | 0 | 0 | 0 | 0 | 1 | 0 | 0 | 0 | 0 | 0 | 1 | 0 | 0 | 0 | 0 | 0 | 1 | 0 | 0 | 0 | 0 | 0 | 1 | 0 | 0 | 0 | 0 | 0 | 1 | 0 | 0 | 0 |  | 0 | 11143.71 | 11143.71 | 100% | OK
4.06e-07 | #VALUE! | 4.8.1.9 | COMP-10211 | Próprio | MESA 1400x700. ACABAMENTO TAMPO AMADEIRADO E PÉ QUADRADO METÁLICO COR CINZA, COM CAIXA DE TOMADA EMBUTIDA, DIVISOR ENTRE MESAS E GAVETEIRO, INCLUINDO TRANSPORTE E MONTAGEM | un | 2 |  |  | 0 | 0 | 0 | 0 | 0 | 0 | 0 | MÓVEL | SERVIÇO | 406 | FALSE | 4.8.1.9 | MESA 1400x700. ACABAMENTO TAMPO AMADEIRADO E PÉ QUADRADO METÁLICO COR CINZA, COM CAIXA DE TOMADA EMBUTIDA, DIVISOR ENTRE MESAS E GAVETEIRO, INCLUINDO TRANSPORTE E MONTAGEM | FALSE | 3 | 0 | 0 | 1 | 0 | 0 | 0 | 0 | 0 | 1 | 0 | 0 | 0 | 0 | 0 | 1 | 0 | 0 | 0 | 0 | 0 | 1 | 0 | 0 | 0 | 0 | 0 | 1 | 0 | 0 | 0 | 0 | 0 | 1 | 0 | 0 | 0 |  | 0 | 6704.1 | 6704.1 | 100% | OK
4.07e-07 | #VALUE! | 4.8.1.10 | COMP-10212 | Próprio | MESA GERENCIAL DIMENSÃO 1400x800 E APOIO 1400X500, COM TAMPO EM MDF AMADEIRADO 25mm DE ESPESSURA, INCLUINDO TRANSPORTE E MONTAGEM | un | 2 |  |  | 0 | 0 | 0 | 0 | 0 | 0 | 0 | MÓVEL | SERVIÇO | 407 | FALSE | 4.8.1.10 | MESA GERENCIAL DIMENSÃO 1400x800 E APOIO 1400X500, COM TAMPO EM MDF AMADEIRADO 25mm DE ESPESSURA, INCLUINDO TRANSPORTE E MONTAGEM | FALSE | 3 | 0 | 0 | 1 | 0 | 0 | 0 | 0 | 0 | 1 | 0 | 0 | 0 | 0 | 0 | 1 | 0 | 0 | 0 | 0 | 0 | 1 | 0 | 0 | 0 | 0 | 0 | 1 | 0 | 0 | 0 | 0 | 0 | 1 | 0 | 0 | 0 |  | 0 | 6625.2 | 6625.2 | 100% | OK
4.08e-07 | #VALUE! | 4.8.1.11 | COMP-10214 | Próprio | MESA DE REUNIÕES DIÂMETRO DE 1200mm, TAMPO EM MDF 25mm ARAUCO GRISS CHESS, PÉ ETÁLICO TUBULAR CENTRAL NA COR PRETO OU CINZA, COM PASSA CABO NO TAMPO, INCLUINDO TRANSPORTE E MONTAGEM | un | 1 |  |  | 0 | 0 | 0 | 0 | 0 | 0 | 0 | MÓVEL | SERVIÇO | 408 | FALSE | 4.8.1.11 | MESA DE REUNIÕES DIÂMETRO DE 1200mm, TAMPO EM MDF 25mm ARAUCO GRISS CHESS, PÉ ETÁLICO TUBULAR CENTRAL NA COR PRETO OU CINZA, COM PASSA CABO NO TAMPO, INCLUINDO TRANSPORTE E MONTAGEM | FALSE | 3 | 0 | 0 | 1 | 0 | 0 | 0 | 0 | 0 | 1 | 0 | 0 | 0 | 0 | 0 | 1 | 0 | 0 | 0 | 0 | 0 | 1 | 0 | 0 | 0 | 0 | 0 | 1 | 0 | 0 | 0 | 0 | 0 | 1 | 0 | 0 | 0 |  | 0 | 6150 | 6150 | 100% | OK
4.09e-07 | #VALUE! | 4.8.2 |  |  | MÓVEIS FIXOS | [5 empty] | 0 | 0 |  | 0 | 0 | 0 | ETAPA | ETAPA | 409 | FALSE | 4.8.2 | MÓVEIS FIXOS | TRUE | 2 |  |  | 1 | 0 | 0 | 0 | 0 | 0 | 1 | 0 | 0 | 0 | 0 | 0 | 0 | 0 | 0 | 0 | 0 | 0 | 1 | 0 | 0 | 0 | 0 | 0 | 2 | 0 | 0 | 0 | 0 | 0 | 2 | 0 | 0 | 0 |  |  |  | 0 |  | OK
4.1e-07 | #VALUE! | 4.8.2.1 | COMP-10226 | Próprio | ARMARIO EMBUTIDO PARA COPA,COM NICHO PARA GELADEIRA, INCLUINDO TRANSPORTE E MONTAGEM | cj | 1 |  |  | 0 | 0 | 0 | 0 | 0 | 0 | 0 | INSTALAÇÃO | SERVIÇO | 410 | FALSE | 4.8.2.1 | ARMARIO EMBUTIDO PARA COPA,COM NICHO PARA GELADEIRA, INCLUINDO TRANSPORTE E MONTAGEM | FALSE | 3 | 0 | 0 | 1 | 0 | 0 | 0 | 0 | 0 | 1 | 0 | 0 | 0 | 0 | 0 | 1 | 0 | 0 | 0 | 0 | 0 | 1 | 0 | 0 | 0 | 0 | 0 | 1 | 0 | 0 | 0 | 0 | 0 | 1 | 0 | 0 | 0 |  | 0 | 15159.96 | 15159.96 | 100% | OK
4.11e-07 | #VALUE! | 4.8.2.2 | 102238 | SINAPI | REVESTIMENTO PILAR - PAINEL MDF, 1,5 MM - INSTALAÇÃO | m² | 6.57 |  |  | 0 | 0 | 0 | 0 | 0 | 0 | 0 | INSTALAÇÃO | SERVIÇO | 411 | FALSE | 4.8.2.2 | REVESTIMENTO PILAR - PAINEL MDF, 1,5 MM - INSTALAÇÃO | FALSE | 3 | 0 | 0 | 1 | 0 | 0 | 0 | 0 | 0 | 1 | 0 | 0 | 0 | 0 | 0 | 1 | 0 | 0 | 0 | 0 | 0 | 1 | 0 | 0 | 0 | 0 | 0 | 1 | 0 | 0 | 0 | 0 | 0 | 1 | 0 | 0 | 0 |  | 84.82 | 154.13 | 238.95 | 100% | OK
4.12e-07 | #VALUE! | 4.8.3 |  |  | CADEIRAS | [5 empty] | 0 | 0 |  | 0 | 0 | 0 | ETAPA | ETAPA | 412 | FALSE | 4.8.3 | CADEIRAS | TRUE | 2 |  |  | 1 | 0 | 0 | 0 | 0 | 0 | 1 | 0 | 0 | 0 | 0 | 0 | 0 | 0 | 0 | 0 | 0 | 0 | 1 | 0 | 0 | 0 | 0 | 0 | 2 | 0 | 0 | 0 | 0 | 0 | 2 | 0 | 0 | 0 |  |  |  | 0 |  | OK
4.13e-07 | #VALUE! | 4.8.3.1 | COMP-10207 | Próprio | CG01 - CADEIRA DE ESCRITÓRIO GIRATÓRIA, COM REGULAGEM DE ALTURA E ENCOSTO ERGONÔNICO, COR PRETO. ASSENTO ESTOFADO E ENCOSTO TELADO, AMBOS NA COR PRETA | un | 79 |  |  | 0 | 0 | 0 | 0 | 0 | 0 | 0 | MÓVEL | FORNECIMENTO | 413 | FALSE | 4.8.3.1 | CG01 - CADEIRA DE ESCRITÓRIO GIRATÓRIA, COM REGULAGEM DE ALTURA E ENCOSTO ERGONÔNICO, COR PRETO. ASSENTO ESTOFADO E ENCOSTO TELADO, AMBOS NA COR PRETA | FALSE | 3 | 0 | 0 | 1 | 0 | 0 | 0 | 0 | 0 | 1 | 0 | 0 | 0 | 0 | 0 | 1 | 0 | 0 | 0 | 0 | 0 | 1 | 0 | 0 | 0 | 0 | 0 | 1 | 0 | 0 | 0 | 0 | 0 | 1 | 0 | 0 | 0 |  | 11.01 | 3276.94 | 3287.95 | 100% | OK
4.14e-07 | #VALUE! | 4.8.3.2 | COMP-10208 | Próprio | CG02 - CADEIRA DE ESCRITÓRIO GIRATÓRIA, COM REGULAGEM DE ALTURA E ENCOSTO ERGONÔNICO E APOIO PARA A CERVICAL, COR PRETO. ASSENTO ESTOFADO, ENCOSTO DE CABEÇA E ENCOSTO TELADO, AMBOS NA COR PRETA | un | 1 |  |  | 0 | 0 | 0 | 0 | 0 | 0 | 0 | MÓVEL | FORNECIMENTO | 414 | FALSE | 4.8.3.2 | CG02 - CADEIRA DE ESCRITÓRIO GIRATÓRIA, COM REGULAGEM DE ALTURA E ENCOSTO ERGONÔNICO E APOIO PARA A CERVICAL, COR PRETO. ASSENTO ESTOFADO, ENCOSTO DE CABEÇA E ENCOSTO TELADO, AMBOS NA COR PRETA | FALSE | 3 | 0 | 0 | 1 | 0 | 0 | 0 | 0 | 0 | 1 | 0 | 0 | 0 | 0 | 0 | 1 | 0 | 0 | 0 | 0 | 0 | 1 | 0 | 0 | 0 | 0 | 0 | 1 | 0 | 0 | 0 | 0 | 0 | 1 | 0 | 0 | 0 |  | 11.01 | 3786.66 | 3797.67 | 100% | OK
4.15e-07 | #VALUE! | 4.8.3.3 | COMP-10209 | Próprio | CG03 - CADEIRA GIRATÓRIA DE ESCRITÓRIO, ASSENTO E ENCOSTO ESTOFADOS E REVESTIDO EM COURO ECOLÓGICO PU COR PRETO, ESTRUTURA EM AÇO | un | 21 |  |  | 0 | 0 | 0 | 0 | 0 | 0 | 0 | MÓVEL | FORNECIMENTO | 415 | FALSE | 4.8.3.3 | CG03 - CADEIRA GIRATÓRIA DE ESCRITÓRIO, ASSENTO E ENCOSTO ESTOFADOS E REVESTIDO EM COURO ECOLÓGICO PU COR PRETO, ESTRUTURA EM AÇO | FALSE | 3 | 0 | 0 | 1 | 0 | 0 | 0 | 0 | 0 | 1 | 0 | 0 | 0 | 0 | 0 | 1 | 0 | 0 | 0 | 0 | 0 | 1 | 0 | 0 | 0 | 0 | 0 | 1 | 0 | 0 | 0 | 0 | 0 | 1 | 0 | 0 | 0 |  | 11.01 | 3150.07 | 3161.08 | 100% | OK
4.16e-07 | #VALUE! | 4.8.4 |  |  | PERSIANAS | [5 empty] | 0 | 0 |  | 0 | 0 | 0 | ETAPA | ETAPA | 416 | FALSE | 4.8.4 | PERSIANAS | TRUE | 2 |  |  | 1 | 0 | 0 | 0 | 0 | 0 | 1 | 0 | 0 | 0 | 0 | 0 | 0 | 0 | 0 | 0 | 0 | 0 | 1 | 0 | 0 | 0 | 0 | 0 | 2 | 0 | 0 | 0 | 0 | 0 | 2 | 0 | 0 | 0 |  |  |  | 0 |  | OK
4.17e-07 | #VALUE! | 4.8.4.1 | COMP-60240 | Próprio | Persiana rolô tela solar, 3%, marca sunfix, cor snow, ou similar, altura = 230cm - fornecimento e instalação | m² | 40.32 |  |  | 0 | 0 | 0 | 0 | 0 | 0 | 0 | INSTALAÇÃO | SERVIÇO | 417 | FALSE | 4.8.4.1 | Persiana rolô tela solar, 3%, marca sunfix, cor snow, ou similar, altura = 230cm - fornecimento e instalação | FALSE | 3 | 0 | 0 | 1 | 0 | 0 | 0 | 0 | 0 | 1 | 0 | 0 | 0 | 0 | 0 | 1 | 0 | 0 | 0 | 0 | 0 | 1 | 0 | 0 | 0 | 0 | 0 | 1 | 0 | 0 | 0 | 0 | 0 | 1 | 0 | 0 | 0 |  | 0 | 371.77 | 371.77 | 100% | OK
4.18e-07 | #VALUE! | 4.9 |  |  | EQUIPAMENTOS | [5 empty] | 0 | 0 |  | 0 | 0 | 0 | ETAPA | ETAPA | 418 | FALSE | 4.9 | EQUIPAMENTOS | TRUE | 1 |  |  | 1 | 0 | 0 | 0 | 0 | 0 | 0 | 0 | 0 | 0 | 0 | 0 | 1 | 0 | 0 | 0 | 0 | 0 | 1 | 0 | 0 | 0 | 0 | 0 | 2 | 0 | 0 | 0 | 0 | 0 | 2 | 0 | 0 | 0 |  |  |  | 0 |  | OK
4.19e-07 | #VALUE! | 4.9.1 | COMP-10217 | Próprio | Micro-ondas 27L, cor inox espelhado, ref: electrolux modelo MS37R 110V | UN | 2 |  |  | 0 | 0 | 0 | 0 | 0 | 0 | 0 | MÓVEL | FORNECIMENTO | 419 | FALSE | 4.9.1 | Micro-ondas 27L, cor inox espelhado, ref: electrolux modelo MS37R 110V | FALSE | 2 | 0 | 0 | 1 | 0 | 0 | 0 | 0 | 0 | 1 | 0 | 0 | 0 | 0 | 0 | 1 | 0 | 0 | 0 | 0 | 0 | 1 | 0 | 0 | 0 | 0 | 0 | 1 | 0 | 0 | 0 | 0 | 0 | 1 | 0 | 0 | 0 |  | 8.81 | 755.87 | 764.68 | 100% | OK
4.2e-07 | #VALUE! | 4.9.2 | COMP-10218 | Próprio | Geladeira Frost Free 431L - Duplex - ref: Eletrolux (Inox) - TF70S 110V | un | 1 |  |  | 0 | 0 | 0 | 0 | 0 | 0 | 0 | MÓVEL | FORNECIMENTO | 420 | FALSE | 4.9.2 | Geladeira Frost Free 431L - Duplex - ref: Eletrolux (Inox) - TF70S 110V | FALSE | 2 | 0 | 0 | 1 | 0 | 0 | 0 | 0 | 0 | 1 | 0 | 0 | 0 | 0 | 0 | 1 | 0 | 0 | 0 | 0 | 0 | 1 | 0 | 0 | 0 | 0 | 0 | 1 | 0 | 0 | 0 | 0 | 0 | 1 | 0 | 0 | 0 |  | 17.62 | 3442.99 | 3460.61 | 100% | OK
4.21e-07 | #VALUE! | 4.9.3 | COMP-10417 | Próprio | Purificador de água Ref: Electrolux Eletrônico c/ Painel Digital e Filtro Luz UV Bivolt Cinza (PA31G) Bivolt 110V | un | 1 |  |  | 0 | 0 | 0 | 0 | 0 | 0 | 0 | MÓVEL | FORNECIMENTO | 421 | FALSE | 4.9.3 | Purificador de água Ref: Electrolux Eletrônico c/ Painel Digital e Filtro Luz UV Bivolt Cinza (PA31G) Bivolt 110V | FALSE | 2 | 0 | 0 | 1 | 0 | 0 | 0 | 0 | 0 | 1 | 0 | 0 | 0 | 0 | 0 | 1 | 0 | 0 | 0 | 0 | 0 | 1 | 0 | 0 | 0 | 0 | 0 | 1 | 0 | 0 | 0 | 0 | 0 | 1 | 0 | 0 | 0 |  | 8.81 | 1442.61 | 1451.42 | 100% | OK
4.22e-07 | #VALUE! | 4.9.4 | COMP-10301 | Próprio | Cuba de Embutir ref: Tramontina Dora 50 BL R6 em Aço Inox Escovado com Válvula e escape 50x40 cm - SINAPI (100852) | UN | 1 |  |  | 0 | 0 | 0 | 0 | 0 | 0 | 0 | OBRA | SERVIÇO | 422 | FALSE | 4.9.4 | Cuba de Embutir ref: Tramontina Dora 50 BL R6 em Aço Inox Escovado com Válvula e escape 50x40 cm - SINAPI (100852) | FALSE | 2 | 0 | 0 | 1 | 0 | 0 | 0 | 0 | 0 | 1 | 0 | 0 | 0 | 0 | 0 | 1 | 0 | 0 | 0 | 0 | 0 | 1 | 0 | 0 | 0 | 0 | 0 | 1 | 0 | 0 | 0 | 0 | 0 | 1 | 0 | 0 | 0 |  | 19.07 | 1072.56 | 1091.63 | 100% | OK
4.23e-07 | #VALUE! | 4.9.5 | COMP-10302 | Próprio | Torneira de Pia para Cozinha com Bica Alta Cromada Ref: Gali Docol - REF SINAPI (86909) | UN | 1 |  |  | 0 | 0 | 0 | 0 | 0 | 0 | 0 | OBRA | SERVIÇO | 423 | FALSE | 4.9.5 | Torneira de Pia para Cozinha com Bica Alta Cromada Ref: Gali Docol - REF SINAPI (86909) | FALSE | 2 | 0 | 0 | 1 | 0 | 0 | 0 | 0 | 0 | 1 | 0 | 0 | 0 | 0 | 0 | 1 | 0 | 0 | 0 | 0 | 0 | 1 | 0 | 0 | 0 | 0 | 0 | 1 | 0 | 0 | 0 | 0 | 0 | 1 | 0 | 0 | 0 |  | 6 | 347.3 | 353.3 | 100% | OK
4.24e-07 | #VALUE! | 5 |  |  | REFORÇO ESTRUTURAL | [5 empty] | 0 | 0 |  | 0 | 0 | 0 | ETAPA | ETAPA | 424 | FALSE | 5 | REFORÇO ESTRUTURAL | TRUE | 0 | 0 | 0 | 0 | 0 | 0 | 0 | 0 | 0 | 2 | 0 | 0 | 0 | 0 | 0 | 2 | 0 | 0 | 0 | 0 | 0 | 2 | 0 | 0 | 0 | 0 | 0 | 2 | 0 | 0 | 0 | 0 | 0 | 2 | 0 | 0 | 0 |  |  |  | 0 |  | OK
4.25e-07 | #VALUE! | 5.1 | TCE-C 00203 | Próprio | REFORÇO ESTRUTURAL COM FIBRA DE CARBONO UNIDIRECIONAL - 300 G/M²; RESISTÊNCIA À TRAÇÃO: 2800 MPA,ESPESSURA 0,176 MM, EM LAJES E VIGAS DE CONCRETO. | m² | 282 |  |  | 0 | 0 | 0 | 0 | 0 | 0 | 0 | OBRA | SERVIÇO | 425 | FALSE | 5.1 | REFORÇO ESTRUTURAL COM FIBRA DE CARBONO UNIDIRECIONAL - 300 G/M²; RESISTÊNCIA À TRAÇÃO: 2800 MPA,ESPESSURA 0,176 MM, EM LAJES E VIGAS DE CONCRETO. | FALSE | 1 | 0 | 0 | 1 | 0 | 0 | 0 | 0 | 0 | 1 | 0 | 0 | 0 | 0 | 0 | 1 | 0 | 0 | 0 | 0 | 0 | 1 | 0 | 0 | 0 | 0 | 0 | 1 | 0 | 0 | 0 | 0 | 0 | 1 | 0 | 0 | 0 |  | 109.32 | 1151.57 | 1260.89 | 100% | OK
4.26e-07 | #VALUE! | 6 |  |  | REPARO ESTRUTURAL | [5 empty] | 0 | 0 |  | 0 | 0 | 0 | ETAPA | ETAPA | 426 | FALSE | 6 | REPARO ESTRUTURAL | TRUE | 0 | 0 | 0 | 0 | 0 | 0 | 0 | 0 | 0 | 2 | 0 | 0 | 0 | 0 | 0 | 2 | 0 | 0 | 0 | 0 | 0 | 2 | 0 | 0 | 0 | 0 | 0 | 2 | 0 | 0 | 0 | 0 | 0 | 2 | 0 | 0 | 0 |  |  |  | 0 |  | OK
4.27e-07 | #VALUE! | 6.1 | 99814 | SINAPI | LIMPEZA DE SUPERFÍCIE COM JATO DE ALTA PRESSÃO. AF_04/2019 | m² | 30 |  |  | 0 | 0 | 0 | 0 | 0 | 0 | 0 | OBRA | SERVIÇO | 427 | FALSE | 6.1 | LIMPEZA DE SUPERFÍCIE COM JATO DE ALTA PRESSÃO. AF_04/2019 | FALSE | 1 | 0 | 0 | 1 | 0 | 0 | 0 | 0 | 0 | 1 | 0 | 0 | 0 | 0 | 0 | 1 | 0 | 0 | 0 | 0 | 0 | 1 | 0 | 0 | 0 | 0 | 0 | 1 | 0 | 0 | 0 | 0 | 0 | 1 | 0 | 0 | 0 |  | 1.85 | 0.88 | 2.73 | 100% | OK
4.28e-07 | #VALUE! | 6.2 | TCE-C 00915 | Próprio | TRATAMENTO ARMADURA EXPOSTA E RECOMPOSIÇÃO AREA TRATADA COM ARGAMASSA POLIMERICA ESPESSURA DE 3CM | m² | 30 |  |  | 0 | 0 | 0 | 0 | 0 | 0 | 0 | OBRA | SERVIÇO | 428 | FALSE | 6.2 | TRATAMENTO ARMADURA EXPOSTA E RECOMPOSIÇÃO AREA TRATADA COM ARGAMASSA POLIMERICA ESPESSURA DE 3CM | FALSE | 1 | 0 | 0 | 1 | 0 | 0 | 0 | 0 | 0 | 1 | 0 | 0 | 0 | 0 | 0 | 1 | 0 | 0 | 0 | 0 | 0 | 1 | 0 | 0 | 0 | 0 | 0 | 1 | 0 | 0 | 0 | 0 | 0 | 1 | 0 | 0 | 0 |  | 21.43 | 286.95 | 308.38 | 100% | OK
4.29e-07 | #VALUE! | 6.3 | TCE-C00186 | Próprio | TRATAMENTO E RECOMPOSIÇÃO DE ARMADURA EXPOSTA ESPESSURA DE 3CM | m² | 30 |  |  | 0 | 0 | 0 | 0 | 0 | 0 | 0 | OBRA | SERVIÇO | 429 | FALSE | 6.3 | TRATAMENTO E RECOMPOSIÇÃO DE ARMADURA EXPOSTA ESPESSURA DE 3CM | FALSE | 1 | 0 | 0 | 1 | 0 | 0 | 0 | 0 | 0 | 1 | 0 | 0 | 0 | 0 | 0 | 1 | 0 | 0 | 0 | 0 | 0 | 1 | 0 | 0 | 0 | 0 | 0 | 1 | 0 | 0 | 0 | 0 | 0 | 1 | 0 | 0 | 0 |  | 16.24 | 353.93 | 370.17 | 100% | OK
4.3e-07 | #VALUE! | 6.4 | ED-49656 | SETOP | LIXAMENTO MECANIZADO DA ARMADURA COM ESCOVA CIRCULAR, EXCLUSIVE REFORÇO EM ARMADURA, PROTEÇÃO DE ARMADURA E RECOMPOSIÇÃO EM ARGAMASSA OU CONCRETO | m | 50 |  |  | 0 | 0 | 0 | 0 | 0 | 0 | 0 | OBRA | SERVIÇO | 430 | FALSE | 6.4 | LIXAMENTO MECANIZADO DA ARMADURA COM ESCOVA CIRCULAR, EXCLUSIVE REFORÇO EM ARMADURA, PROTEÇÃO DE ARMADURA E RECOMPOSIÇÃO EM ARGAMASSA OU CONCRETO | FALSE | 1 | 0 | 0 | 1 | 0 | 0 | 0 | 0 | 0 | 1 | 0 | 0 | 0 | 0 | 0 | 1 | 0 | 0 | 0 | 0 | 0 | 1 | 0 | 0 | 0 | 0 | 0 | 1 | 0 | 0 | 0 | 0 | 0 | 1 | 0 | 0 | 0 |  | 4.2327 | 4.5173 | 8.75 | 100% | OK
4.31e-07 | #VALUE! | 6.5 | COMP-10514 | Próprio | APICOAMENTO SUPERFICIE DE CONCRETO MEIO MECANICO COM ANDAIME. ref. SBC (120226) | m² | 30 |  |  | 0 | 0 | 0 | 0 | 0 | 0 | 0 | OBRA | SERVIÇO | 431 | FALSE | 6.5 | APICOAMENTO SUPERFICIE DE CONCRETO MEIO MECANICO COM ANDAIME. ref. SBC (120226) | FALSE | 1 | 0 | 0 | 1 | 0 | 0 | 0 | 0 | 0 | 1 | 0 | 0 | 0 | 0 | 0 | 1 | 0 | 0 | 0 | 0 | 0 | 1 | 0 | 0 | 0 | 0 | 0 | 1 | 0 | 0 | 0 | 0 | 0 | 1 | 0 | 0 | 0 |  | 9.41 | 33.49 | 42.9 | 100% | OK
4.32e-07 | #VALUE! | 6.6 | COMP-10515 | Próprio | LIMPEZA ARMADURA EXPOSTA + RETIRADA OXIDACAO. ref. SBC (021115) | m² | 30 |  |  | 0 | 0 | 0 | 0 | 0 | 0 | 0 | OBRA | SERVIÇO | 432 | FALSE | 6.6 | LIMPEZA ARMADURA EXPOSTA + RETIRADA OXIDACAO. ref. SBC (021115) | FALSE | 1 | 0 | 0 | 1 | 0 | 0 | 0 | 0 | 0 | 1 | 0 | 0 | 0 | 0 | 0 | 1 | 0 | 0 | 0 | 0 | 0 | 1 | 0 | 0 | 0 | 0 | 0 | 1 | 0 | 0 | 0 | 0 | 0 | 1 | 0 | 0 | 0 |  | 79.41 | 34.56 | 113.97 | 100% | OK
4.33e-07 | #VALUE! | 7 |  |  | IMPERMEABILIZAÇÃO | [5 empty] | 0 | 0 |  | 0 | 0 | 0 | ETAPA | ETAPA | 433 | FALSE | 7 | IMPERMEABILIZAÇÃO | TRUE | 0 | 0 | 0 | 0 | 0 | 0 | 0 | 0 | 0 | 2 | 0 | 0 | 0 | 0 | 0 | 2 | 0 | 0 | 0 | 0 | 0 | 2 | 0 | 0 | 0 | 0 | 0 | 2 | 0 | 0 | 0 | 0 | 0 | 2 | 0 | 0 | 0 |  |  |  | 0 |  | OK
4.34e-07 | #VALUE! | 7.1 | REF CPOS/CDHU 02.01.203 | Próprio | IMPERMEABILIZAÇÃO DE SUPERFÍCIE COM ARGAMASSA POLIMÉRICA / MEMBRANA ACRÍLICA, 2 DEMÃOS, (VIAPLUS 1000). - REF SINAPI (98555) | m² | 30 |  |  | 0 | 0 | 0 | 0 | 0 | 0 | 0 | OBRA | SERVIÇO | 434 | FALSE | 7.1 | IMPERMEABILIZAÇÃO DE SUPERFÍCIE COM ARGAMASSA POLIMÉRICA / MEMBRANA ACRÍLICA, 2 DEMÃOS, (VIAPLUS 1000). - REF SINAPI (98555) | FALSE | 1 | 0 | 0 | 1 | 0 | 0 | 0 | 0 | 0 | 1 | 0 | 0 | 0 | 0 | 0 | 1 | 0 | 0 | 0 | 0 | 0 | 1 | 0 | 0 | 0 | 0 | 0 | 1 | 0 | 0 | 0 | 0 | 0 | 1 | 0 | 0 | 0 |  | 20.86 | 20.53 | 41.39 | 100% | OK
4.35e-07 | #VALUE! | 7.2 | REF SINAPI 96368 003 | Próprio | IMPERMEABILIZAÇÃO DE SUPERFÍCIE COM REVESTIMENTO IMPERMEABILIZANTE, FLEXIVEL, BI COMPONENTE (VIAPLUS 7000), 2 DEMÃOS. - REF SINAPI (98555) | m² | 30 |  |  | 0 | 0 | 0 | 0 | 0 | 0 | 0 | OBRA | SERVIÇO | 435 | FALSE | 7.2 | IMPERMEABILIZAÇÃO DE SUPERFÍCIE COM REVESTIMENTO IMPERMEABILIZANTE, FLEXIVEL, BI COMPONENTE (VIAPLUS 7000), 2 DEMÃOS. - REF SINAPI (98555) | FALSE | 1 | 0 | 0 | 1 | 0 | 0 | 0 | 0 | 0 | 1 | 0 | 0 | 0 | 0 | 0 | 1 | 0 | 0 | 0 | 0 | 0 | 1 | 0 | 0 | 0 | 0 | 0 | 1 | 0 | 0 | 0 | 0 | 0 | 1 | 0 | 0 | 0 |  | 20.86 | 78.89 | 99.75 | 100% | OK
4.36e-07 | #VALUE! | 8 |  |  | SUPORTAÇÃO DE INFRAESTRUTURAS | [5 empty] | 0 | 0 |  | 0 | 0 | 0 | ETAPA | ETAPA | 436 | FALSE | 8 | SUPORTAÇÃO DE INFRAESTRUTURAS | TRUE | 0 | 0 | 0 | 0 | 0 | 0 | 0 | 0 | 0 | 2 | 0 | 0 | 0 | 0 | 0 | 2 | 0 | 0 | 0 | 0 | 0 | 2 | 0 | 0 | 0 | 0 | 0 | 2 | 0 | 0 | 0 | 0 | 0 | 2 | 0 | 0 | 0 |  |  |  | 0 |  | OK
4.37e-07 | #VALUE! | 8.1 | REF SINAP 91994 009 | Próprio | REF SINAPI 91175 001 FIXAÇÃO DE TUBOS VERTICAIS DE PVC ÁGUA, PVC ESGOTO, PVC ÁGUA PLUVIAL, PVC, CPVC, PPR, COBRE OU AÇO, DIÂMETROS MAIORES QUE 75 MM E MENORES OU IGUAIS A 150 MM, COM ABRAÇADEIRA METÁLICA RÍGIDA TIPO U PERFIL 4", FIXADA EM PERFILADO EM PAREDE. AF_09/2023_PS | M | 5 |  |  | 0 | 0 | 0 | 0 | 0 | 0 | 0 | INSTALAÇÃO | SERVIÇO | 437 | FALSE | 8.1 | REF SINAPI 91175 001 FIXAÇÃO DE TUBOS VERTICAIS DE PVC ÁGUA, PVC ESGOTO, PVC ÁGUA PLUVIAL, PVC, CPVC, PPR, COBRE OU AÇO, DIÂMETROS MAIORES QUE 75 MM E MENORES OU IGUAIS A 150 MM, COM ABRAÇADEIRA METÁLICA RÍGIDA TIPO U PERFIL 4", FIXADA EM PERFILADO EM PAREDE. AF_09/2023_PS | FALSE | 1 | 0 | 0 | 1 | 0 | 0 | 0 | 0 | 0 | 1 | 0 | 0 | 0 | 0 | 0 | 1 | 0 | 0 | 0 | 0 | 0 | 1 | 0 | 0 | 0 | 0 | 0 | 1 | 0 | 0 | 0 | 0 | 0 | 1 | 0 | 0 | 0 |  | 6.65 | 6.7 | 13.35 | 100% | OK
4.38e-07 | #VALUE! | 8.2 | REF SINAPI 91187 001 | Próprio | FIXAÇÃO DE TUBOS HORIZONTAIS DE PVC ÁGUA, PVC ESGOTO, PVC ÁGUA PLUVIAL, CPVC, PPR, COBRE OU AÇO, DIÂMETROS MAIORES QUE 100MM, COM ABRAÇADEIRA METÁLICA FLEXÍVEL 18 MM, FIXADA DIRETAMENTE NA LAJE. AF_09/2023 | M | 70 |  |  | 0 | 0 | 0 | 0 | 0 | 0 | 0 | INSTALAÇÃO | SERVIÇO | 438 | FALSE | 8.2 | FIXAÇÃO DE TUBOS HORIZONTAIS DE PVC ÁGUA, PVC ESGOTO, PVC ÁGUA PLUVIAL, CPVC, PPR, COBRE OU AÇO, DIÂMETROS MAIORES QUE 100MM, COM ABRAÇADEIRA METÁLICA FLEXÍVEL 18 MM, FIXADA DIRETAMENTE NA LAJE. AF_09/2023 | FALSE | 1 | 0 | 0 | 1 | 0 | 0 | 0 | 0 | 0 | 1 | 0 | 0 | 0 | 0 | 0 | 1 | 0 | 0 | 0 | 0 | 0 | 1 | 0 | 0 | 0 | 0 | 0 | 1 | 0 | 0 | 0 | 0 | 0 | 1 | 0 | 0 | 0 |  | 22.91 | 10.25 | 33.16 | 100% | OK
4.39e-07 | #VALUE! | 9 |  |  | IDENTIFICAÇÃO DAS TUBULAÇÕES | [5 empty] | 0 | 0 |  | 0 | 0 | 0 | ETAPA | ETAPA | 439 | FALSE | 9 | IDENTIFICAÇÃO DAS TUBULAÇÕES | TRUE | 0 | 0 | 0 | 0 | 0 | 0 | 0 | 0 | 0 | 2 | 0 | 0 | 0 | 0 | 0 | 2 | 0 | 0 | 0 | 0 | 0 | 2 | 0 | 0 | 0 | 0 | 0 | 2 | 0 | 0 | 0 | 0 | 0 | 2 | 0 | 0 | 0 |  |  |  | 0 |  | OK
4.4e-07 | #VALUE! | 9.1 | REF SINAPI 104792 001 | Próprio | IDENTIFICAÇÃO DE INFRA ESTRUTURA COM FITAS COLORIDAS | M | 183 |  |  | 0 | 0 | 0 | 0 | 0 | 0 | 0 | INSTALAÇÃO | SERVIÇO | 440 | FALSE | 9.1 | IDENTIFICAÇÃO DE INFRA ESTRUTURA COM FITAS COLORIDAS | FALSE | 1 | 0 | 0 | 1 | 0 | 0 | 0 | 0 | 0 | 1 | 0 | 0 | 0 | 0 | 0 | 1 | 0 | 0 | 0 | 0 | 0 | 1 | 0 | 0 | 0 | 0 | 0 | 1 | 0 | 0 | 0 | 0 | 0 | 1 | 0 | 0 | 0 |  | 0.18 | 0.24 | 0.42 | 100% | OK
4.41e-07 | #VALUE! | 9.2 | REF SINAPI 74064 001 | Próprio | FUNDO ANTICORROSIVO ESPECIAL PARA SUPERFICIE DE AÇO GALVANIZADO, DUAS DEMAOS | m² | 458 |  |  | 0 | 0 | 0 | 0 | 0 | 0 | 0 | OBRA | SERVIÇO | 441 | FALSE | 9.2 | FUNDO ANTICORROSIVO ESPECIAL PARA SUPERFICIE DE AÇO GALVANIZADO, DUAS DEMAOS | FALSE | 1 | 0 | 0 | 1 | 0 | 0 | 0 | 0 | 0 | 1 | 0 | 0 | 0 | 0 | 0 | 1 | 0 | 0 | 0 | 0 | 0 | 1 | 0 | 0 | 0 | 0 | 0 | 1 | 0 | 0 | 0 | 0 | 0 | 1 | 0 | 0 | 0 |  | 18.01 | 57.26 | 75.27 | 100% | OK
4.42e-07 | #VALUE! | 9.3 | 100760 | SINAPI | PINTURA COM TINTA ALQUÍDICA DE ACABAMENTO (ESMALTE SINTÉTICO BRILHANTE) APLICADA A ROLO OU PINCEL SOBRE SUPERFÍCIES METÁLICAS (EXCETO PERFIL) EXECUTADO EM OBRA (02 DEMÃOS). AF_01/2020 | m² | 458 |  |  | 0 | 0 | 0 | 0 | 0 | 0 | 0 | OBRA | SERVIÇO | 442 | FALSE | 9.3 | PINTURA COM TINTA ALQUÍDICA DE ACABAMENTO (ESMALTE SINTÉTICO BRILHANTE) APLICADA A ROLO OU PINCEL SOBRE SUPERFÍCIES METÁLICAS (EXCETO PERFIL) EXECUTADO EM OBRA (02 DEMÃOS). AF_01/2020 | FALSE | 1 | 0 | 0 | 1 | 0 | 0 | 0 | 0 | 0 | 1 | 0 | 0 | 0 | 0 | 0 | 1 | 0 | 0 | 0 | 0 | 0 | 1 | 0 | 0 | 0 | 0 | 0 | 1 | 0 | 0 | 0 | 0 | 0 | 1 | 0 | 0 | 0 |  | 39.84 | 26.37 | 66.21 | 100% | OK
4.43e-07 | #VALUE! | 10 |  |  | OPERAÇÃO ASSISTIDA | [5 empty] | 0 | 0 |  | 0 | 0 | 0 | ETAPA | ETAPA | 443 | FALSE | 10 | OPERAÇÃO ASSISTIDA | TRUE | 0 | 0 | 0 | 0 | 0 | 0 | 0 | 0 | 0 | 2 | 0 | 0 | 0 | 0 | 0 | 2 | 0 | 0 | 0 | 0 | 0 | 2 | 0 | 0 | 0 | 0 | 0 | 2 | 0 | 0 | 0 | 0 | 0 | 2 | 0 | 0 | 0 |  |  |  | 0 |  | OK
4.44e-07 | #VALUE! | 10.1 | REF EMBASA 41.01.23 002 | Próprio | ELABORAÇÃO DE PMOC E COMISSIONAMENTO DE SISTEMA COM ACOMPANHAMENTOS ASSISTIDO (POR MES), INCLUSO TREINAMENTO, CONFORME MEMORIAL DESCRITIVO | UN | 1 |  |  | 0 | 0 | 0 | 0 | 0 | 0 | 0 | INSTALAÇÃO | SERVIÇO | 444 | FALSE | 10.1 | ELABORAÇÃO DE PMOC E COMISSIONAMENTO DE SISTEMA COM ACOMPANHAMENTOS ASSISTIDO (POR MES), INCLUSO TREINAMENTO, CONFORME MEMORIAL DESCRITIVO | FALSE | 1 | 0 | 0 | 1 | 0 | 0 | 0 | 0 | 0 | 1 | 0 | 0 | 0 | 0 | 0 | 1 | 0 | 0 | 0 | 0 | 0 | 1 | 0 | 0 | 0 | 0 | 0 | 1 | 0 | 0 | 0 | 0 | 0 | 1 | 0 | 0 | 0 |  | 22608.81 | 7763.93 | 30372.74 | 100% | OK
4.45e-07 | #VALUE! | 11 |  |  | LIMPEZA FINAL DE OBRA | [5 empty] | 0 | 0 |  | 0 | 0 | 0 | ETAPA | ETAPA | 445 | FALSE | 11 | LIMPEZA FINAL DE OBRA | TRUE | 0 | 0 | 0 | 0 | 0 | 0 | 0 | 0 | 0 | 2 | 0 | 0 | 0 | 0 | 0 | 2 | 0 | 0 | 0 | 0 | 0 | 2 | 0 | 0 | 0 | 0 | 0 | 2 | 0 | 0 | 0 | 0 | 0 | 2 | 0 | 0 | 0 |  |  |  | 0 |  | OK
4.46e-07 | #VALUE! | 11.1 | REF SBC (210023) | Próprio | LIMPEZA FINAL DE OBRAS | m² | 315.16 |  |  | 0 | 0 | 0 | 0 | 0 | 0 | 0 | OBRA | SERVIÇO | 446 | FALSE | 11.1 | LIMPEZA FINAL DE OBRAS | FALSE | 1 | 0 | 0 | 1 | 0 | 0 | 0 | 0 | 0 | 1 | 0 | 0 | 0 | 0 | 0 | 1 | 0 | 0 | 0 | 0 | 0 | 1 | 0 | 0 | 0 | 0 | 0 | 1 | 0 | 0 | 0 | 0 | 0 | 1 | 0 | 0 | 0 |  | 37.7 | 17.03 | 54.73 | 100% | OK
4.47e-07 | #VALUE! | [12 empty] | 0 | 0 | 0 | VAZIO | VAZIO | 447 | TRUE |  | 0 | TRUE | 0 | 0 | 0 | 0 | 0 | 0 | 0 | 0 | 0 | 2 | 0 | 0 | 0 | 0 | 0 | 2 | 0 | 0 | 0 | 0 | 0 | 2 | 0 | 0 | 0 | 0 | 0 | 2 | 0 | 0 | 0 | 0 | 0 | 2 | 0 | 0 | 0 |  |  |  | 0 |  | OK
4.48e-07 | #VALUE! | [12 empty] | 0 | 0 | 0 | VAZIO | VAZIO | 448 | TRUE |  | 0 | TRUE | 0 | 0 | 0 | 0 | 0 | 0 | 0 | 0 | 0 | 2 | 0 | 0 | 0 | 0 | 0 | 2 | 0 | 0 | 0 | 0 | 0 | 2 | 0 | 0 | 0 | 0 | 0 | 2 | 0 | 0 | 0 | 0 | 0 | 2 | 0 | 0 | 0 |  |  |  | 0 |  | OK
4.49e-07 | #VALUE! | [12 empty] | 0 | 0 | 0 | VAZIO | VAZIO | 449 | TRUE |  | 0 | TRUE | 0 | 0 | 0 | 0 | 0 | 0 | 0 | 0 | 0 | 2 | 0 | 0 | 0 | 0 | 0 | 2 | 0 | 0 | 0 | 0 | 0 | 2 | 0 | 0 | 0 | 0 | 0 | 2 | 0 | 0 | 0 | 0 | 0 | 2 | 0 | 0 | 0 |  |  |  | 0 |  | OK
4.5e-07 | #VALUE! | [12 empty] | 0 | 0 | 0 | VAZIO | VAZIO | 450 | TRUE |  | 0 | TRUE | 0 | 0 | 0 | 0 | 0 | 0 | 0 | 0 | 0 | 2 | 0 | 0 | 0 | 0 | 0 | 2 | 0 | 0 | 0 | 0 | 0 | 2 | 0 | 0 | 0 | 0 | 0 | 2 | 0 | 0 | 0 | 0 | 0 | 2 | 0 | 0 | 0 |  |  |  | 0 |  | OK
4.51e-07 | #VALUE! | [12 empty] | 0 | 0 | 0 | VAZIO | VAZIO | 451 | TRUE |  | 0 | TRUE | 0 | 0 | 0 | 0 | 0 | 0 | 0 | 0 | 0 | 2 | 0 | 0 | 0 | 0 | 0 | 2 | 0 | 0 | 0 | 0 | 0 | 2 | 0 | 0 | 0 | 0 | 0 | 2 | 0 | 0 | 0 | 0 | 0 | 2 | 0 | 0 | 0 |  |  |  | 0 |  | OK
4.52e-07 | #VALUE! | [12 empty] | 0 | 0 | 0 | VAZIO | VAZIO | 452 | TRUE |  | 0 | TRUE | 0 | 0 | 0 | 0 | 0 | 0 | 0 | 0 | 0 | 2 | 0 | 0 | 0 | 0 | 0 | 2 | 0 | 0 | 0 | 0 | 0 | 2 | 0 | 0 | 0 | 0 | 0 | 2 | 0 | 0 | 0 | 0 | 0 | 2 | 0 | 0 | 0 |  |  |  | 0 |  | OK
4.53e-07 | #VALUE! | [12 empty] | 0 | 0 | 0 | VAZIO | VAZIO | 453 | TRUE |  | 0 | TRUE | 0 | 0 | 0 | 0 | 0 | 0 | 0 | 0 | 0 | 2 | 0 | 0 | 0 | 0 | 0 | 2 | 0 | 0 | 0 | 0 | 0 | 2 | 0 | 0 | 0 | 0 | 0 | 2 | 0 | 0 | 0 | 0 | 0 | 2 | 0 | 0 | 0 |  |  |  | 0 |  | OK
4.54e-07 | #VALUE! | [12 empty] | 0 | 0 | 0 | VAZIO | VAZIO | 454 | TRUE |  | 0 | TRUE | 0 | 0 | 0 | 0 | 0 | 0 | 0 | 0 | 0 | 2 | 0 | 0 | 0 | 0 | 0 | 2 | 0 | 0 | 0 | 0 | 0 | 2 | 0 | 0 | 0 | 0 | 0 | 2 | 0 | 0 | 0 | 0 | 0 | 2 | 0 | 0 | 0 |  |  |  | 0 |  | OK
4.55e-07 | #VALUE! | [12 empty] | 0 | 0 | 0 | VAZIO | VAZIO | 455 | TRUE |  | 0 | TRUE | 0 | 0 | 0 | 0 | 0 | 0 | 0 | 0 | 0 | 2 | 0 | 0 | 0 | 0 | 0 | 2 | 0 | 0 | 0 | 0 | 0 | 2 | 0 | 0 | 0 | 0 | 0 | 2 | 0 | 0 | 0 | 0 | 0 | 2 | 0 | 0 | 0 |  |  |  | 0 |  | OK
4.56e-07 | #VALUE! | [12 empty] | 0 | 0 | 0 | VAZIO | VAZIO | 456 | TRUE |  | 0 | TRUE | 0 | 0 | 0 | 0 | 0 | 0 | 0 | 0 | 0 | 2 | 0 | 0 | 0 | 0 | 0 | 2 | 0 | 0 | 0 | 0 | 0 | 2 | 0 | 0 | 0 | 0 | 0 | 2 | 0 | 0 | 0 | 0 | 0 | 2 | 0 | 0 | 0 |  |  |  | 0 |  | OK
4.57e-07 | #VALUE! | [12 empty] | 0 | 0 | 0 | VAZIO | VAZIO | 457 | TRUE |  | 0 | TRUE | 0 | 0 | 0 | 0 | 0 | 0 | 0 | 0 | 0 | 2 | 0 | 0 | 0 | 0 | 0 | 2 | 0 | 0 | 0 | 0 | 0 | 2 | 0 | 0 | 0 | 0 | 0 | 2 | 0 | 0 | 0 | 0 | 0 | 2 | 0 | 0 | 0 |  |  |  | 0 |  | OK
4.58e-07 | #VALUE! | [12 empty] | 0 | 0 | 0 | VAZIO | VAZIO | 458 | TRUE |  | 0 | TRUE | 0 | 0 | 0 | 0 | 0 | 0 | 0 | 0 | 0 | 2 | 0 | 0 | 0 | 0 | 0 | 2 | 0 | 0 | 0 | 0 | 0 | 2 | 0 | 0 | 0 | 0 | 0 | 2 | 0 | 0 | 0 | 0 | 0 | 2 | 0 | 0 | 0 |  |  |  | 0 |  | OK
4.59e-07 | #VALUE! | [12 empty] | 0 | 0 | 0 | VAZIO | VAZIO | 459 | TRUE |  | 0 | TRUE | 0 | 0 | 0 | 0 | 0 | 0 | 0 | 0 | 0 | 2 | 0 | 0 | 0 | 0 | 0 | 2 | 0 | 0 | 0 | 0 | 0 | 2 | 0 | 0 | 0 | 0 | 0 | 2 | 0 | 0 | 0 | 0 | 0 | 2 | 0 | 0 | 0 |  |  |  | 0 |  | OK
4.6e-07 | #VALUE! | [12 empty] | 0 | 0 | 0 | VAZIO | VAZIO | 460 | TRUE |  | 0 | TRUE | 0 | 0 | 0 | 0 | 0 | 0 | 0 | 0 | 0 | 2 | 0 | 0 | 0 | 0 | 0 | 2 | 0 | 0 | 0 | 0 | 0 | 2 | 0 | 0 | 0 | 0 | 0 | 2 | 0 | 0 | 0 | 0 | 0 | 2 | 0 | 0 | 0 |  |  |  | 0 |  | OK
4.61e-07 | #VALUE! | [12 empty] | 0 | 0 | 0 | VAZIO | VAZIO | 461 | TRUE |  | 0 | TRUE | 0 | 0 | 0 | 0 | 0 | 0 | 0 | 0 | 0 | 2 | 0 | 0 | 0 | 0 | 0 | 2 | 0 | 0 | 0 | 0 | 0 | 2 | 0 | 0 | 0 | 0 | 0 | 2 | 0 | 0 | 0 | 0 | 0 | 2 | 0 | 0 | 0 |  |  |  | 0 |  | OK
4.62e-07 | #VALUE! | [12 empty] | 0 | 0 | 0 | VAZIO | VAZIO | 462 | TRUE |  | 0 | TRUE | 0 | 0 | 0 | 0 | 0 | 0 | 0 | 0 | 0 | 2 | 0 | 0 | 0 | 0 | 0 | 2 | 0 | 0 | 0 | 0 | 0 | 2 | 0 | 0 | 0 | 0 | 0 | 2 | 0 | 0 | 0 | 0 | 0 | 2 | 0 | 0 | 0 |  |  |  | 0 |  | OK
4.63e-07 | #VALUE! | [12 empty] | 0 | 0 | 0 | VAZIO | VAZIO | 463 | TRUE |  | 0 | TRUE | 0 | 0 | 0 | 0 | 0 | 0 | 0 | 0 | 0 | 2 | 0 | 0 | 0 | 0 | 0 | 2 | 0 | 0 | 0 | 0 | 0 | 2 | 0 | 0 | 0 | 0 | 0 | 2 | 0 | 0 | 0 | 0 | 0 | 2 | 0 | 0 | 0 |  |  |  | 0 |  | OK
4.64e-07 | #VALUE! | [12 empty] | 0 | 0 | 0 | VAZIO | VAZIO | 464 | TRUE |  | 0 | TRUE | 0 | 0 | 0 | 0 | 0 | 0 | 0 | 0 | 0 | 2 | 0 | 0 | 0 | 0 | 0 | 2 | 0 | 0 | 0 | 0 | 0 | 2 | 0 | 0 | 0 | 0 | 0 | 2 | 0 | 0 | 0 | 0 | 0 | 2 | 0 | 0 | 0 |  |  |  | 0 |  | OK
4.65e-07 | #VALUE! | [12 empty] | 0 | 0 | 0 | VAZIO | VAZIO | 465 | TRUE |  | 0 | TRUE | 0 | 0 | 0 | 0 | 0 | 0 | 0 | 0 | 0 | 2 | 0 | 0 | 0 | 0 | 0 | 2 | 0 | 0 | 0 | 0 | 0 | 2 | 0 | 0 | 0 | 0 | 0 | 2 | 0 | 0 | 0 | 0 | 0 | 2 | 0 | 0 | 0 |  |  |  | 0 |  | OK
4.66e-07 | #VALUE! | [12 empty] | 0 | 0 | 0 | VAZIO | VAZIO | 466 | TRUE |  | 0 | TRUE | 0 | 0 | 0 | 0 | 0 | 0 | 0 | 0 | 0 | 2 | 0 | 0 | 0 | 0 | 0 | 2 | 0 | 0 | 0 | 0 | 0 | 2 | 0 | 0 | 0 | 0 | 0 | 2 | 0 | 0 | 0 | 0 | 0 | 2 | 0 | 0 | 0 |  |  |  | 0 |  | OK
4.67e-07 | #VALUE! | [12 empty] | 0 | 0 | 0 | VAZIO | VAZIO | 467 | TRUE |  | 0 | TRUE | 0 | 0 | 0 | 0 | 0 | 0 | 0 | 0 | 0 | 2 | 0 | 0 | 0 | 0 | 0 | 2 | 0 | 0 | 0 | 0 | 0 | 2 | 0 | 0 | 0 | 0 | 0 | 2 | 0 | 0 | 0 | 0 | 0 | 2 | 0 | 0 | 0 |  |  |  | 0 |  | OK
4.68e-07 | #VALUE! | [12 empty] | 0 | 0 | 0 | VAZIO | VAZIO | 468 | TRUE |  | 0 | TRUE | 0 | 0 | 0 | 0 | 0 | 0 | 0 | 0 | 0 | 2 | 0 | 0 | 0 | 0 | 0 | 2 | 0 | 0 | 0 | 0 | 0 | 2 | 0 | 0 | 0 | 0 | 0 | 2 | 0 | 0 | 0 | 0 | 0 | 2 | 0 | 0 | 0 |  |  |  | 0 |  | OK
4.69e-07 | #VALUE! | [12 empty] | 0 | 0 | 0 | VAZIO | VAZIO | 469 | TRUE |  | 0 | TRUE | 0 | 0 | 0 | 0 | 0 | 0 | 0 | 0 | 0 | 2 | 0 | 0 | 0 | 0 | 0 | 2 | 0 | 0 | 0 | 0 | 0 | 2 | 0 | 0 | 0 | 0 | 0 | 2 | 0 | 0 | 0 | 0 | 0 | 2 | 0 | 0 | 0 |  |  |  | 0 |  | OK
4.7e-07 | #VALUE! | [12 empty] | 0 | 0 | 0 | VAZIO | VAZIO | 470 | TRUE |  | 0 | TRUE | 0 | 0 | 0 | 0 | 0 | 0 | 0 | 0 | 0 | 2 | 0 | 0 | 0 | 0 | 0 | 2 | 0 | 0 | 0 | 0 | 0 | 2 | 0 | 0 | 0 | 0 | 0 | 2 | 0 | 0 | 0 | 0 | 0 | 2 | 0 | 0 | 0 |  |  |  | 0 |  | OK
4.71e-07 | #VALUE! | [12 empty] | 0 | 0 | 0 | VAZIO | VAZIO | 471 | TRUE |  | 0 | TRUE | 0 | 0 | 0 | 0 | 0 | 0 | 0 | 0 | 0 | 2 | 0 | 0 | 0 | 0 | 0 | 2 | 0 | 0 | 0 | 0 | 0 | 2 | 0 | 0 | 0 | 0 | 0 | 2 | 0 | 0 | 0 | 0 | 0 | 2 | 0 | 0 | 0 |  |  |  | 0 |  | OK
4.72e-07 | #VALUE! | [12 empty] | 0 | 0 | 0 | VAZIO | VAZIO | 472 | TRUE |  | 0 | TRUE | 0 | 0 | 0 | 0 | 0 | 0 | 0 | 0 | 0 | 2 | 0 | 0 | 0 | 0 | 0 | 2 | 0 | 0 | 0 | 0 | 0 | 2 | 0 | 0 | 0 | 0 | 0 | 2 | 0 | 0 | 0 | 0 | 0 | 2 | 0 | 0 | 0 |  |  |  | 0 |  | OK
4.73e-07 | #VALUE! | [12 empty] | 0 | 0 | 0 | VAZIO | VAZIO | 473 | TRUE |  | 0 | TRUE | 0 | 0 | 0 | 0 | 0 | 0 | 0 | 0 | 0 | 2 | 0 | 0 | 0 | 0 | 0 | 2 | 0 | 0 | 0 | 0 | 0 | 2 | 0 | 0 | 0 | 0 | 0 | 2 | 0 | 0 | 0 | 0 | 0 | 2 | 0 | 0 | 0 |  |  |  | 0 |  | OK
4.74e-07 | #VALUE! | [12 empty] | 0 | 0 | 0 | VAZIO | VAZIO | 474 | TRUE |  | 0 | TRUE | 0 | 0 | 0 | 0 | 0 | 0 | 0 | 0 | 0 | 2 | 0 | 0 | 0 | 0 | 0 | 2 | 0 | 0 | 0 | 0 | 0 | 2 | 0 | 0 | 0 | 0 | 0 | 2 | 0 | 0 | 0 | 0 | 0 | 2 | 0 | 0 | 0 |  |  |  | 0 |  | OK
4.75e-07 | #VALUE! | [12 empty] | 0 | 0 | 0 | VAZIO | VAZIO | 475 | TRUE |  | 0 | TRUE | 0 | 0 | 0 | 0 | 0 | 0 | 0 | 0 | 0 | 2 | 0 | 0 | 0 | 0 | 0 | 2 | 0 | 0 | 0 | 0 | 0 | 2 | 0 | 0 | 0 | 0 | 0 | 2 | 0 | 0 | 0 | 0 | 0 | 2 | 0 | 0 | 0 |  |  |  | 0 |  | OK
4.76e-07 | #VALUE! | [12 empty] | 0 | 0 | 0 | VAZIO | VAZIO | 476 | TRUE |  | 0 | TRUE | 0 | 0 | 0 | 0 | 0 | 0 | 0 | 0 | 0 | 2 | 0 | 0 | 0 | 0 | 0 | 2 | 0 | 0 | 0 | 0 | 0 | 2 | 0 | 0 | 0 | 0 | 0 | 2 | 0 | 0 | 0 | 0 | 0 | 2 | 0 | 0 | 0 |  |  |  | 0 |  | OK
4.77e-07 | #VALUE! | [12 empty] | 0 | 0 | 0 | VAZIO | VAZIO | 477 | TRUE |  | 0 | TRUE | 0 | 0 | 0 | 0 | 0 | 0 | 0 | 0 | 0 | 2 | 0 | 0 | 0 | 0 | 0 | 2 | 0 | 0 | 0 | 0 | 0 | 2 | 0 | 0 | 0 | 0 | 0 | 2 | 0 | 0 | 0 | 0 | 0 | 2 | 0 | 0 | 0 |  |  |  | 0 |  | OK
4.78e-07 | #VALUE! | [12 empty] | 0 | 0 | 0 | VAZIO | VAZIO | 478 | TRUE |  | 0 | TRUE | 0 | 0 | 0 | 0 | 0 | 0 | 0 | 0 | 0 | 2 | 0 | 0 | 0 | 0 | 0 | 2 | 0 | 0 | 0 | 0 | 0 | 2 | 0 | 0 | 0 | 0 | 0 | 2 | 0 | 0 | 0 | 0 | 0 | 2 | 0 | 0 | 0 |  |  |  | 0 |  | OK
4.79e-07 | #VALUE! | [12 empty] | 0 | 0 | 0 | VAZIO | VAZIO | 479 | TRUE |  | 0 | TRUE | 0 | 0 | 0 | 0 | 0 | 0 | 0 | 0 | 0 | 2 | 0 | 0 | 0 | 0 | 0 | 2 | 0 | 0 | 0 | 0 | 0 | 2 | 0 | 0 | 0 | 0 | 0 | 2 | 0 | 0 | 0 | 0 | 0 | 2 | 0 | 0 | 0 |  |  |  | 0 |  | OK
4.8e-07 | #VALUE! | [12 empty] | 0 | 0 | 0 | VAZIO | VAZIO | 480 | TRUE |  | 0 | TRUE | 0 | 0 | 0 | 0 | 0 | 0 | 0 | 0 | 0 | 2 | 0 | 0 | 0 | 0 | 0 | 2 | 0 | 0 | 0 | 0 | 0 | 2 | 0 | 0 | 0 | 0 | 0 | 2 | 0 | 0 | 0 | 0 | 0 | 2 | 0 | 0 | 0 |  |  |  | 0 |  | OK
4.81e-07 | #VALUE! | [12 empty] | 0 | 0 | 0 | VAZIO | VAZIO | 481 | TRUE |  | 0 | TRUE | 0 | 0 | 0 | 0 | 0 | 0 | 0 | 0 | 0 | 2 | 0 | 0 | 0 | 0 | 0 | 2 | 0 | 0 | 0 | 0 | 0 | 2 | 0 | 0 | 0 | 0 | 0 | 2 | 0 | 0 | 0 | 0 | 0 | 2 | 0 | 0 | 0 |  |  |  | 0 |  | OK
4.82e-07 | #VALUE! | [12 empty] | 0 | 0 | 0 | VAZIO | VAZIO | 482 | TRUE |  | 0 | TRUE | 0 | 0 | 0 | 0 | 0 | 0 | 0 | 0 | 0 | 2 | 0 | 0 | 0 | 0 | 0 | 2 | 0 | 0 | 0 | 0 | 0 | 2 | 0 | 0 | 0 | 0 | 0 | 2 | 0 | 0 | 0 | 0 | 0 | 2 | 0 | 0 | 0 |  |  |  | 0 |  | OK
4.83e-07 | #VALUE! | [12 empty] | 0 | 0 | 0 | VAZIO | VAZIO | 483 | TRUE |  | 0 | TRUE | 0 | 0 | 0 | 0 | 0 | 0 | 0 | 0 | 0 | 2 | 0 | 0 | 0 | 0 | 0 | 2 | 0 | 0 | 0 | 0 | 0 | 2 | 0 | 0 | 0 | 0 | 0 | 2 | 0 | 0 | 0 | 0 | 0 | 2 | 0 | 0 | 0 |  |  |  | 0 |  | OK
4.84e-07 | #VALUE! | [12 empty] | 0 | 0 | 0 | VAZIO | VAZIO | 484 | TRUE |  | 0 | TRUE | 0 | 0 | 0 | 0 | 0 | 0 | 0 | 0 | 0 | 2 | 0 | 0 | 0 | 0 | 0 | 2 | 0 | 0 | 0 | 0 | 0 | 2 | 0 | 0 | 0 | 0 | 0 | 2 | 0 | 0 | 0 | 0 | 0 | 2 | 0 | 0 | 0 |  |  |  | 0 |  | OK
4.85e-07 | #VALUE! | [12 empty] | 0 | 0 | 0 | VAZIO | VAZIO | 485 | TRUE |  | 0 | TRUE | 0 | 0 | 0 | 0 | 0 | 0 | 0 | 0 | 0 | 2 | 0 | 0 | 0 | 0 | 0 | 2 | 0 | 0 | 0 | 0 | 0 | 2 | 0 | 0 | 0 | 0 | 0 | 2 | 0 | 0 | 0 | 0 | 0 | 2 | 0 | 0 | 0 |  |  |  | 0 |  | OK
4.86e-07 | #VALUE! | [12 empty] | 0 | 0 | 0 | VAZIO | VAZIO | 486 | TRUE |  | 0 | TRUE | 0 | 0 | 0 | 0 | 0 | 0 | 0 | 0 | 0 | 2 | 0 | 0 | 0 | 0 | 0 | 2 | 0 | 0 | 0 | 0 | 0 | 2 | 0 | 0 | 0 | 0 | 0 | 2 | 0 | 0 | 0 | 0 | 0 | 2 | 0 | 0 | 0 |  |  |  | 0 |  | OK
4.87e-07 | #VALUE! | [12 empty] | 0 | 0 | 0 | VAZIO | VAZIO | 487 | TRUE |  | 0 | TRUE | 0 | 0 | 0 | 0 | 0 | 0 | 0 | 0 | 0 | 2 | 0 | 0 | 0 | 0 | 0 | 2 | 0 | 0 | 0 | 0 | 0 | 2 | 0 | 0 | 0 | 0 | 0 | 2 | 0 | 0 | 0 | 0 | 0 | 2 | 0 | 0 | 0 |  |  |  | 0 |  | OK
4.88e-07 | #VALUE! | [12 empty] | 0 | 0 | 0 | VAZIO | VAZIO | 488 | TRUE |  | 0 | TRUE | 0 | 0 | 0 | 0 | 0 | 0 | 0 | 0 | 0 | 2 | 0 | 0 | 0 | 0 | 0 | 2 | 0 | 0 | 0 | 0 | 0 | 2 | 0 | 0 | 0 | 0 | 0 | 2 | 0 | 0 | 0 | 0 | 0 | 2 | 0 | 0 | 0 |  |  |  | 0 |  | OK
4.89e-07 | #VALUE! | [12 empty] | 0 | 0 | 0 | VAZIO | VAZIO | 489 | TRUE |  | 0 | TRUE | 0 | 0 | 0 | 0 | 0 | 0 | 0 | 0 | 0 | 2 | 0 | 0 | 0 | 0 | 0 | 2 | 0 | 0 | 0 | 0 | 0 | 2 | 0 | 0 | 0 | 0 | 0 | 2 | 0 | 0 | 0 | 0 | 0 | 2 | 0 | 0 | 0 |  |  |  | 0 |  | OK
4.9e-07 | #VALUE! | [12 empty] | 0 | 0 | 0 | VAZIO | VAZIO | 490 | TRUE |  | 0 | TRUE | 0 | 0 | 0 | 0 | 0 | 0 | 0 | 0 | 0 | 2 | 0 | 0 | 0 | 0 | 0 | 2 | 0 | 0 | 0 | 0 | 0 | 2 | 0 | 0 | 0 | 0 | 0 | 2 | 0 | 0 | 0 | 0 | 0 | 2 | 0 | 0 | 0 |  |  |  | 0 |  | OK
4.91e-07 | #VALUE! | [12 empty] | 0 | 0 | 0 | VAZIO | VAZIO | 491 | TRUE |  | 0 | TRUE | 0 | 0 | 0 | 0 | 0 | 0 | 0 | 0 | 0 | 2 | 0 | 0 | 0 | 0 | 0 | 2 | 0 | 0 | 0 | 0 | 0 | 2 | 0 | 0 | 0 | 0 | 0 | 2 | 0 | 0 | 0 | 0 | 0 | 2 | 0 | 0 | 0 |  |  |  | 0 |  | OK
4.92e-07 | #VALUE! | [12 empty] | 0 | 0 | 0 | VAZIO | VAZIO | 492 | TRUE |  | 0 | TRUE | 0 | 0 | 0 | 0 | 0 | 0 | 0 | 0 | 0 | 2 | 0 | 0 | 0 | 0 | 0 | 2 | 0 | 0 | 0 | 0 | 0 | 2 | 0 | 0 | 0 | 0 | 0 | 2 | 0 | 0 | 0 | 0 | 0 | 2 | 0 | 0 | 0 |  |  |  | 0 |  | OK
4.93e-07 | #VALUE! | [12 empty] | 0 | 0 | 0 | VAZIO | VAZIO | 493 | TRUE |  | 0 | TRUE | 0 | 0 | 0 | 0 | 0 | 0 | 0 | 0 | 0 | 2 | 0 | 0 | 0 | 0 | 0 | 2 | 0 | 0 | 0 | 0 | 0 | 2 | 0 | 0 | 0 | 0 | 0 | 2 | 0 | 0 | 0 | 0 | 0 | 2 | 0 | 0 | 0 |  |  |  | 0 |  | OK
4.94e-07 | #VALUE! | [12 empty] | 0 | 0 | 0 | VAZIO | VAZIO | 494 | TRUE |  | 0 | TRUE | 0 | 0 | 0 | 0 | 0 | 0 | 0 | 0 | 0 | 2 | 0 | 0 | 0 | 0 | 0 | 2 | 0 | 0 | 0 | 0 | 0 | 2 | 0 | 0 | 0 | 0 | 0 | 2 | 0 | 0 | 0 | 0 | 0 | 2 | 0 | 0 | 0 |  |  |  | 0 |  | OK
4.95e-07 | #VALUE! | [12 empty] | 0 | 0 | 0 | VAZIO | VAZIO | 495 | TRUE |  | 0 | TRUE | 0 | 0 | 0 | 0 | 0 | 0 | 0 | 0 | 0 | 2 | 0 | 0 | 0 | 0 | 0 | 2 | 0 | 0 | 0 | 0 | 0 | 2 | 0 | 0 | 0 | 0 | 0 | 2 | 0 | 0 | 0 | 0 | 0 | 2 | 0 | 0 | 0 |  |  |  | 0 |  | OK
4.96e-07 | #VALUE! | [12 empty] | 0 | 0 | 0 | VAZIO | VAZIO | 496 | TRUE |  | 0 | TRUE | 0 | 0 | 0 | 0 | 0 | 0 | 0 | 0 | 0 | 2 | 0 | 0 | 0 | 0 | 0 | 2 | 0 | 0 | 0 | 0 | 0 | 2 | 0 | 0 | 0 | 0 | 0 | 2 | 0 | 0 | 0 | 0 | 0 | 2 | 0 | 0 | 0 |  |  |  | 0 |  | OK
4.97e-07 | #VALUE! | [12 empty] | 0 | 0 | 0 | VAZIO | VAZIO | 497 | TRUE |  | 0 | TRUE | 0 | 0 | 0 | 0 | 0 | 0 | 0 | 0 | 0 | 2 | 0 | 0 | 0 | 0 | 0 | 2 | 0 | 0 | 0 | 0 | 0 | 2 | 0 | 0 | 0 | 0 | 0 | 2 | 0 | 0 | 0 | 0 | 0 | 2 | 0 | 0 | 0 |  |  |  | 0 |  | OK
4.98e-07 | #VALUE! | [12 empty] | 0 | 0 | 0 | VAZIO | VAZIO | 498 | TRUE |  | 0 | TRUE | 0 | 0 | 0 | 0 | 0 | 0 | 0 | 0 | 0 | 2 | 0 | 0 | 0 | 0 | 0 | 2 | 0 | 0 | 0 | 0 | 0 | 2 | 0 | 0 | 0 | 0 | 0 | 2 | 0 | 0 | 0 | 0 | 0 | 2 | 0 | 0 | 0 |  |  |  | 0 |  | OK
4.99e-07 | #VALUE! | [12 empty] | 0 | 0 | 0 | VAZIO | VAZIO | 499 | TRUE |  | 0 | TRUE | 0 | 0 | 0 | 0 | 0 | 0 | 0 | 0 | 0 | 2 | 0 | 0 | 0 | 0 | 0 | 2 | 0 | 0 | 0 | 0 | 0 | 2 | 0 | 0 | 0 | 0 | 0 | 2 | 0 | 0 | 0 | 0 | 0 | 2 | 0 | 0 | 0 |  |  |  | 0 |  | OK
5e-07 | #VALUE! | [12 empty] | 0 | 0 | 0 | VAZIO | VAZIO | 500 | TRUE |  | 0 | TRUE | 0 | 0 | 0 | 0 | 0 | 0 | 0 | 0 | 0 | 2 | 0 | 0 | 0 | 0 | 0 | 2 | 0 | 0 | 0 | 0 | 0 | 2 | 0 | 0 | 0 | 0 | 0 | 2 | 0 | 0 | 0 | 0 | 0 | 2 | 0 | 0 | 0 |  |  |  | 0 |  | OK
5.01e-07 | #VALUE! | [12 empty] | 0 | 0 | 0 | VAZIO | VAZIO | 501 | TRUE |  | 0 | TRUE | 0 | 0 | 0 | 0 | 0 | 0 | 0 | 0 | 0 | 2 | 0 | 0 | 0 | 0 | 0 | 2 | 0 | 0 | 0 | 0 | 0 | 2 | 0 | 0 | 0 | 0 | 0 | 2 | 0 | 0 | 0 | 0 | 0 | 2 | 0 | 0 | 0 |  |  |  | 0 |  | OK
5.02e-07 | #VALUE! | [12 empty] | 0 | 0 | 0 | VAZIO | VAZIO | 502 | TRUE |  | 0 | TRUE | 0 | 0 | 0 | 0 | 0 | 0 | 0 | 0 | 0 | 2 | 0 | 0 | 0 | 0 | 0 | 2 | 0 | 0 | 0 | 0 | 0 | 2 | 0 | 0 | 0 | 0 | 0 | 2 | 0 | 0 | 0 | 0 | 0 | 2 | 0 | 0 | 0 |  |  |  | 0 |  | OK
5.03e-07 | #VALUE! | [12 empty] | 0 | 0 | 0 | VAZIO | VAZIO | 503 | TRUE |  | 0 | TRUE | 0 | 0 | 0 | 0 | 0 | 0 | 0 | 0 | 0 | 2 | 0 | 0 | 0 | 0 | 0 | 2 | 0 | 0 | 0 | 0 | 0 | 2 | 0 | 0 | 0 | 0 | 0 | 2 | 0 | 0 | 0 | 0 | 0 | 2 | 0 | 0 | 0 |  |  |  | 0 |  | OK
5.04e-07 | #VALUE! | [12 empty] | 0 | 0 | 0 | VAZIO | VAZIO | 504 | TRUE |  | 0 | TRUE | 0 | 0 | 0 | 0 | 0 | 0 | 0 | 0 | 0 | 2 | 0 | 0 | 0 | 0 | 0 | 2 | 0 | 0 | 0 | 0 | 0 | 2 | 0 | 0 | 0 | 0 | 0 | 2 | 0 | 0 | 0 | 0 | 0 | 2 | 0 | 0 | 0 |  |  |  | 0 |  | OK
5.05e-07 | #VALUE! | [12 empty] | 0 | 0 | 0 | VAZIO | VAZIO | 505 | TRUE |  | 0 | TRUE | 0 | 0 | 0 | 0 | 0 | 0 | 0 | 0 | 0 | 2 | 0 | 0 | 0 | 0 | 0 | 2 | 0 | 0 | 0 | 0 | 0 | 2 | 0 | 0 | 0 | 0 | 0 | 2 | 0 | 0 | 0 | 0 | 0 | 2 | 0 | 0 | 0 |  |  |  | 0 |  | OK
5.06e-07 | #VALUE! | [12 empty] | 0 | 0 | 0 | VAZIO | VAZIO | 506 | TRUE |  | 0 | TRUE | 0 | 0 | 0 | 0 | 0 | 0 | 0 | 0 | 0 | 2 | 0 | 0 | 0 | 0 | 0 | 2 | 0 | 0 | 0 | 0 | 0 | 2 | 0 | 0 | 0 | 0 | 0 | 2 | 0 | 0 | 0 | 0 | 0 | 2 | 0 | 0 | 0 |  |  |  | 0 |  | OK
5.07e-07 | #VALUE! | [12 empty] | 0 | 0 | 0 | VAZIO | VAZIO | 507 | TRUE |  | 0 | TRUE | 0 | 0 | 0 | 0 | 0 | 0 | 0 | 0 | 0 | 2 | 0 | 0 | 0 | 0 | 0 | 2 | 0 | 0 | 0 | 0 | 0 | 2 | 0 | 0 | 0 | 0 | 0 | 2 | 0 | 0 | 0 | 0 | 0 | 2 | 0 | 0 | 0 |  |  |  | 0 |  | OK
5.08e-07 | #VALUE! | [12 empty] | 0 | 0 | 0 | VAZIO | VAZIO | 508 | TRUE |  | 0 | TRUE | 0 | 0 | 0 | 0 | 0 | 0 | 0 | 0 | 0 | 2 | 0 | 0 | 0 | 0 | 0 | 2 | 0 | 0 | 0 | 0 | 0 | 2 | 0 | 0 | 0 | 0 | 0 | 2 | 0 | 0 | 0 | 0 | 0 | 2 | 0 | 0 | 0 |  |  |  | 0 |  | OK
5.09e-07 | #VALUE! | [12 empty] | 0 | 0 | 0 | VAZIO | VAZIO | 509 | TRUE |  | 0 | TRUE | 0 | 0 | 0 | 0 | 0 | 0 | 0 | 0 | 0 | 2 | 0 | 0 | 0 | 0 | 0 | 2 | 0 | 0 | 0 | 0 | 0 | 2 | 0 | 0 | 0 | 0 | 0 | 2 | 0 | 0 | 0 | 0 | 0 | 2 | 0 | 0 | 0 |  |  |  | 0 |  | OK
5.1e-07 | #VALUE! | [12 empty] | 0 | 0 | 0 | VAZIO | VAZIO | 510 | TRUE |  | 0 | TRUE | 0 | 0 | 0 | 0 | 0 | 0 | 0 | 0 | 0 | 2 | 0 | 0 | 0 | 0 | 0 | 2 | 0 | 0 | 0 | 0 | 0 | 2 | 0 | 0 | 0 | 0 | 0 | 2 | 0 | 0 | 0 | 0 | 0 | 2 | 0 | 0 | 0 |  |  |  | 0 |  | OK
5.11e-07 | #VALUE! | [12 empty] | 0 | 0 | 0 | VAZIO | VAZIO | 511 | TRUE |  | 0 | TRUE | 0 | 0 | 0 | 0 | 0 | 0 | 0 | 0 | 0 | 2 | 0 | 0 | 0 | 0 | 0 | 2 | 0 | 0 | 0 | 0 | 0 | 2 | 0 | 0 | 0 | 0 | 0 | 2 | 0 | 0 | 0 | 0 | 0 | 2 | 0 | 0 | 0 |  |  |  | 0 |  | OK
5.12e-07 | #VALUE! | [12 empty] | 0 | 0 | 0 | VAZIO | VAZIO | 512 | TRUE |  | 0 | TRUE | 0 | 0 | 0 | 0 | 0 | 0 | 0 | 0 | 0 | 2 | 0 | 0 | 0 | 0 | 0 | 2 | 0 | 0 | 0 | 0 | 0 | 2 | 0 | 0 | 0 | 0 | 0 | 2 | 0 | 0 | 0 | 0 | 0 | 2 | 0 | 0 | 0 |  |  |  | 0 |  | OK
5.13e-07 | #VALUE! | [12 empty] | 0 | 0 | 0 | VAZIO | VAZIO | 513 | TRUE |  | 0 | TRUE | 0 | 0 | 0 | 0 | 0 | 0 | 0 | 0 | 0 | 2 | 0 | 0 | 0 | 0 | 0 | 2 | 0 | 0 | 0 | 0 | 0 | 2 | 0 | 0 | 0 | 0 | 0 | 2 | 0 | 0 | 0 | 0 | 0 | 2 | 0 | 0 | 0 |  |  |  | 0 |  | OK
5.14e-07 | #VALUE! | [12 empty] | 0 | 0 | 0 | VAZIO | VAZIO | 514 | TRUE |  | 0 | TRUE | 0 | 0 | 0 | 0 | 0 | 0 | 0 | 0 | 0 | 2 | 0 | 0 | 0 | 0 | 0 | 2 | 0 | 0 | 0 | 0 | 0 | 2 | 0 | 0 | 0 | 0 | 0 | 2 | 0 | 0 | 0 | 0 | 0 | 2 | 0 | 0 | 0 |  |  |  | 0 |  | OK
5.15e-07 | #VALUE! | [12 empty] | 0 | 0 | 0 | VAZIO | VAZIO | 515 | TRUE |  | 0 | TRUE | 0 | 0 | 0 | 0 | 0 | 0 | 0 | 0 | 0 | 2 | 0 | 0 | 0 | 0 | 0 | 2 | 0 | 0 | 0 | 0 | 0 | 2 | 0 | 0 | 0 | 0 | 0 | 2 | 0 | 0 | 0 | 0 | 0 | 2 | 0 | 0 | 0 |  |  |  | 0 |  | OK
5.16e-07 | #VALUE! | [12 empty] | 0 | 0 | 0 | VAZIO | VAZIO | 516 | TRUE |  | 0 | TRUE | 0 | 0 | 0 | 0 | 0 | 0 | 0 | 0 | 0 | 2 | 0 | 0 | 0 | 0 | 0 | 2 | 0 | 0 | 0 | 0 | 0 | 2 | 0 | 0 | 0 | 0 | 0 | 2 | 0 | 0 | 0 | 0 | 0 | 2 | 0 | 0 | 0 |  |  |  | 0 |  | OK
5.17e-07 | #VALUE! | [12 empty] | 0 | 0 | 0 | VAZIO | VAZIO | 517 | TRUE |  | 0 | TRUE | 0 | 0 | 0 | 0 | 0 | 0 | 0 | 0 | 0 | 2 | 0 | 0 | 0 | 0 | 0 | 2 | 0 | 0 | 0 | 0 | 0 | 2 | 0 | 0 | 0 | 0 | 0 | 2 | 0 | 0 | 0 | 0 | 0 | 2 | 0 | 0 | 0 |  |  |  | 0 |  | OK
5.18e-07 | #VALUE! | [12 empty] | 0 | 0 | 0 | VAZIO | VAZIO | 518 | TRUE |  | 0 | TRUE | 0 | 0 | 0 | 0 | 0 | 0 | 0 | 0 | 0 | 2 | 0 | 0 | 0 | 0 | 0 | 2 | 0 | 0 | 0 | 0 | 0 | 2 | 0 | 0 | 0 | 0 | 0 | 2 | 0 | 0 | 0 | 0 | 0 | 2 | 0 | 0 | 0 |  |  |  | 0 |  | OK
5.19e-07 | #VALUE! | [12 empty] | 0 | 0 | 0 | VAZIO | VAZIO | 519 | TRUE |  | 0 | TRUE | 0 | 0 | 0 | 0 | 0 | 0 | 0 | 0 | 0 | 2 | 0 | 0 | 0 | 0 | 0 | 2 | 0 | 0 | 0 | 0 | 0 | 2 | 0 | 0 | 0 | 0 | 0 | 2 | 0 | 0 | 0 | 0 | 0 | 2 | 0 | 0 | 0 |  |  |  | 0 |  | OK
5.2e-07 | #VALUE! | [12 empty] | 0 | 0 | 0 | VAZIO | VAZIO | 520 | TRUE |  | 0 | TRUE | 0 | 0 | 0 | 0 | 0 | 0 | 0 | 0 | 0 | 2 | 0 | 0 | 0 | 0 | 0 | 2 | 0 | 0 | 0 | 0 | 0 | 2 | 0 | 0 | 0 | 0 | 0 | 2 | 0 | 0 | 0 | 0 | 0 | 2 | 0 | 0 | 0 |  |  |  | 0 |  | OK
5.21e-07 | #VALUE! | [12 empty] | 0 | 0 | 0 | VAZIO | VAZIO | 521 | TRUE |  | 0 | TRUE | 0 | 0 | 0 | 0 | 0 | 0 | 0 | 0 | 0 | 2 | 0 | 0 | 0 | 0 | 0 | 2 | 0 | 0 | 0 | 0 | 0 | 2 | 0 | 0 | 0 | 0 | 0 | 2 | 0 | 0 | 0 | 0 | 0 | 2 | 0 | 0 | 0 |  |  |  | 0 |  | OK
5.22e-07 | #VALUE! | [12 empty] | 0 | 0 | 0 | VAZIO | VAZIO | 522 | TRUE |  | 0 | TRUE | 0 | 0 | 0 | 0 | 0 | 0 | 0 | 0 | 0 | 2 | 0 | 0 | 0 | 0 | 0 | 2 | 0 | 0 | 0 | 0 | 0 | 2 | 0 | 0 | 0 | 0 | 0 | 2 | 0 | 0 | 0 | 0 | 0 | 2 | 0 | 0 | 0 |  |  |  | 0 |  | OK
5.23e-07 | #VALUE! | [12 empty] | 0 | 0 | 0 | VAZIO | VAZIO | 523 | TRUE |  | 0 | TRUE | 0 | 0 | 0 | 0 | 0 | 0 | 0 | 0 | 0 | 2 | 0 | 0 | 0 | 0 | 0 | 2 | 0 | 0 | 0 | 0 | 0 | 2 | 0 | 0 | 0 | 0 | 0 | 2 | 0 | 0 | 0 | 0 | 0 | 2 | 0 | 0 | 0 |  |  |  | 0 |  | OK
5.24e-07 | #VALUE! | [12 empty] | 0 | 0 | 0 | VAZIO | VAZIO | 524 | TRUE |  | 0 | TRUE | 0 | 0 | 0 | 0 | 0 | 0 | 0 | 0 | 0 | 2 | 0 | 0 | 0 | 0 | 0 | 2 | 0 | 0 | 0 | 0 | 0 | 2 | 0 | 0 | 0 | 0 | 0 | 2 | 0 | 0 | 0 | 0 | 0 | 2 | 0 | 0 | 0 |  |  |  | 0 |  | OK
5.25e-07 | #VALUE! | [12 empty] | 0 | 0 | 0 | VAZIO | VAZIO | 525 | TRUE |  | 0 | TRUE | 0 | 0 | 0 | 0 | 0 | 0 | 0 | 0 | 0 | 2 | 0 | 0 | 0 | 0 | 0 | 2 | 0 | 0 | 0 | 0 | 0 | 2 | 0 | 0 | 0 | 0 | 0 | 2 | 0 | 0 | 0 | 0 | 0 | 2 | 0 | 0 | 0 |  |  |  | 0 |  | OK
5.26e-07 | #VALUE! | [12 empty] | 0 | 0 | 0 | VAZIO | VAZIO | 526 | TRUE |  | 0 | TRUE | 0 | 0 | 0 | 0 | 0 | 0 | 0 | 0 | 0 | 2 | 0 | 0 | 0 | 0 | 0 | 2 | 0 | 0 | 0 | 0 | 0 | 2 | 0 | 0 | 0 | 0 | 0 | 2 | 0 | 0 | 0 | 0 | 0 | 2 | 0 | 0 | 0 |  |  |  | 0 |  | OK
5.27e-07 | #VALUE! | [12 empty] | 0 | 0 | 0 | VAZIO | VAZIO | 527 | TRUE |  | 0 | TRUE | 0 | 0 | 0 | 0 | 0 | 0 | 0 | 0 | 0 | 2 | 0 | 0 | 0 | 0 | 0 | 2 | 0 | 0 | 0 | 0 | 0 | 2 | 0 | 0 | 0 | 0 | 0 | 2 | 0 | 0 | 0 | 0 | 0 | 2 | 0 | 0 | 0 |  |  |  | 0 |  | OK
5.28e-07 | #VALUE! | [12 empty] | 0 | 0 | 0 | VAZIO | VAZIO | 528 | TRUE |  | 0 | TRUE | 0 | 0 | 0 | 0 | 0 | 0 | 0 | 0 | 0 | 2 | 0 | 0 | 0 | 0 | 0 | 2 | 0 | 0 | 0 | 0 | 0 | 2 | 0 | 0 | 0 | 0 | 0 | 2 | 0 | 0 | 0 | 0 | 0 | 2 | 0 | 0 | 0 |  |  |  | 0 |  | OK
5.29e-07 | #VALUE! | [12 empty] | 0 | 0 | 0 | VAZIO | VAZIO | 529 | TRUE |  | 0 | TRUE | 0 | 0 | 0 | 0 | 0 | 0 | 0 | 0 | 0 | 2 | 0 | 0 | 0 | 0 | 0 | 2 | 0 | 0 | 0 | 0 | 0 | 2 | 0 | 0 | 0 | 0 | 0 | 2 | 0 | 0 | 0 | 0 | 0 | 2 | 0 | 0 | 0 |  |  |  | 0 |  | OK
5.3e-07 | #VALUE! | [12 empty] | 0 | 0 | 0 | VAZIO | VAZIO | 530 | TRUE |  | 0 | TRUE | 0 | 0 | 0 | 0 | 0 | 0 | 0 | 0 | 0 | 2 | 0 | 0 | 0 | 0 | 0 | 2 | 0 | 0 | 0 | 0 | 0 | 2 | 0 | 0 | 0 | 0 | 0 | 2 | 0 | 0 | 0 | 0 | 0 | 2 | 0 | 0 | 0 |  |  |  | 0 |  | OK
5.31e-07 | #VALUE! | [12 empty] | 0 | 0 | 0 | VAZIO | VAZIO | 531 | TRUE |  | 0 | TRUE | 0 | 0 | 0 | 0 | 0 | 0 | 0 | 0 | 0 | 2 | 0 | 0 | 0 | 0 | 0 | 2 | 0 | 0 | 0 | 0 | 0 | 2 | 0 | 0 | 0 | 0 | 0 | 2 | 0 | 0 | 0 | 0 | 0 | 2 | 0 | 0 | 0 |  |  |  | 0 |  | OK
5.32e-07 | #VALUE! | [12 empty] | 0 | 0 | 0 | VAZIO | VAZIO | 532 | TRUE |  | 0 | TRUE | 0 | 0 | 0 | 0 | 0 | 0 | 0 | 0 | 0 | 2 | 0 | 0 | 0 | 0 | 0 | 2 | 0 | 0 | 0 | 0 | 0 | 2 | 0 | 0 | 0 | 0 | 0 | 2 | 0 | 0 | 0 | 0 | 0 | 2 | 0 | 0 | 0 |  |  |  | 0 |  | OK
5.33e-07 | #VALUE! | [12 empty] | 0 | 0 | 0 | VAZIO | VAZIO | 533 | TRUE |  | 0 | TRUE | 0 | 0 | 0 | 0 | 0 | 0 | 0 | 0 | 0 | 2 | 0 | 0 | 0 | 0 | 0 | 2 | 0 | 0 | 0 | 0 | 0 | 2 | 0 | 0 | 0 | 0 | 0 | 2 | 0 | 0 | 0 | 0 | 0 | 2 | 0 | 0 | 0 |  |  |  | 0 |  | OK
5.34e-07 | #VALUE! | [12 empty] | 0 | 0 | 0 | VAZIO | VAZIO | 534 | TRUE |  | 0 | TRUE | 0 | 0 | 0 | 0 | 0 | 0 | 0 | 0 | 0 | 2 | 0 | 0 | 0 | 0 | 0 | 2 | 0 | 0 | 0 | 0 | 0 | 2 | 0 | 0 | 0 | 0 | 0 | 2 | 0 | 0 | 0 | 0 | 0 | 2 | 0 | 0 | 0 |  |  |  | 0 |  | OK
5.35e-07 | #VALUE! | [12 empty] | 0 | 0 | 0 | VAZIO | VAZIO | 535 | TRUE |  | 0 | TRUE | 0 | 0 | 0 | 0 | 0 | 0 | 0 | 0 | 0 | 2 | 0 | 0 | 0 | 0 | 0 | 2 | 0 | 0 | 0 | 0 | 0 | 2 | 0 | 0 | 0 | 0 | 0 | 2 | 0 | 0 | 0 | 0 | 0 | 2 | 0 | 0 | 0 |  |  |  | 0 |  | OK
5.36e-07 | #VALUE! | [12 empty] | 0 | 0 | 0 | VAZIO | VAZIO | 536 | TRUE |  | 0 | TRUE | 0 | 0 | 0 | 0 | 0 | 0 | 0 | 0 | 0 | 2 | 0 | 0 | 0 | 0 | 0 | 2 | 0 | 0 | 0 | 0 | 0 | 2 | 0 | 0 | 0 | 0 | 0 | 2 | 0 | 0 | 0 | 0 | 0 | 2 | 0 | 0 | 0 |  |  |  | 0 |  | OK
5.37e-07 | #VALUE! | [12 empty] | 0 | 0 | 0 | VAZIO | VAZIO | 537 | TRUE |  | 0 | TRUE | 0 | 0 | 0 | 0 | 0 | 0 | 0 | 0 | 0 | 2 | 0 | 0 | 0 | 0 | 0 | 2 | 0 | 0 | 0 | 0 | 0 | 2 | 0 | 0 | 0 | 0 | 0 | 2 | 0 | 0 | 0 | 0 | 0 | 2 | 0 | 0 | 0 |  |  |  | 0 |  | OK
5.38e-07 | #VALUE! | [12 empty] | 0 | 0 | 0 | VAZIO | VAZIO | 538 | TRUE |  | 0 | TRUE | 0 | 0 | 0 | 0 | 0 | 0 | 0 | 0 | 0 | 2 | 0 | 0 | 0 | 0 | 0 | 2 | 0 | 0 | 0 | 0 | 0 | 2 | 0 | 0 | 0 | 0 | 0 | 2 | 0 | 0 | 0 | 0 | 0 | 2 | 0 | 0 | 0 |  |  |  | 0 |  | OK
5.39e-07 | #VALUE! | [12 empty] | 0 | 0 | 0 | VAZIO | VAZIO | 539 | TRUE |  | 0 | TRUE | 0 | 0 | 0 | 0 | 0 | 0 | 0 | 0 | 0 | 2 | 0 | 0 | 0 | 0 | 0 | 2 | 0 | 0 | 0 | 0 | 0 | 2 | 0 | 0 | 0 | 0 | 0 | 2 | 0 | 0 | 0 | 0 | 0 | 2 | 0 | 0 | 0 |  |  |  | 0 |  | OK
5.4e-07 | #VALUE! | [12 empty] | 0 | 0 | 0 | VAZIO | VAZIO | 540 | TRUE |  | 0 | TRUE | 0 | 0 | 0 | 0 | 0 | 0 | 0 | 0 | 0 | 2 | 0 | 0 | 0 | 0 | 0 | 2 | 0 | 0 | 0 | 0 | 0 | 2 | 0 | 0 | 0 | 0 | 0 | 2 | 0 | 0 | 0 | 0 | 0 | 2 | 0 | 0 | 0 |  |  |  | 0 |  | OK
5.41e-07 | #VALUE! | [12 empty] | 0 | 0 | 0 | VAZIO | VAZIO | 541 | TRUE |  | 0 | TRUE | 0 | 0 | 0 | 0 | 0 | 0 | 0 | 0 | 0 | 2 | 0 | 0 | 0 | 0 | 0 | 2 | 0 | 0 | 0 | 0 | 0 | 2 | 0 | 0 | 0 | 0 | 0 | 2 | 0 | 0 | 0 | 0 | 0 | 2 | 0 | 0 | 0 |  |  |  | 0 |  | OK
5.42e-07 | #VALUE! | [12 empty] | 0 | 0 | 0 | VAZIO | VAZIO | 542 | TRUE |  | 0 | TRUE | 0 | 0 | 0 | 0 | 0 | 0 | 0 | 0 | 0 | 2 | 0 | 0 | 0 | 0 | 0 | 2 | 0 | 0 | 0 | 0 | 0 | 2 | 0 | 0 | 0 | 0 | 0 | 2 | 0 | 0 | 0 | 0 | 0 | 2 | 0 | 0 | 0 |  |  |  | 0 |  | OK
5.43e-07 | #VALUE! | [12 empty] | 0 | 0 | 0 | VAZIO | VAZIO | 543 | TRUE |  | 0 | TRUE | 0 | 0 | 0 | 0 | 0 | 0 | 0 | 0 | 0 | 2 | 0 | 0 | 0 | 0 | 0 | 2 | 0 | 0 | 0 | 0 | 0 | 2 | 0 | 0 | 0 | 0 | 0 | 2 | 0 | 0 | 0 | 0 | 0 | 2 | 0 | 0 | 0 |  |  |  | 0 |  | OK
5.44e-07 | #VALUE! | [12 empty] | 0 | 0 | 0 | VAZIO | VAZIO | 544 | TRUE |  | 0 | TRUE | 0 | 0 | 0 | 0 | 0 | 0 | 0 | 0 | 0 | 2 | 0 | 0 | 0 | 0 | 0 | 2 | 0 | 0 | 0 | 0 | 0 | 2 | 0 | 0 | 0 | 0 | 0 | 2 | 0 | 0 | 0 | 0 | 0 | 2 | 0 | 0 | 0 |  |  |  | 0 |  | OK
5.45e-07 | #VALUE! | [12 empty] | 0 | 0 | 0 | VAZIO | VAZIO | 545 | TRUE |  | 0 | TRUE | 0 | 0 | 0 | 0 | 0 | 0 | 0 | 0 | 0 | 2 | 0 | 0 | 0 | 0 | 0 | 2 | 0 | 0 | 0 | 0 | 0 | 2 | 0 | 0 | 0 | 0 | 0 | 2 | 0 | 0 | 0 | 0 | 0 | 2 | 0 | 0 | 0 |  |  |  | 0 |  | OK
5.46e-07 | #VALUE! | [12 empty] | 0 | 0 | 0 | VAZIO | VAZIO | 546 | TRUE |  | 0 | TRUE | 0 | 0 | 0 | 0 | 0 | 0 | 0 | 0 | 0 | 2 | 0 | 0 | 0 | 0 | 0 | 2 | 0 | 0 | 0 | 0 | 0 | 2 | 0 | 0 | 0 | 0 | 0 | 2 | 0 | 0 | 0 | 0 | 0 | 2 | 0 | 0 | 0 |  |  |  | 0 |  | OK
5.47e-07 | #VALUE! | [12 empty] | 0 | 0 | 0 | VAZIO | VAZIO | 547 | TRUE |  | 0 | TRUE | 0 | 0 | 0 | 0 | 0 | 0 | 0 | 0 | 0 | 2 | 0 | 0 | 0 | 0 | 0 | 2 | 0 | 0 | 0 | 0 | 0 | 2 | 0 | 0 | 0 | 0 | 0 | 2 | 0 | 0 | 0 | 0 | 0 | 2 | 0 | 0 | 0 |  |  |  | 0 |  | OK
5.48e-07 | #VALUE! | [12 empty] | 0 | 0 | 0 | VAZIO | VAZIO | 548 | TRUE |  | 0 | TRUE | 0 | 0 | 0 | 0 | 0 | 0 | 0 | 0 | 0 | 2 | 0 | 0 | 0 | 0 | 0 | 2 | 0 | 0 | 0 | 0 | 0 | 2 | 0 | 0 | 0 | 0 | 0 | 2 | 0 | 0 | 0 | 0 | 0 | 2 | 0 | 0 | 0 |  |  |  | 0 |  | OK
5.49e-07 | #VALUE! | [12 empty] | 0 | 0 | 0 | VAZIO | VAZIO | 549 | TRUE |  | 0 | TRUE | 0 | 0 | 0 | 0 | 0 | 0 | 0 | 0 | 0 | 2 | 0 | 0 | 0 | 0 | 0 | 2 | 0 | 0 | 0 | 0 | 0 | 2 | 0 | 0 | 0 | 0 | 0 | 2 | 0 | 0 | 0 | 0 | 0 | 2 | 0 | 0 | 0 |  |  |  | 0 |  | OK
5.5e-07 | #VALUE! | [12 empty] | 0 | 0 | 0 | VAZIO | VAZIO | 550 | TRUE |  | 0 | TRUE | 0 | 0 | 0 | 0 | 0 | 0 | 0 | 0 | 0 | 2 | 0 | 0 | 0 | 0 | 0 | 2 | 0 | 0 | 0 | 0 | 0 | 2 | 0 | 0 | 0 | 0 | 0 | 2 | 0 | 0 | 0 | 0 | 0 | 2 | 0 | 0 | 0 |  |  |  | 0 |  | OK
5.51e-07 | #VALUE! | [12 empty] | 0 | 0 | 0 | VAZIO | VAZIO | 551 | TRUE |  | 0 | TRUE | 0 | 0 | 0 | 0 | 0 | 0 | 0 | 0 | 0 | 2 | 0 | 0 | 0 | 0 | 0 | 2 | 0 | 0 | 0 | 0 | 0 | 2 | 0 | 0 | 0 | 0 | 0 | 2 | 0 | 0 | 0 | 0 | 0 | 2 | 0 | 0 | 0 |  |  |  | 0 |  | OK
5.52e-07 | #VALUE! | [12 empty] | 0 | 0 | 0 | VAZIO | VAZIO | 552 | TRUE |  | 0 | TRUE | 0 | 0 | 0 | 0 | 0 | 0 | 0 | 0 | 0 | 2 | 0 | 0 | 0 | 0 | 0 | 2 | 0 | 0 | 0 | 0 | 0 | 2 | 0 | 0 | 0 | 0 | 0 | 2 | 0 | 0 | 0 | 0 | 0 | 2 | 0 | 0 | 0 |  |  |  | 0 |  | OK
5.53e-07 | #VALUE! | [12 empty] | 0 | 0 | 0 | VAZIO | VAZIO | 553 | TRUE |  | 0 | TRUE | 0 | 0 | 0 | 0 | 0 | 0 | 0 | 0 | 0 | 2 | 0 | 0 | 0 | 0 | 0 | 2 | 0 | 0 | 0 | 0 | 0 | 2 | 0 | 0 | 0 | 0 | 0 | 2 | 0 | 0 | 0 | 0 | 0 | 2 | 0 | 0 | 0 |  |  |  | 0 |  | OK
5.54e-07 | #VALUE! | [12 empty] | 0 | 0 | 0 | VAZIO | VAZIO | 554 | TRUE |  | 0 | TRUE | 0 | 0 | 0 | 0 | 0 | 0 | 0 | 0 | 0 | 2 | 0 | 0 | 0 | 0 | 0 | 2 | 0 | 0 | 0 | 0 | 0 | 2 | 0 | 0 | 0 | 0 | 0 | 2 | 0 | 0 | 0 | 0 | 0 | 2 | 0 | 0 | 0 |  |  |  | 0 |  | OK
5.55e-07 | #VALUE! | [12 empty] | 0 | 0 | 0 | VAZIO | VAZIO | 555 | TRUE |  | 0 | TRUE | 0 | 0 | 0 | 0 | 0 | 0 | 0 | 0 | 0 | 2 | 0 | 0 | 0 | 0 | 0 | 2 | 0 | 0 | 0 | 0 | 0 | 2 | 0 | 0 | 0 | 0 | 0 | 2 | 0 | 0 | 0 | 0 | 0 | 2 | 0 | 0 | 0 |  |  |  | 0 |  | OK
5.56e-07 | #VALUE! | [12 empty] | 0 | 0 | 0 | VAZIO | VAZIO | 556 | TRUE |  | 0 | TRUE | 0 | 0 | 0 | 0 | 0 | 0 | 0 | 0 | 0 | 2 | 0 | 0 | 0 | 0 | 0 | 2 | 0 | 0 | 0 | 0 | 0 | 2 | 0 | 0 | 0 | 0 | 0 | 2 | 0 | 0 | 0 | 0 | 0 | 2 | 0 | 0 | 0 |  |  |  | 0 |  | OK
5.57e-07 | #VALUE! | [12 empty] | 0 | 0 | 0 | VAZIO | VAZIO | 557 | TRUE |  | 0 | TRUE | 0 | 0 | 0 | 0 | 0 | 0 | 0 | 0 | 0 | 2 | 0 | 0 | 0 | 0 | 0 | 2 | 0 | 0 | 0 | 0 | 0 | 2 | 0 | 0 | 0 | 0 | 0 | 2 | 0 | 0 | 0 | 0 | 0 | 2 | 0 | 0 | 0 |  |  |  | 0 |  | OK
5.58e-07 | #VALUE! | [12 empty] | 0 | 0 | 0 | VAZIO | VAZIO | 558 | TRUE |  | 0 | TRUE | 0 | 0 | 0 | 0 | 0 | 0 | 0 | 0 | 0 | 2 | 0 | 0 | 0 | 0 | 0 | 2 | 0 | 0 | 0 | 0 | 0 | 2 | 0 | 0 | 0 | 0 | 0 | 2 | 0 | 0 | 0 | 0 | 0 | 2 | 0 | 0 | 0 |  |  |  | 0 |  | OK
5.59e-07 | #VALUE! | [12 empty] | 0 | 0 | 0 | VAZIO | VAZIO | 559 | TRUE |  | 0 | TRUE | 0 | 0 | 0 | 0 | 0 | 0 | 0 | 0 | 0 | 2 | 0 | 0 | 0 | 0 | 0 | 2 | 0 | 0 | 0 | 0 | 0 | 2 | 0 | 0 | 0 | 0 | 0 | 2 | 0 | 0 | 0 | 0 | 0 | 2 | 0 | 0 | 0 |  |  |  | 0 |  | OK
5.6e-07 | #VALUE! | [12 empty] | 0 | 0 | 0 | VAZIO | VAZIO | 560 | TRUE |  | 0 | TRUE | 0 | 0 | 0 | 0 | 0 | 0 | 0 | 0 | 0 | 2 | 0 | 0 | 0 | 0 | 0 | 2 | 0 | 0 | 0 | 0 | 0 | 2 | 0 | 0 | 0 | 0 | 0 | 2 | 0 | 0 | 0 | 0 | 0 | 2 | 0 | 0 | 0 |  |  |  | 0 |  | OK
5.61e-07 | #VALUE! | [12 empty] | 0 | 0 | 0 | VAZIO | VAZIO | 561 | TRUE |  | 0 | TRUE | 0 | 0 | 0 | 0 | 0 | 0 | 0 | 0 | 0 | 2 | 0 | 0 | 0 | 0 | 0 | 2 | 0 | 0 | 0 | 0 | 0 | 2 | 0 | 0 | 0 | 0 | 0 | 2 | 0 | 0 | 0 | 0 | 0 | 2 | 0 | 0 | 0 |  |  |  | 0 |  | OK
5.62e-07 | #VALUE! | [12 empty] | 0 | 0 | 0 | VAZIO | VAZIO | 562 | TRUE |  | 0 | TRUE | 0 | 0 | 0 | 0 | 0 | 0 | 0 | 0 | 0 | 2 | 0 | 0 | 0 | 0 | 0 | 2 | 0 | 0 | 0 | 0 | 0 | 2 | 0 | 0 | 0 | 0 | 0 | 2 | 0 | 0 | 0 | 0 | 0 | 2 | 0 | 0 | 0 |  |  |  | 0 |  | OK
5.63e-07 | #VALUE! | [12 empty] | 0 | 0 | 0 | VAZIO | VAZIO | 563 | TRUE |  | 0 | TRUE | 0 | 0 | 0 | 0 | 0 | 0 | 0 | 0 | 0 | 2 | 0 | 0 | 0 | 0 | 0 | 2 | 0 | 0 | 0 | 0 | 0 | 2 | 0 | 0 | 0 | 0 | 0 | 2 | 0 | 0 | 0 | 0 | 0 | 2 | 0 | 0 | 0 |  |  |  | 0 |  | OK
5.64e-07 | #VALUE! | [12 empty] | 0 | 0 | 0 | VAZIO | VAZIO | 564 | TRUE |  | 0 | TRUE | 0 | 0 | 0 | 0 | 0 | 0 | 0 | 0 | 0 | 2 | 0 | 0 | 0 | 0 | 0 | 2 | 0 | 0 | 0 | 0 | 0 | 2 | 0 | 0 | 0 | 0 | 0 | 2 | 0 | 0 | 0 | 0 | 0 | 2 | 0 | 0 | 0 |  |  |  | 0 |  | OK
5.65e-07 | #VALUE! | [12 empty] | 0 | 0 | 0 | VAZIO | VAZIO | 565 | TRUE |  | 0 | TRUE | 0 | 0 | 0 | 0 | 0 | 0 | 0 | 0 | 0 | 2 | 0 | 0 | 0 | 0 | 0 | 2 | 0 | 0 | 0 | 0 | 0 | 2 | 0 | 0 | 0 | 0 | 0 | 2 | 0 | 0 | 0 | 0 | 0 | 2 | 0 | 0 | 0 |  |  |  | 0 |  | OK
5.66e-07 | #VALUE! | [12 empty] | 0 | 0 | 0 | VAZIO | VAZIO | 566 | TRUE |  | 0 | TRUE | 0 | 0 | 0 | 0 | 0 | 0 | 0 | 0 | 0 | 2 | 0 | 0 | 0 | 0 | 0 | 2 | 0 | 0 | 0 | 0 | 0 | 2 | 0 | 0 | 0 | 0 | 0 | 2 | 0 | 0 | 0 | 0 | 0 | 2 | 0 | 0 | 0 |  |  |  | 0 |  | OK
5.67e-07 | #VALUE! | [12 empty] | 0 | 0 | 0 | VAZIO | VAZIO | 567 | TRUE |  | 0 | TRUE | 0 | 0 | 0 | 0 | 0 | 0 | 0 | 0 | 0 | 2 | 0 | 0 | 0 | 0 | 0 | 2 | 0 | 0 | 0 | 0 | 0 | 2 | 0 | 0 | 0 | 0 | 0 | 2 | 0 | 0 | 0 | 0 | 0 | 2 | 0 | 0 | 0 |  |  |  | 0 |  | OK
5.68e-07 | #VALUE! | [12 empty] | 0 | 0 | 0 | VAZIO | VAZIO | 568 | TRUE |  | 0 | TRUE | 0 | 0 | 0 | 0 | 0 | 0 | 0 | 0 | 0 | 2 | 0 | 0 | 0 | 0 | 0 | 2 | 0 | 0 | 0 | 0 | 0 | 2 | 0 | 0 | 0 | 0 | 0 | 2 | 0 | 0 | 0 | 0 | 0 | 2 | 0 | 0 | 0 |  |  |  | 0 |  | OK
5.69e-07 | #VALUE! | [12 empty] | 0 | 0 | 0 | VAZIO | VAZIO | 569 | TRUE |  | 0 | TRUE | 0 | 0 | 0 | 0 | 0 | 0 | 0 | 0 | 0 | 2 | 0 | 0 | 0 | 0 | 0 | 2 | 0 | 0 | 0 | 0 | 0 | 2 | 0 | 0 | 0 | 0 | 0 | 2 | 0 | 0 | 0 | 0 | 0 | 2 | 0 | 0 | 0 |  |  |  | 0 |  | OK
5.7e-07 | #VALUE! | [12 empty] | 0 | 0 | 0 | VAZIO | VAZIO | 570 | TRUE |  | 0 | TRUE | 0 | 0 | 0 | 0 | 0 | 0 | 0 | 0 | 0 | 2 | 0 | 0 | 0 | 0 | 0 | 2 | 0 | 0 | 0 | 0 | 0 | 2 | 0 | 0 | 0 | 0 | 0 | 2 | 0 | 0 | 0 | 0 | 0 | 2 | 0 | 0 | 0 |  |  |  | 0 |  | OK
5.71e-07 | #VALUE! | [12 empty] | 0 | 0 | 0 | VAZIO | VAZIO | 571 | TRUE |  | 0 | TRUE | 0 | 0 | 0 | 0 | 0 | 0 | 0 | 0 | 0 | 2 | 0 | 0 | 0 | 0 | 0 | 2 | 0 | 0 | 0 | 0 | 0 | 2 | 0 | 0 | 0 | 0 | 0 | 2 | 0 | 0 | 0 | 0 | 0 | 2 | 0 | 0 | 0 |  |  |  | 0 |  | OK
5.72e-07 | #VALUE! | [12 empty] | 0 | 0 | 0 | VAZIO | VAZIO | 572 | TRUE |  | 0 | TRUE | 0 | 0 | 0 | 0 | 0 | 0 | 0 | 0 | 0 | 2 | 0 | 0 | 0 | 0 | 0 | 2 | 0 | 0 | 0 | 0 | 0 | 2 | 0 | 0 | 0 | 0 | 0 | 2 | 0 | 0 | 0 | 0 | 0 | 2 | 0 | 0 | 0 |  |  |  | 0 |  | OK
5.73e-07 | #VALUE! | [12 empty] | 0 | 0 | 0 | VAZIO | VAZIO | 573 | TRUE |  | 0 | TRUE | 0 | 0 | 0 | 0 | 0 | 0 | 0 | 0 | 0 | 2 | 0 | 0 | 0 | 0 | 0 | 2 | 0 | 0 | 0 | 0 | 0 | 2 | 0 | 0 | 0 | 0 | 0 | 2 | 0 | 0 | 0 | 0 | 0 | 2 | 0 | 0 | 0 |  |  |  | 0 |  | OK
5.74e-07 | #VALUE! | [12 empty] | 0 | 0 | 0 | VAZIO | VAZIO | 574 | TRUE |  | 0 | TRUE | 0 | 0 | 0 | 0 | 0 | 0 | 0 | 0 | 0 | 2 | 0 | 0 | 0 | 0 | 0 | 2 | 0 | 0 | 0 | 0 | 0 | 2 | 0 | 0 | 0 | 0 | 0 | 2 | 0 | 0 | 0 | 0 | 0 | 2 | 0 | 0 | 0 |  |  |  | 0 |  | OK
5.75e-07 | #VALUE! | [12 empty] | 0 | 0 | 0 | VAZIO | VAZIO | 575 | TRUE |  | 0 | TRUE | 0 | 0 | 0 | 0 | 0 | 0 | 0 | 0 | 0 | 2 | 0 | 0 | 0 | 0 | 0 | 2 | 0 | 0 | 0 | 0 | 0 | 2 | 0 | 0 | 0 | 0 | 0 | 2 | 0 | 0 | 0 | 0 | 0 | 2 | 0 | 0 | 0 |  |  |  | 0 |  | OK
5.76e-07 | #VALUE! | [12 empty] | 0 | 0 | 0 | VAZIO | VAZIO | 576 | TRUE |  | 0 | TRUE | 0 | 0 | 0 | 0 | 0 | 0 | 0 | 0 | 0 | 2 | 0 | 0 | 0 | 0 | 0 | 2 | 0 | 0 | 0 | 0 | 0 | 2 | 0 | 0 | 0 | 0 | 0 | 2 | 0 | 0 | 0 | 0 | 0 | 2 | 0 | 0 | 0 |  |  |  | 0 |  | OK
5.77e-07 | #VALUE! | [12 empty] | 0 | 0 | 0 | VAZIO | VAZIO | 577 | TRUE |  | 0 | TRUE | 0 | 0 | 0 | 0 | 0 | 0 | 0 | 0 | 0 | 2 | 0 | 0 | 0 | 0 | 0 | 2 | 0 | 0 | 0 | 0 | 0 | 2 | 0 | 0 | 0 | 0 | 0 | 2 | 0 | 0 | 0 | 0 | 0 | 2 | 0 | 0 | 0 |  |  |  | 0 |  | OK
5.78e-07 | #VALUE! | [12 empty] | 0 | 0 | 0 | VAZIO | VAZIO | 578 | TRUE |  | 0 | TRUE | 0 | 0 | 0 | 0 | 0 | 0 | 0 | 0 | 0 | 2 | 0 | 0 | 0 | 0 | 0 | 2 | 0 | 0 | 0 | 0 | 0 | 2 | 0 | 0 | 0 | 0 | 0 | 2 | 0 | 0 | 0 | 0 | 0 | 2 | 0 | 0 | 0 |  |  |  | 0 |  | OK
5.79e-07 | #VALUE! | [12 empty] | 0 | 0 | 0 | VAZIO | VAZIO | 579 | TRUE |  | 0 | TRUE | 0 | 0 | 0 | 0 | 0 | 0 | 0 | 0 | 0 | 2 | 0 | 0 | 0 | 0 | 0 | 2 | 0 | 0 | 0 | 0 | 0 | 2 | 0 | 0 | 0 | 0 | 0 | 2 | 0 | 0 | 0 | 0 | 0 | 2 | 0 | 0 | 0 |  |  |  | 0 |  | OK
5.8e-07 | #VALUE! | [12 empty] | 0 | 0 | 0 | VAZIO | VAZIO | 580 | TRUE |  | 0 | TRUE | 0 | 0 | 0 | 0 | 0 | 0 | 0 | 0 | 0 | 2 | 0 | 0 | 0 | 0 | 0 | 2 | 0 | 0 | 0 | 0 | 0 | 2 | 0 | 0 | 0 | 0 | 0 | 2 | 0 | 0 | 0 | 0 | 0 | 2 | 0 | 0 | 0 |  |  |  | 0 |  | OK
5.81e-07 | #VALUE! | [12 empty] | 0 | 0 | 0 | VAZIO | VAZIO | 581 | TRUE |  | 0 | TRUE | 0 | 0 | 0 | 0 | 0 | 0 | 0 | 0 | 0 | 2 | 0 | 0 | 0 | 0 | 0 | 2 | 0 | 0 | 0 | 0 | 0 | 2 | 0 | 0 | 0 | 0 | 0 | 2 | 0 | 0 | 0 | 0 | 0 | 2 | 0 | 0 | 0 |  |  |  | 0 |  | OK
5.82e-07 | #VALUE! | [12 empty] | 0 | 0 | 0 | VAZIO | VAZIO | 582 | TRUE |  | 0 | TRUE | 0 | 0 | 0 | 0 | 0 | 0 | 0 | 0 | 0 | 2 | 0 | 0 | 0 | 0 | 0 | 2 | 0 | 0 | 0 | 0 | 0 | 2 | 0 | 0 | 0 | 0 | 0 | 2 | 0 | 0 | 0 | 0 | 0 | 2 | 0 | 0 | 0 |  |  |  | 0 |  | OK
5.83e-07 | #VALUE! | [12 empty] | 0 | 0 | 0 | VAZIO | VAZIO | 583 | TRUE |  | 0 | TRUE | 0 | 0 | 0 | 0 | 0 | 0 | 0 | 0 | 0 | 2 | 0 | 0 | 0 | 0 | 0 | 2 | 0 | 0 | 0 | 0 | 0 | 2 | 0 | 0 | 0 | 0 | 0 | 2 | 0 | 0 | 0 | 0 | 0 | 2 | 0 | 0 | 0 |  |  |  | 0 |  | OK
5.84e-07 | #VALUE! | [12 empty] | 0 | 0 | 0 | VAZIO | VAZIO | 584 | TRUE |  | 0 | TRUE | 0 | 0 | 0 | 0 | 0 | 0 | 0 | 0 | 0 | 2 | 0 | 0 | 0 | 0 | 0 | 2 | 0 | 0 | 0 | 0 | 0 | 2 | 0 | 0 | 0 | 0 | 0 | 2 | 0 | 0 | 0 | 0 | 0 | 2 | 0 | 0 | 0 |  |  |  | 0 |  | OK
5.85e-07 | #VALUE! | [12 empty] | 0 | 0 | 0 | VAZIO | VAZIO | 585 | TRUE |  | 0 | TRUE | 0 | 0 | 0 | 0 | 0 | 0 | 0 | 0 | 0 | 2 | 0 | 0 | 0 | 0 | 0 | 2 | 0 | 0 | 0 | 0 | 0 | 2 | 0 | 0 | 0 | 0 | 0 | 2 | 0 | 0 | 0 | 0 | 0 | 2 | 0 | 0 | 0 |  |  |  | 0 |  | OK
5.86e-07 | #VALUE! | [12 empty] | 0 | 0 | 0 | VAZIO | VAZIO | 586 | TRUE |  | 0 | TRUE | 0 | 0 | 0 | 0 | 0 | 0 | 0 | 0 | 0 | 2 | 0 | 0 | 0 | 0 | 0 | 2 | 0 | 0 | 0 | 0 | 0 | 2 | 0 | 0 | 0 | 0 | 0 | 2 | 0 | 0 | 0 | 0 | 0 | 2 | 0 | 0 | 0 |  |  |  | 0 |  | OK
5.87e-07 | #VALUE! | [12 empty] | 0 | 0 | 0 | VAZIO | VAZIO | 587 | TRUE |  | 0 | TRUE | 0 | 0 | 0 | 0 | 0 | 0 | 0 | 0 | 0 | 2 | 0 | 0 | 0 | 0 | 0 | 2 | 0 | 0 | 0 | 0 | 0 | 2 | 0 | 0 | 0 | 0 | 0 | 2 | 0 | 0 | 0 | 0 | 0 | 2 | 0 | 0 | 0 |  |  |  | 0 |  | OK
5.88e-07 | #VALUE! | [12 empty] | 0 | 0 | 0 | VAZIO | VAZIO | 588 | TRUE |  | 0 | TRUE | 0 | 0 | 0 | 0 | 0 | 0 | 0 | 0 | 0 | 2 | 0 | 0 | 0 | 0 | 0 | 2 | 0 | 0 | 0 | 0 | 0 | 2 | 0 | 0 | 0 | 0 | 0 | 2 | 0 | 0 | 0 | 0 | 0 | 2 | 0 | 0 | 0 |  |  |  | 0 |  | OK
5.89e-07 | #VALUE! | [12 empty] | 0 | 0 | 0 | VAZIO | VAZIO | 589 | TRUE |  | 0 | TRUE | 0 | 0 | 0 | 0 | 0 | 0 | 0 | 0 | 0 | 2 | 0 | 0 | 0 | 0 | 0 | 2 | 0 | 0 | 0 | 0 | 0 | 2 | 0 | 0 | 0 | 0 | 0 | 2 | 0 | 0 | 0 | 0 | 0 | 2 | 0 | 0 | 0 |  |  |  | 0 |  | OK
5.9e-07 | #VALUE! | [12 empty] | 0 | 0 | 0 | VAZIO | VAZIO | 590 | TRUE |  | 0 | TRUE | 0 | 0 | 0 | 0 | 0 | 0 | 0 | 0 | 0 | 2 | 0 | 0 | 0 | 0 | 0 | 2 | 0 | 0 | 0 | 0 | 0 | 2 | 0 | 0 | 0 | 0 | 0 | 2 | 0 | 0 | 0 | 0 | 0 | 2 | 0 | 0 | 0 |  |  |  | 0 |  | OK
5.91e-07 | #VALUE! | [12 empty] | 0 | 0 | 0 | VAZIO | VAZIO | 591 | TRUE |  | 0 | TRUE | 0 | 0 | 0 | 0 | 0 | 0 | 0 | 0 | 0 | 2 | 0 | 0 | 0 | 0 | 0 | 2 | 0 | 0 | 0 | 0 | 0 | 2 | 0 | 0 | 0 | 0 | 0 | 2 | 0 | 0 | 0 | 0 | 0 | 2 | 0 | 0 | 0 |  |  |  | 0 |  | OK
5.92e-07 | #VALUE! | [12 empty] | 0 | 0 | 0 | VAZIO | VAZIO | 592 | TRUE |  | 0 | TRUE | 0 | 0 | 0 | 0 | 0 | 0 | 0 | 0 | 0 | 2 | 0 | 0 | 0 | 0 | 0 | 2 | 0 | 0 | 0 | 0 | 0 | 2 | 0 | 0 | 0 | 0 | 0 | 2 | 0 | 0 | 0 | 0 | 0 | 2 | 0 | 0 | 0 |  |  |  | 0 |  | OK
5.93e-07 | #VALUE! | [12 empty] | 0 | 0 | 0 | VAZIO | VAZIO | 593 | TRUE |  | 0 | TRUE | 0 | 0 | 0 | 0 | 0 | 0 | 0 | 0 | 0 | 2 | 0 | 0 | 0 | 0 | 0 | 2 | 0 | 0 | 0 | 0 | 0 | 2 | 0 | 0 | 0 | 0 | 0 | 2 | 0 | 0 | 0 | 0 | 0 | 2 | 0 | 0 | 0 |  |  |  | 0 |  | OK
5.94e-07 | #VALUE! | [12 empty] | 0 | 0 | 0 | VAZIO | VAZIO | 594 | TRUE |  | 0 | TRUE | 0 | 0 | 0 | 0 | 0 | 0 | 0 | 0 | 0 | 2 | 0 | 0 | 0 | 0 | 0 | 2 | 0 | 0 | 0 | 0 | 0 | 2 | 0 | 0 | 0 | 0 | 0 | 2 | 0 | 0 | 0 | 0 | 0 | 2 | 0 | 0 | 0 |  |  |  | 0 |  | OK
5.95e-07 | #VALUE! | [12 empty] | 0 | 0 | 0 | VAZIO | VAZIO | 595 | TRUE |  | 0 | TRUE | 0 | 0 | 0 | 0 | 0 | 0 | 0 | 0 | 0 | 2 | 0 | 0 | 0 | 0 | 0 | 2 | 0 | 0 | 0 | 0 | 0 | 2 | 0 | 0 | 0 | 0 | 0 | 2 | 0 | 0 | 0 | 0 | 0 | 2 | 0 | 0 | 0 |  |  |  | 0 |  | OK
5.96e-07 | #VALUE! | [12 empty] | 0 | 0 | 0 | VAZIO | VAZIO | 596 | TRUE |  | 0 | TRUE | 0 | 0 | 0 | 0 | 0 | 0 | 0 | 0 | 0 | 2 | 0 | 0 | 0 | 0 | 0 | 2 | 0 | 0 | 0 | 0 | 0 | 2 | 0 | 0 | 0 | 0 | 0 | 2 | 0 | 0 | 0 | 0 | 0 | 2 | 0 | 0 | 0 |  |  |  | 0 |  | OK
5.97e-07 | #VALUE! | [12 empty] | 0 | 0 | 0 | VAZIO | VAZIO | 597 | TRUE |  | 0 | TRUE | 0 | 0 | 0 | 0 | 0 | 0 | 0 | 0 | 0 | 2 | 0 | 0 | 0 | 0 | 0 | 2 | 0 | 0 | 0 | 0 | 0 | 2 | 0 | 0 | 0 | 0 | 0 | 2 | 0 | 0 | 0 | 0 | 0 | 2 | 0 | 0 | 0 |  |  |  | 0 |  | OK
5.98e-07 | #VALUE! | [12 empty] | 0 | 0 | 0 | VAZIO | VAZIO | 598 | TRUE |  | 0 | TRUE | 0 | 0 | 0 | 0 | 0 | 0 | 0 | 0 | 0 | 2 | 0 | 0 | 0 | 0 | 0 | 2 | 0 | 0 | 0 | 0 | 0 | 2 | 0 | 0 | 0 | 0 | 0 | 2 | 0 | 0 | 0 | 0 | 0 | 2 | 0 | 0 | 0 |  |  |  | 0 |  | OK
5.99e-07 | #VALUE! | [12 empty] | 0 | 0 | 0 | VAZIO | VAZIO | 599 | TRUE |  | 0 | TRUE | 0 | 0 | 0 | 0 | 0 | 0 | 0 | 0 | 0 | 2 | 0 | 0 | 0 | 0 | 0 | 2 | 0 | 0 | 0 | 0 | 0 | 2 | 0 | 0 | 0 | 0 | 0 | 2 | 0 | 0 | 0 | 0 | 0 | 2 | 0 | 0 | 0 |  |  |  | 0 |  | OK
6e-07 | #VALUE! | [12 empty] | 0 | 0 | 0 | VAZIO | VAZIO | 600 | TRUE |  | 0 | TRUE | 0 | 0 | 0 | 0 | 0 | 0 | 0 | 0 | 0 | 2 | 0 | 0 | 0 | 0 | 0 | 2 | 0 | 0 | 0 | 0 | 0 | 2 | 0 | 0 | 0 | 0 | 0 | 2 | 0 | 0 | 0 | 0 | 0 | 2 | 0 | 0 | 0 |  |  |  | 0 |  | OK
6.01e-07 | #VALUE! | [12 empty] | 0 | 0 | 0 | VAZIO | VAZIO | 601 | TRUE |  | 0 | TRUE | 0 | 0 | 0 | 0 | 0 | 0 | 0 | 0 | 0 | 2 | 0 | 0 | 0 | 0 | 0 | 2 | 0 | 0 | 0 | 0 | 0 | 2 | 0 | 0 | 0 | 0 | 0 | 2 | 0 | 0 | 0 | 0 | 0 | 2 | 0 | 0 | 0 |  |  |  | 0 |  | OK
6.02e-07 | #VALUE! | [12 empty] | 0 | 0 | 0 | VAZIO | VAZIO | 602 | TRUE |  | 0 | TRUE | 0 | 0 | 0 | 0 | 0 | 0 | 0 | 0 | 0 | 2 | 0 | 0 | 0 | 0 | 0 | 2 | 0 | 0 | 0 | 0 | 0 | 2 | 0 | 0 | 0 | 0 | 0 | 2 | 0 | 0 | 0 | 0 | 0 | 2 | 0 | 0 | 0 |  |  |  | 0 |  | OK
6.03e-07 | #VALUE! | [12 empty] | 0 | 0 | 0 | VAZIO | VAZIO | 603 | TRUE |  | 0 | TRUE | 0 | 0 | 0 | 0 | 0 | 0 | 0 | 0 | 0 | 2 | 0 | 0 | 0 | 0 | 0 | 2 | 0 | 0 | 0 | 0 | 0 | 2 | 0 | 0 | 0 | 0 | 0 | 2 | 0 | 0 | 0 | 0 | 0 | 2 | 0 | 0 | 0 |  |  |  | 0 |  | OK
6.04e-07 | #VALUE! | [12 empty] | 0 | 0 | 0 | VAZIO | VAZIO | 604 | TRUE |  | 0 | TRUE | 0 | 0 | 0 | 0 | 0 | 0 | 0 | 0 | 0 | 2 | 0 | 0 | 0 | 0 | 0 | 2 | 0 | 0 | 0 | 0 | 0 | 2 | 0 | 0 | 0 | 0 | 0 | 2 | 0 | 0 | 0 | 0 | 0 | 2 | 0 | 0 | 0 |  |  |  | 0 |  | OK
6.05e-07 | #VALUE! | [12 empty] | 0 | 0 | 0 | VAZIO | VAZIO | 605 | TRUE |  | 0 | TRUE | 0 | 0 | 0 | 0 | 0 | 0 | 0 | 0 | 0 | 2 | 0 | 0 | 0 | 0 | 0 | 2 | 0 | 0 | 0 | 0 | 0 | 2 | 0 | 0 | 0 | 0 | 0 | 2 | 0 | 0 | 0 | 0 | 0 | 2 | 0 | 0 | 0 |  |  |  | 0 |  | OK
6.06e-07 | #VALUE! | [12 empty] | 0 | 0 | 0 | VAZIO | VAZIO | 606 | TRUE |  | 0 | TRUE | 0 | 0 | 0 | 0 | 0 | 0 | 0 | 0 | 0 | 2 | 0 | 0 | 0 | 0 | 0 | 2 | 0 | 0 | 0 | 0 | 0 | 2 | 0 | 0 | 0 | 0 | 0 | 2 | 0 | 0 | 0 | 0 | 0 | 2 | 0 | 0 | 0 |  |  |  | 0 |  | OK
6.07e-07 | #VALUE! | [12 empty] | 0 | 0 | 0 | VAZIO | VAZIO | 607 | TRUE |  | 0 | TRUE | 0 | 0 | 0 | 0 | 0 | 0 | 0 | 0 | 0 | 2 | 0 | 0 | 0 | 0 | 0 | 2 | 0 | 0 | 0 | 0 | 0 | 2 | 0 | 0 | 0 | 0 | 0 | 2 | 0 | 0 | 0 | 0 | 0 | 2 | 0 | 0 | 0 |  |  |  | 0 |  | OK
6.08e-07 | #VALUE! | [12 empty] | 0 | 0 | 0 | VAZIO | VAZIO | 608 | TRUE |  | 0 | TRUE | 0 | 0 | 0 | 0 | 0 | 0 | 0 | 0 | 0 | 2 | 0 | 0 | 0 | 0 | 0 | 2 | 0 | 0 | 0 | 0 | 0 | 2 | 0 | 0 | 0 | 0 | 0 | 2 | 0 | 0 | 0 | 0 | 0 | 2 | 0 | 0 | 0 |  |  |  | 0 |  | OK
6.09e-07 | #VALUE! | [12 empty] | 0 | 0 | 0 | VAZIO | VAZIO | 609 | TRUE |  | 0 | TRUE | 0 | 0 | 0 | 0 | 0 | 0 | 0 | 0 | 0 | 2 | 0 | 0 | 0 | 0 | 0 | 2 | 0 | 0 | 0 | 0 | 0 | 2 | 0 | 0 | 0 | 0 | 0 | 2 | 0 | 0 | 0 | 0 | 0 | 2 | 0 | 0 | 0 |  |  |  | 0 |  | OK
6.1e-07 | #VALUE! | [12 empty] | 0 | 0 | 0 | VAZIO | VAZIO | 610 | TRUE |  | 0 | TRUE | 0 | 0 | 0 | 0 | 0 | 0 | 0 | 0 | 0 | 2 | 0 | 0 | 0 | 0 | 0 | 2 | 0 | 0 | 0 | 0 | 0 | 2 | 0 | 0 | 0 | 0 | 0 | 2 | 0 | 0 | 0 | 0 | 0 | 2 | 0 | 0 | 0 |  |  |  | 0 |  | OK
6.11e-07 | #VALUE! | [12 empty] | 0 | 0 | 0 | VAZIO | VAZIO | 611 | TRUE |  | 0 | TRUE | 0 | 0 | 0 | 0 | 0 | 0 | 0 | 0 | 0 | 2 | 0 | 0 | 0 | 0 | 0 | 2 | 0 | 0 | 0 | 0 | 0 | 2 | 0 | 0 | 0 | 0 | 0 | 2 | 0 | 0 | 0 | 0 | 0 | 2 | 0 | 0 | 0 |  |  |  | 0 |  | OK
6.12e-07 | #VALUE! | [12 empty] | 0 | 0 | 0 | VAZIO | VAZIO | 612 | TRUE |  | 0 | TRUE | 0 | 0 | 0 | 0 | 0 | 0 | 0 | 0 | 0 | 2 | 0 | 0 | 0 | 0 | 0 | 2 | 0 | 0 | 0 | 0 | 0 | 2 | 0 | 0 | 0 | 0 | 0 | 2 | 0 | 0 | 0 | 0 | 0 | 2 | 0 | 0 | 0 |  |  |  | 0 |  | OK
6.13e-07 | #VALUE! | [12 empty] | 0 | 0 | 0 | VAZIO | VAZIO | 613 | TRUE |  | 0 | TRUE | 0 | 0 | 0 | 0 | 0 | 0 | 0 | 0 | 0 | 2 | 0 | 0 | 0 | 0 | 0 | 2 | 0 | 0 | 0 | 0 | 0 | 2 | 0 | 0 | 0 | 0 | 0 | 2 | 0 | 0 | 0 | 0 | 0 | 2 | 0 | 0 | 0 |  |  |  | 0 |  | OK
6.14e-07 | #VALUE! | [12 empty] | 0 | 0 | 0 | VAZIO | VAZIO | 614 | TRUE |  | 0 | TRUE | 0 | 0 | 0 | 0 | 0 | 0 | 0 | 0 | 0 | 2 | 0 | 0 | 0 | 0 | 0 | 2 | 0 | 0 | 0 | 0 | 0 | 2 | 0 | 0 | 0 | 0 | 0 | 2 | 0 | 0 | 0 | 0 | 0 | 2 | 0 | 0 | 0 |  |  |  | 0 |  | OK
6.15e-07 | #VALUE! | [12 empty] | 0 | 0 | 0 | VAZIO | VAZIO | 615 | TRUE |  | 0 | TRUE | 0 | 0 | 0 | 0 | 0 | 0 | 0 | 0 | 0 | 2 | 0 | 0 | 0 | 0 | 0 | 2 | 0 | 0 | 0 | 0 | 0 | 2 | 0 | 0 | 0 | 0 | 0 | 2 | 0 | 0 | 0 | 0 | 0 | 2 | 0 | 0 | 0 |  |  |  | 0 |  | OK
6.16e-07 | #VALUE! | [12 empty] | 0 | 0 | 0 | VAZIO | VAZIO | 616 | TRUE |  | 0 | TRUE | 0 | 0 | 0 | 0 | 0 | 0 | 0 | 0 | 0 | 2 | 0 | 0 | 0 | 0 | 0 | 2 | 0 | 0 | 0 | 0 | 0 | 2 | 0 | 0 | 0 | 0 | 0 | 2 | 0 | 0 | 0 | 0 | 0 | 2 | 0 | 0 | 0 |  |  |  | 0 |  | OK
6.17e-07 | #VALUE! | [12 empty] | 0 | 0 | 0 | VAZIO | VAZIO | 617 | TRUE |  | 0 | TRUE | 0 | 0 | 0 | 0 | 0 | 0 | 0 | 0 | 0 | 2 | 0 | 0 | 0 | 0 | 0 | 2 | 0 | 0 | 0 | 0 | 0 | 2 | 0 | 0 | 0 | 0 | 0 | 2 | 0 | 0 | 0 | 0 | 0 | 2 | 0 | 0 | 0 |  |  |  | 0 |  | OK
6.18e-07 | #VALUE! | [12 empty] | 0 | 0 | 0 | VAZIO | VAZIO | 618 | TRUE |  | 0 | TRUE | 0 | 0 | 0 | 0 | 0 | 0 | 0 | 0 | 0 | 2 | 0 | 0 | 0 | 0 | 0 | 2 | 0 | 0 | 0 | 0 | 0 | 2 | 0 | 0 | 0 | 0 | 0 | 2 | 0 | 0 | 0 | 0 | 0 | 2 | 0 | 0 | 0 |  |  |  | 0 |  | OK
6.19e-07 | #VALUE! | [12 empty] | 0 | 0 | 0 | VAZIO | VAZIO | 619 | TRUE |  | 0 | TRUE | 0 | 0 | 0 | 0 | 0 | 0 | 0 | 0 | 0 | 2 | 0 | 0 | 0 | 0 | 0 | 2 | 0 | 0 | 0 | 0 | 0 | 2 | 0 | 0 | 0 | 0 | 0 | 2 | 0 | 0 | 0 | 0 | 0 | 2 | 0 | 0 | 0 |  |  |  | 0 |  | OK
6.2e-07 | #VALUE! | [12 empty] | 0 | 0 | 0 | VAZIO | VAZIO | 620 | TRUE |  | 0 | TRUE | 0 | 0 | 0 | 0 | 0 | 0 | 0 | 0 | 0 | 2 | 0 | 0 | 0 | 0 | 0 | 2 | 0 | 0 | 0 | 0 | 0 | 2 | 0 | 0 | 0 | 0 | 0 | 2 | 0 | 0 | 0 | 0 | 0 | 2 | 0 | 0 | 0 |  |  |  | 0 |  | OK
6.21e-07 | #VALUE! | [12 empty] | 0 | 0 | 0 | VAZIO | VAZIO | 621 | TRUE |  | 0 | TRUE | 0 | 0 | 0 | 0 | 0 | 0 | 0 | 0 | 0 | 2 | 0 | 0 | 0 | 0 | 0 | 2 | 0 | 0 | 0 | 0 | 0 | 2 | 0 | 0 | 0 | 0 | 0 | 2 | 0 | 0 | 0 | 0 | 0 | 2 | 0 | 0 | 0 |  |  |  | 0 |  | OK
6.22e-07 | #VALUE! | [12 empty] | 0 | 0 | 0 | VAZIO | VAZIO | 622 | TRUE |  | 0 | TRUE | 0 | 0 | 0 | 0 | 0 | 0 | 0 | 0 | 0 | 2 | 0 | 0 | 0 | 0 | 0 | 2 | 0 | 0 | 0 | 0 | 0 | 2 | 0 | 0 | 0 | 0 | 0 | 2 | 0 | 0 | 0 | 0 | 0 | 2 | 0 | 0 | 0 |  |  |  | 0 |  | OK
6.23e-07 | #VALUE! | [12 empty] | 0 | 0 | 0 | VAZIO | VAZIO | 623 | TRUE |  | 0 | TRUE | 0 | 0 | 0 | 0 | 0 | 0 | 0 | 0 | 0 | 2 | 0 | 0 | 0 | 0 | 0 | 2 | 0 | 0 | 0 | 0 | 0 | 2 | 0 | 0 | 0 | 0 | 0 | 2 | 0 | 0 | 0 | 0 | 0 | 2 | 0 | 0 | 0 |  |  |  | 0 |  | OK
6.24e-07 | #VALUE! | [12 empty] | 0 | 0 | 0 | VAZIO | VAZIO | 624 | TRUE |  | 0 | TRUE | 0 | 0 | 0 | 0 | 0 | 0 | 0 | 0 | 0 | 2 | 0 | 0 | 0 | 0 | 0 | 2 | 0 | 0 | 0 | 0 | 0 | 2 | 0 | 0 | 0 | 0 | 0 | 2 | 0 | 0 | 0 | 0 | 0 | 2 | 0 | 0 | 0 |  |  |  | 0 |  | OK
6.25e-07 | #VALUE! | [12 empty] | 0 | 0 | 0 | VAZIO | VAZIO | 625 | TRUE |  | 0 | TRUE | 0 | 0 | 0 | 0 | 0 | 0 | 0 | 0 | 0 | 2 | 0 | 0 | 0 | 0 | 0 | 2 | 0 | 0 | 0 | 0 | 0 | 2 | 0 | 0 | 0 | 0 | 0 | 2 | 0 | 0 | 0 | 0 | 0 | 2 | 0 | 0 | 0 |  |  |  | 0 |  | OK
6.26e-07 | #VALUE! | [12 empty] | 0 | 0 | 0 | VAZIO | VAZIO | 626 | TRUE |  | 0 | TRUE | 0 | 0 | 0 | 0 | 0 | 0 | 0 | 0 | 0 | 2 | 0 | 0 | 0 | 0 | 0 | 2 | 0 | 0 | 0 | 0 | 0 | 2 | 0 | 0 | 0 | 0 | 0 | 2 | 0 | 0 | 0 | 0 | 0 | 2 | 0 | 0 | 0 |  |  |  | 0 |  | OK
6.27e-07 | #VALUE! | [12 empty] | 0 | 0 | 0 | VAZIO | VAZIO | 627 | TRUE |  | 0 | TRUE | 0 | 0 | 0 | 0 | 0 | 0 | 0 | 0 | 0 | 2 | 0 | 0 | 0 | 0 | 0 | 2 | 0 | 0 | 0 | 0 | 0 | 2 | 0 | 0 | 0 | 0 | 0 | 2 | 0 | 0 | 0 | 0 | 0 | 2 | 0 | 0 | 0 |  |  |  | 0 |  | OK
6.28e-07 | #VALUE! | [12 empty] | 0 | 0 | 0 | VAZIO | VAZIO | 628 | TRUE |  | 0 | TRUE | 0 | 0 | 0 | 0 | 0 | 0 | 0 | 0 | 0 | 2 | 0 | 0 | 0 | 0 | 0 | 2 | 0 | 0 | 0 | 0 | 0 | 2 | 0 | 0 | 0 | 0 | 0 | 2 | 0 | 0 | 0 | 0 | 0 | 2 | 0 | 0 | 0 |  |  |  | 0 |  | OK
6.29e-07 | #VALUE! | [12 empty] | 0 | 0 | 0 | VAZIO | VAZIO | 629 | TRUE |  | 0 | TRUE | 0 | 0 | 0 | 0 | 0 | 0 | 0 | 0 | 0 | 2 | 0 | 0 | 0 | 0 | 0 | 2 | 0 | 0 | 0 | 0 | 0 | 2 | 0 | 0 | 0 | 0 | 0 | 2 | 0 | 0 | 0 | 0 | 0 | 2 | 0 | 0 | 0 |  |  |  | 0 |  | OK
6.3e-07 | #VALUE! | [12 empty] | 0 | 0 | 0 | VAZIO | VAZIO | 630 | TRUE |  | 0 | TRUE | 0 | 0 | 0 | 0 | 0 | 0 | 0 | 0 | 0 | 2 | 0 | 0 | 0 | 0 | 0 | 2 | 0 | 0 | 0 | 0 | 0 | 2 | 0 | 0 | 0 | 0 | 0 | 2 | 0 | 0 | 0 | 0 | 0 | 2 | 0 | 0 | 0 |  |  |  | 0 |  | OK
6.31e-07 | #VALUE! | [12 empty] | 0 | 0 | 0 | VAZIO | VAZIO | 631 | TRUE |  | 0 | TRUE | 0 | 0 | 0 | 0 | 0 | 0 | 0 | 0 | 0 | 2 | 0 | 0 | 0 | 0 | 0 | 2 | 0 | 0 | 0 | 0 | 0 | 2 | 0 | 0 | 0 | 0 | 0 | 2 | 0 | 0 | 0 | 0 | 0 | 2 | 0 | 0 | 0 |  |  |  | 0 |  | OK
6.32e-07 | #VALUE! | [12 empty] | 0 | 0 | 0 | VAZIO | VAZIO | 632 | TRUE |  | 0 | TRUE | 0 | 0 | 0 | 0 | 0 | 0 | 0 | 0 | 0 | 2 | 0 | 0 | 0 | 0 | 0 | 2 | 0 | 0 | 0 | 0 | 0 | 2 | 0 | 0 | 0 | 0 | 0 | 2 | 0 | 0 | 0 | 0 | 0 | 2 | 0 | 0 | 0 |  |  |  | 0 |  | OK
6.33e-07 | #VALUE! | [12 empty] | 0 | 0 | 0 | VAZIO | VAZIO | 633 | TRUE |  | 0 | TRUE | 0 | 0 | 0 | 0 | 0 | 0 | 0 | 0 | 0 | 2 | 0 | 0 | 0 | 0 | 0 | 2 | 0 | 0 | 0 | 0 | 0 | 2 | 0 | 0 | 0 | 0 | 0 | 2 | 0 | 0 | 0 | 0 | 0 | 2 | 0 | 0 | 0 |  |  |  | 0 |  | OK
6.34e-07 | #VALUE! | [12 empty] | 0 | 0 | 0 | VAZIO | VAZIO | 634 | TRUE |  | 0 | TRUE | 0 | 0 | 0 | 0 | 0 | 0 | 0 | 0 | 0 | 2 | 0 | 0 | 0 | 0 | 0 | 2 | 0 | 0 | 0 | 0 | 0 | 2 | 0 | 0 | 0 | 0 | 0 | 2 | 0 | 0 | 0 | 0 | 0 | 2 | 0 | 0 | 0 |  |  |  | 0 |  | OK
6.35e-07 | #VALUE! | [12 empty] | 0 | 0 | 0 | VAZIO | VAZIO | 635 | TRUE |  | 0 | TRUE | 0 | 0 | 0 | 0 | 0 | 0 | 0 | 0 | 0 | 2 | 0 | 0 | 0 | 0 | 0 | 2 | 0 | 0 | 0 | 0 | 0 | 2 | 0 | 0 | 0 | 0 | 0 | 2 | 0 | 0 | 0 | 0 | 0 | 2 | 0 | 0 | 0 |  |  |  | 0 |  | OK
6.36e-07 | #VALUE! | [12 empty] | 0 | 0 | 0 | VAZIO | VAZIO | 636 | TRUE |  | 0 | TRUE | 0 | 0 | 0 | 0 | 0 | 0 | 0 | 0 | 0 | 2 | 0 | 0 | 0 | 0 | 0 | 2 | 0 | 0 | 0 | 0 | 0 | 2 | 0 | 0 | 0 | 0 | 0 | 2 | 0 | 0 | 0 | 0 | 0 | 2 | 0 | 0 | 0 |  |  |  | 0 |  | OK
6.37e-07 | #VALUE! | [12 empty] | 0 | 0 | 0 | VAZIO | VAZIO | 637 | TRUE |  | 0 | TRUE | 0 | 0 | 0 | 0 | 0 | 0 | 0 | 0 | 0 | 2 | 0 | 0 | 0 | 0 | 0 | 2 | 0 | 0 | 0 | 0 | 0 | 2 | 0 | 0 | 0 | 0 | 0 | 2 | 0 | 0 | 0 | 0 | 0 | 2 | 0 | 0 | 0 |  |  |  | 0 |  | OK
6.38e-07 | #VALUE! | [12 empty] | 0 | 0 | 0 | VAZIO | VAZIO | 638 | TRUE |  | 0 | TRUE | 0 | 0 | 0 | 0 | 0 | 0 | 0 | 0 | 0 | 2 | 0 | 0 | 0 | 0 | 0 | 2 | 0 | 0 | 0 | 0 | 0 | 2 | 0 | 0 | 0 | 0 | 0 | 2 | 0 | 0 | 0 | 0 | 0 | 2 | 0 | 0 | 0 |  |  |  | 0 |  | OK
6.39e-07 | #VALUE! | [12 empty] | 0 | 0 | 0 | VAZIO | VAZIO | 639 | TRUE |  | 0 | TRUE | 0 | 0 | 0 | 0 | 0 | 0 | 0 | 0 | 0 | 2 | 0 | 0 | 0 | 0 | 0 | 2 | 0 | 0 | 0 | 0 | 0 | 2 | 0 | 0 | 0 | 0 | 0 | 2 | 0 | 0 | 0 | 0 | 0 | 2 | 0 | 0 | 0 |  |  |  | 0 |  | OK
6.4e-07 | #VALUE! | [12 empty] | 0 | 0 | 0 | VAZIO | VAZIO | 640 | TRUE |  | 0 | TRUE | 0 | 0 | 0 | 0 | 0 | 0 | 0 | 0 | 0 | 2 | 0 | 0 | 0 | 0 | 0 | 2 | 0 | 0 | 0 | 0 | 0 | 2 | 0 | 0 | 0 | 0 | 0 | 2 | 0 | 0 | 0 | 0 | 0 | 2 | 0 | 0 | 0 |  |  |  | 0 |  | OK
6.41e-07 | #VALUE! | [12 empty] | 0 | 0 | 0 | VAZIO | VAZIO | 641 | TRUE |  | 0 | TRUE | 0 | 0 | 0 | 0 | 0 | 0 | 0 | 0 | 0 | 2 | 0 | 0 | 0 | 0 | 0 | 2 | 0 | 0 | 0 | 0 | 0 | 2 | 0 | 0 | 0 | 0 | 0 | 2 | 0 | 0 | 0 | 0 | 0 | 2 | 0 | 0 | 0 |  |  |  | 0 |  | OK
6.42e-07 | #VALUE! | [12 empty] | 0 | 0 | 0 | VAZIO | VAZIO | 642 | TRUE |  | 0 | TRUE | 0 | 0 | 0 | 0 | 0 | 0 | 0 | 0 | 0 | 2 | 0 | 0 | 0 | 0 | 0 | 2 | 0 | 0 | 0 | 0 | 0 | 2 | 0 | 0 | 0 | 0 | 0 | 2 | 0 | 0 | 0 | 0 | 0 | 2 | 0 | 0 | 0 |  |  |  | 0 |  | OK
6.43e-07 | #VALUE! | [12 empty] | 0 | 0 | 0 | VAZIO | VAZIO | 643 | TRUE |  | 0 | TRUE | 0 | 0 | 0 | 0 | 0 | 0 | 0 | 0 | 0 | 2 | 0 | 0 | 0 | 0 | 0 | 2 | 0 | 0 | 0 | 0 | 0 | 2 | 0 | 0 | 0 | 0 | 0 | 2 | 0 | 0 | 0 | 0 | 0 | 2 | 0 | 0 | 0 |  |  |  | 0 |  | OK
6.44e-07 | #VALUE! | [12 empty] | 0 | 0 | 0 | VAZIO | VAZIO | 644 | TRUE |  | 0 | TRUE | 0 | 0 | 0 | 0 | 0 | 0 | 0 | 0 | 0 | 2 | 0 | 0 | 0 | 0 | 0 | 2 | 0 | 0 | 0 | 0 | 0 | 2 | 0 | 0 | 0 | 0 | 0 | 2 | 0 | 0 | 0 | 0 | 0 | 2 | 0 | 0 | 0 |  |  |  | 0 |  | OK
6.45e-07 | #VALUE! | [12 empty] | 0 | 0 | 0 | VAZIO | VAZIO | 645 | TRUE |  | 0 | TRUE | 0 | 0 | 0 | 0 | 0 | 0 | 0 | 0 | 0 | 2 | 0 | 0 | 0 | 0 | 0 | 2 | 0 | 0 | 0 | 0 | 0 | 2 | 0 | 0 | 0 | 0 | 0 | 2 | 0 | 0 | 0 | 0 | 0 | 2 | 0 | 0 | 0 |  |  |  | 0 |  | OK
6.46e-07 | #VALUE! | [12 empty] | 0 | 0 | 0 | VAZIO | VAZIO | 646 | TRUE |  | 0 | TRUE | 0 | 0 | 0 | 0 | 0 | 0 | 0 | 0 | 0 | 2 | 0 | 0 | 0 | 0 | 0 | 2 | 0 | 0 | 0 | 0 | 0 | 2 | 0 | 0 | 0 | 0 | 0 | 2 | 0 | 0 | 0 | 0 | 0 | 2 | 0 | 0 | 0 |  |  |  | 0 |  | OK
6.47e-07 | #VALUE! | [12 empty] | 0 | 0 | 0 | VAZIO | VAZIO | 647 | TRUE |  | 0 | TRUE | 0 | 0 | 0 | 0 | 0 | 0 | 0 | 0 | 0 | 2 | 0 | 0 | 0 | 0 | 0 | 2 | 0 | 0 | 0 | 0 | 0 | 2 | 0 | 0 | 0 | 0 | 0 | 2 | 0 | 0 | 0 | 0 | 0 | 2 | 0 | 0 | 0 |  |  |  | 0 |  | OK
6.48e-07 | #VALUE! | [12 empty] | 0 | 0 | 0 | VAZIO | VAZIO | 648 | TRUE |  | 0 | TRUE | 0 | 0 | 0 | 0 | 0 | 0 | 0 | 0 | 0 | 2 | 0 | 0 | 0 | 0 | 0 | 2 | 0 | 0 | 0 | 0 | 0 | 2 | 0 | 0 | 0 | 0 | 0 | 2 | 0 | 0 | 0 | 0 | 0 | 2 | 0 | 0 | 0 |  |  |  | 0 |  | OK
6.49e-07 | #VALUE! | [12 empty] | 0 | 0 | 0 | VAZIO | VAZIO | 649 | TRUE |  | 0 | TRUE | 0 | 0 | 0 | 0 | 0 | 0 | 0 | 0 | 0 | 2 | 0 | 0 | 0 | 0 | 0 | 2 | 0 | 0 | 0 | 0 | 0 | 2 | 0 | 0 | 0 | 0 | 0 | 2 | 0 | 0 | 0 | 0 | 0 | 2 | 0 | 0 | 0 |  |  |  | 0 |  | OK
6.5e-07 | #VALUE! | [12 empty] | 0 | 0 | 0 | VAZIO | VAZIO | 650 | TRUE |  | 0 | TRUE | 0 | 0 | 0 | 0 | 0 | 0 | 0 | 0 | 0 | 2 | 0 | 0 | 0 | 0 | 0 | 2 | 0 | 0 | 0 | 0 | 0 | 2 | 0 | 0 | 0 | 0 | 0 | 2 | 0 | 0 | 0 | 0 | 0 | 2 | 0 | 0 | 0 |  |  |  | 0 |  | OK
6.51e-07 | #VALUE! | [12 empty] | 0 | 0 | 0 | VAZIO | VAZIO | 651 | TRUE |  | 0 | TRUE | 0 | 0 | 0 | 0 | 0 | 0 | 0 | 0 | 0 | 2 | 0 | 0 | 0 | 0 | 0 | 2 | 0 | 0 | 0 | 0 | 0 | 2 | 0 | 0 | 0 | 0 | 0 | 2 | 0 | 0 | 0 | 0 | 0 | 2 | 0 | 0 | 0 |  |  |  | 0 |  | OK
6.52e-07 | #VALUE! | [12 empty] | 0 | 0 | 0 | VAZIO | VAZIO | 652 | TRUE |  | 0 | TRUE | 0 | 0 | 0 | 0 | 0 | 0 | 0 | 0 | 0 | 2 | 0 | 0 | 0 | 0 | 0 | 2 | 0 | 0 | 0 | 0 | 0 | 2 | 0 | 0 | 0 | 0 | 0 | 2 | 0 | 0 | 0 | 0 | 0 | 2 | 0 | 0 | 0 |  |  |  | 0 |  | OK
6.53e-07 | #VALUE! | [12 empty] | 0 | 0 | 0 | VAZIO | VAZIO | 653 | TRUE |  | 0 | TRUE | 0 | 0 | 0 | 0 | 0 | 0 | 0 | 0 | 0 | 2 | 0 | 0 | 0 | 0 | 0 | 2 | 0 | 0 | 0 | 0 | 0 | 2 | 0 | 0 | 0 | 0 | 0 | 2 | 0 | 0 | 0 | 0 | 0 | 2 | 0 | 0 | 0 |  |  |  | 0 |  | OK
6.54e-07 | #VALUE! | [12 empty] | 0 | 0 | 0 | VAZIO | VAZIO | 654 | TRUE |  | 0 | TRUE | 0 | 0 | 0 | 0 | 0 | 0 | 0 | 0 | 0 | 2 | 0 | 0 | 0 | 0 | 0 | 2 | 0 | 0 | 0 | 0 | 0 | 2 | 0 | 0 | 0 | 0 | 0 | 2 | 0 | 0 | 0 | 0 | 0 | 2 | 0 | 0 | 0 |  |  |  | 0 |  | OK
6.55e-07 | #VALUE! | [12 empty] | 0 | 0 | 0 | VAZIO | VAZIO | 655 | TRUE |  | 0 | TRUE | 0 | 0 | 0 | 0 | 0 | 0 | 0 | 0 | 0 | 2 | 0 | 0 | 0 | 0 | 0 | 2 | 0 | 0 | 0 | 0 | 0 | 2 | 0 | 0 | 0 | 0 | 0 | 2 | 0 | 0 | 0 | 0 | 0 | 2 | 0 | 0 | 0 |  |  |  | 0 |  | OK
6.56e-07 | #VALUE! | [12 empty] | 0 | 0 | 0 | VAZIO | VAZIO | 656 | TRUE |  | 0 | TRUE | 0 | 0 | 0 | 0 | 0 | 0 | 0 | 0 | 0 | 2 | 0 | 0 | 0 | 0 | 0 | 2 | 0 | 0 | 0 | 0 | 0 | 2 | 0 | 0 | 0 | 0 | 0 | 2 | 0 | 0 | 0 | 0 | 0 | 2 | 0 | 0 | 0 |  |  |  | 0 |  | OK
6.57e-07 | #VALUE! | [12 empty] | 0 | 0 | 0 | VAZIO | VAZIO | 657 | TRUE |  | 0 | TRUE | 0 | 0 | 0 | 0 | 0 | 0 | 0 | 0 | 0 | 2 | 0 | 0 | 0 | 0 | 0 | 2 | 0 | 0 | 0 | 0 | 0 | 2 | 0 | 0 | 0 | 0 | 0 | 2 | 0 | 0 | 0 | 0 | 0 | 2 | 0 | 0 | 0 |  |  |  | 0 |  | OK
6.58e-07 | #VALUE! | [12 empty] | 0 | 0 | 0 | VAZIO | VAZIO | 658 | TRUE |  | 0 | TRUE | 0 | 0 | 0 | 0 | 0 | 0 | 0 | 0 | 0 | 2 | 0 | 0 | 0 | 0 | 0 | 2 | 0 | 0 | 0 | 0 | 0 | 2 | 0 | 0 | 0 | 0 | 0 | 2 | 0 | 0 | 0 | 0 | 0 | 2 | 0 | 0 | 0 |  |  |  | 0 |  | OK
6.59e-07 | #VALUE! | [12 empty] | 0 | 0 | 0 | VAZIO | VAZIO | 659 | TRUE |  | 0 | TRUE | 0 | 0 | 0 | 0 | 0 | 0 | 0 | 0 | 0 | 2 | 0 | 0 | 0 | 0 | 0 | 2 | 0 | 0 | 0 | 0 | 0 | 2 | 0 | 0 | 0 | 0 | 0 | 2 | 0 | 0 | 0 | 0 | 0 | 2 | 0 | 0 | 0 |  |  |  | 0 |  | OK
6.6e-07 | #VALUE! | [12 empty] | 0 | 0 | 0 | VAZIO | VAZIO | 660 | TRUE |  | 0 | TRUE | 0 | 0 | 0 | 0 | 0 | 0 | 0 | 0 | 0 | 2 | 0 | 0 | 0 | 0 | 0 | 2 | 0 | 0 | 0 | 0 | 0 | 2 | 0 | 0 | 0 | 0 | 0 | 2 | 0 | 0 | 0 | 0 | 0 | 2 | 0 | 0 | 0 |  |  |  | 0 |  | OK
6.61e-07 | #VALUE! | [12 empty] | 0 | 0 | 0 | VAZIO | VAZIO | 661 | TRUE |  | 0 | TRUE | 0 | 0 | 0 | 0 | 0 | 0 | 0 | 0 | 0 | 2 | 0 | 0 | 0 | 0 | 0 | 2 | 0 | 0 | 0 | 0 | 0 | 2 | 0 | 0 | 0 | 0 | 0 | 2 | 0 | 0 | 0 | 0 | 0 | 2 | 0 | 0 | 0 |  |  |  | 0 |  | OK
6.62e-07 | #VALUE! | [12 empty] | 0 | 0 | 0 | VAZIO | VAZIO | 662 | TRUE |  | 0 | TRUE | 0 | 0 | 0 | 0 | 0 | 0 | 0 | 0 | 0 | 2 | 0 | 0 | 0 | 0 | 0 | 2 | 0 | 0 | 0 | 0 | 0 | 2 | 0 | 0 | 0 | 0 | 0 | 2 | 0 | 0 | 0 | 0 | 0 | 2 | 0 | 0 | 0 |  |  |  | 0 |  | OK
6.63e-07 | #VALUE! | [12 empty] | 0 | 0 | 0 | VAZIO | VAZIO | 663 | TRUE |  | 0 | TRUE | 0 | 0 | 0 | 0 | 0 | 0 | 0 | 0 | 0 | 2 | 0 | 0 | 0 | 0 | 0 | 2 | 0 | 0 | 0 | 0 | 0 | 2 | 0 | 0 | 0 | 0 | 0 | 2 | 0 | 0 | 0 | 0 | 0 | 2 | 0 | 0 | 0 |  |  |  | 0 |  | OK
6.64e-07 | #VALUE! | [12 empty] | 0 | 0 | 0 | VAZIO | VAZIO | 664 | TRUE |  | 0 | TRUE | 0 | 0 | 0 | 0 | 0 | 0 | 0 | 0 | 0 | 2 | 0 | 0 | 0 | 0 | 0 | 2 | 0 | 0 | 0 | 0 | 0 | 2 | 0 | 0 | 0 | 0 | 0 | 2 | 0 | 0 | 0 | 0 | 0 | 2 | 0 | 0 | 0 |  |  |  | 0 |  | OK
6.65e-07 | #VALUE! | [12 empty] | 0 | 0 | 0 | VAZIO | VAZIO | 665 | TRUE |  | 0 | TRUE | 0 | 0 | 0 | 0 | 0 | 0 | 0 | 0 | 0 | 2 | 0 | 0 | 0 | 0 | 0 | 2 | 0 | 0 | 0 | 0 | 0 | 2 | 0 | 0 | 0 | 0 | 0 | 2 | 0 | 0 | 0 | 0 | 0 | 2 | 0 | 0 | 0 |  |  |  | 0 |  | OK
6.66e-07 | #VALUE! | [12 empty] | 0 | 0 | 0 | VAZIO | VAZIO | 666 | TRUE |  | 0 | TRUE | 0 | 0 | 0 | 0 | 0 | 0 | 0 | 0 | 0 | 2 | 0 | 0 | 0 | 0 | 0 | 2 | 0 | 0 | 0 | 0 | 0 | 2 | 0 | 0 | 0 | 0 | 0 | 2 | 0 | 0 | 0 | 0 | 0 | 2 | 0 | 0 | 0 |  |  |  | 0 |  | OK
6.67e-07 | #VALUE! | [12 empty] | 0 | 0 | 0 | VAZIO | VAZIO | 667 | TRUE |  | 0 | TRUE | 0 | 0 | 0 | 0 | 0 | 0 | 0 | 0 | 0 | 2 | 0 | 0 | 0 | 0 | 0 | 2 | 0 | 0 | 0 | 0 | 0 | 2 | 0 | 0 | 0 | 0 | 0 | 2 | 0 | 0 | 0 | 0 | 0 | 2 | 0 | 0 | 0 |  |  |  | 0 |  | OK
6.68e-07 | #VALUE! | [12 empty] | 0 | 0 | 0 | VAZIO | VAZIO | 668 | TRUE |  | 0 | TRUE | 0 | 0 | 0 | 0 | 0 | 0 | 0 | 0 | 0 | 2 | 0 | 0 | 0 | 0 | 0 | 2 | 0 | 0 | 0 | 0 | 0 | 2 | 0 | 0 | 0 | 0 | 0 | 2 | 0 | 0 | 0 | 0 | 0 | 2 | 0 | 0 | 0 |  |  |  | 0 |  | OK
6.69e-07 | #VALUE! | [12 empty] | 0 | 0 | 0 | VAZIO | VAZIO | 669 | TRUE |  | 0 | TRUE | 0 | 0 | 0 | 0 | 0 | 0 | 0 | 0 | 0 | 2 | 0 | 0 | 0 | 0 | 0 | 2 | 0 | 0 | 0 | 0 | 0 | 2 | 0 | 0 | 0 | 0 | 0 | 2 | 0 | 0 | 0 | 0 | 0 | 2 | 0 | 0 | 0 |  |  |  | 0 |  | OK
6.7e-07 | #VALUE! | [12 empty] | 0 | 0 | 0 | VAZIO | VAZIO | 670 | TRUE |  | 0 | TRUE | 0 | 0 | 0 | 0 | 0 | 0 | 0 | 0 | 0 | 2 | 0 | 0 | 0 | 0 | 0 | 2 | 0 | 0 | 0 | 0 | 0 | 2 | 0 | 0 | 0 | 0 | 0 | 2 | 0 | 0 | 0 | 0 | 0 | 2 | 0 | 0 | 0 |  |  |  | 0 |  | OK
6.71e-07 | #VALUE! | [12 empty] | 0 | 0 | 0 | VAZIO | VAZIO | 671 | TRUE |  | 0 | TRUE | 0 | 0 | 0 | 0 | 0 | 0 | 0 | 0 | 0 | 2 | 0 | 0 | 0 | 0 | 0 | 2 | 0 | 0 | 0 | 0 | 0 | 2 | 0 | 0 | 0 | 0 | 0 | 2 | 0 | 0 | 0 | 0 | 0 | 2 | 0 | 0 | 0 |  |  |  | 0 |  | OK
6.72e-07 | #VALUE! | [12 empty] | 0 | 0 | 0 | VAZIO | VAZIO | 672 | TRUE |  | 0 | TRUE | 0 | 0 | 0 | 0 | 0 | 0 | 0 | 0 | 0 | 2 | 0 | 0 | 0 | 0 | 0 | 2 | 0 | 0 | 0 | 0 | 0 | 2 | 0 | 0 | 0 | 0 | 0 | 2 | 0 | 0 | 0 | 0 | 0 | 2 | 0 | 0 | 0 |  |  |  | 0 |  | OK
6.73e-07 | #VALUE! | [12 empty] | 0 | 0 | 0 | VAZIO | VAZIO | 673 | TRUE |  | 0 | TRUE | 0 | 0 | 0 | 0 | 0 | 0 | 0 | 0 | 0 | 2 | 0 | 0 | 0 | 0 | 0 | 2 | 0 | 0 | 0 | 0 | 0 | 2 | 0 | 0 | 0 | 0 | 0 | 2 | 0 | 0 | 0 | 0 | 0 | 2 | 0 | 0 | 0 |  |  |  | 0 |  | OK
6.74e-07 | #VALUE! | [12 empty] | 0 | 0 | 0 | VAZIO | VAZIO | 674 | TRUE |  | 0 | TRUE | 0 | 0 | 0 | 0 | 0 | 0 | 0 | 0 | 0 | 2 | 0 | 0 | 0 | 0 | 0 | 2 | 0 | 0 | 0 | 0 | 0 | 2 | 0 | 0 | 0 | 0 | 0 | 2 | 0 | 0 | 0 | 0 | 0 | 2 | 0 | 0 | 0 |  |  |  | 0 |  | OK
6.75e-07 | #VALUE! | [12 empty] | 0 | 0 | 0 | VAZIO | VAZIO | 675 | TRUE |  | 0 | TRUE | 0 | 0 | 0 | 0 | 0 | 0 | 0 | 0 | 0 | 2 | 0 | 0 | 0 | 0 | 0 | 2 | 0 | 0 | 0 | 0 | 0 | 2 | 0 | 0 | 0 | 0 | 0 | 2 | 0 | 0 | 0 | 0 | 0 | 2 | 0 | 0 | 0 |  |  |  | 0 |  | OK
6.76e-07 | #VALUE! | [12 empty] | 0 | 0 | 0 | VAZIO | VAZIO | 676 | TRUE |  | 0 | TRUE | 0 | 0 | 0 | 0 | 0 | 0 | 0 | 0 | 0 | 2 | 0 | 0 | 0 | 0 | 0 | 2 | 0 | 0 | 0 | 0 | 0 | 2 | 0 | 0 | 0 | 0 | 0 | 2 | 0 | 0 | 0 | 0 | 0 | 2 | 0 | 0 | 0 |  |  |  | 0 |  | OK
6.77e-07 | #VALUE! | [12 empty] | 0 | 0 | 0 | VAZIO | VAZIO | 677 | TRUE |  | 0 | TRUE | 0 | 0 | 0 | 0 | 0 | 0 | 0 | 0 | 0 | 2 | 0 | 0 | 0 | 0 | 0 | 2 | 0 | 0 | 0 | 0 | 0 | 2 | 0 | 0 | 0 | 0 | 0 | 2 | 0 | 0 | 0 | 0 | 0 | 2 | 0 | 0 | 0 |  |  |  | 0 |  | OK
6.78e-07 | #VALUE! | [12 empty] | 0 | 0 | 0 | VAZIO | VAZIO | 678 | TRUE |  | 0 | TRUE | 0 | 0 | 0 | 0 | 0 | 0 | 0 | 0 | 0 | 2 | 0 | 0 | 0 | 0 | 0 | 2 | 0 | 0 | 0 | 0 | 0 | 2 | 0 | 0 | 0 | 0 | 0 | 2 | 0 | 0 | 0 | 0 | 0 | 2 | 0 | 0 | 0 |  |  |  | 0 |  | OK
6.79e-07 | #VALUE! | [12 empty] | 0 | 0 | 0 | VAZIO | VAZIO | 679 | TRUE |  | 0 | TRUE | 0 | 0 | 0 | 0 | 0 | 0 | 0 | 0 | 0 | 2 | 0 | 0 | 0 | 0 | 0 | 2 | 0 | 0 | 0 | 0 | 0 | 2 | 0 | 0 | 0 | 0 | 0 | 2 | 0 | 0 | 0 | 0 | 0 | 2 | 0 | 0 | 0 |  |  |  | 0 |  | OK
6.8e-07 | #VALUE! | [12 empty] | 0 | 0 | 0 | VAZIO | VAZIO | 680 | TRUE |  | 0 | TRUE | 0 | 0 | 0 | 0 | 0 | 0 | 0 | 0 | 0 | 2 | 0 | 0 | 0 | 0 | 0 | 2 | 0 | 0 | 0 | 0 | 0 | 2 | 0 | 0 | 0 | 0 | 0 | 2 | 0 | 0 | 0 | 0 | 0 | 2 | 0 | 0 | 0 |  |  |  | 0 |  | OK
6.81e-07 | #VALUE! | [12 empty] | 0 | 0 | 0 | VAZIO | VAZIO | 681 | TRUE |  | 0 | TRUE | 0 | 0 | 0 | 0 | 0 | 0 | 0 | 0 | 0 | 2 | 0 | 0 | 0 | 0 | 0 | 2 | 0 | 0 | 0 | 0 | 0 | 2 | 0 | 0 | 0 | 0 | 0 | 2 | 0 | 0 | 0 | 0 | 0 | 2 | 0 | 0 | 0 |  |  |  | 0 |  | OK
6.82e-07 | #VALUE! | [12 empty] | 0 | 0 | 0 | VAZIO | VAZIO | 682 | TRUE |  | 0 | TRUE | 0 | 0 | 0 | 0 | 0 | 0 | 0 | 0 | 0 | 2 | 0 | 0 | 0 | 0 | 0 | 2 | 0 | 0 | 0 | 0 | 0 | 2 | 0 | 0 | 0 | 0 | 0 | 2 | 0 | 0 | 0 | 0 | 0 | 2 | 0 | 0 | 0 |  |  |  | 0 |  | OK
6.83e-07 | #VALUE! | [12 empty] | 0 | 0 | 0 | VAZIO | VAZIO | 683 | TRUE |  | 0 | TRUE | 0 | 0 | 0 | 0 | 0 | 0 | 0 | 0 | 0 | 2 | 0 | 0 | 0 | 0 | 0 | 2 | 0 | 0 | 0 | 0 | 0 | 2 | 0 | 0 | 0 | 0 | 0 | 2 | 0 | 0 | 0 | 0 | 0 | 2 | 0 | 0 | 0 |  |  |  | 0 |  | OK
6.84e-07 | #VALUE! | [12 empty] | 0 | 0 | 0 | VAZIO | VAZIO | 684 | TRUE |  | 0 | TRUE | 0 | 0 | 0 | 0 | 0 | 0 | 0 | 0 | 0 | 2 | 0 | 0 | 0 | 0 | 0 | 2 | 0 | 0 | 0 | 0 | 0 | 2 | 0 | 0 | 0 | 0 | 0 | 2 | 0 | 0 | 0 | 0 | 0 | 2 | 0 | 0 | 0 |  |  |  | 0 |  | OK
6.85e-07 | #VALUE! | [12 empty] | 0 | 0 | 0 | VAZIO | VAZIO | 685 | TRUE |  | 0 | TRUE | 0 | 0 | 0 | 0 | 0 | 0 | 0 | 0 | 0 | 2 | 0 | 0 | 0 | 0 | 0 | 2 | 0 | 0 | 0 | 0 | 0 | 2 | 0 | 0 | 0 | 0 | 0 | 2 | 0 | 0 | 0 | 0 | 0 | 2 | 0 | 0 | 0 |  |  |  | 0 |  | OK
6.86e-07 | #VALUE! | [12 empty] | 0 | 0 | 0 | VAZIO | VAZIO | 686 | TRUE |  | 0 | TRUE | 0 | 0 | 0 | 0 | 0 | 0 | 0 | 0 | 0 | 2 | 0 | 0 | 0 | 0 | 0 | 2 | 0 | 0 | 0 | 0 | 0 | 2 | 0 | 0 | 0 | 0 | 0 | 2 | 0 | 0 | 0 | 0 | 0 | 2 | 0 | 0 | 0 |  |  |  | 0 |  | OK
6.87e-07 | #VALUE! | [12 empty] | 0 | 0 | 0 | VAZIO | VAZIO | 687 | TRUE |  | 0 | TRUE | 0 | 0 | 0 | 0 | 0 | 0 | 0 | 0 | 0 | 2 | 0 | 0 | 0 | 0 | 0 | 2 | 0 | 0 | 0 | 0 | 0 | 2 | 0 | 0 | 0 | 0 | 0 | 2 | 0 | 0 | 0 | 0 | 0 | 2 | 0 | 0 | 0 |  |  |  | 0 |  | OK
6.88e-07 | #VALUE! | [12 empty] | 0 | 0 | 0 | VAZIO | VAZIO | 688 | TRUE |  | 0 | TRUE | 0 | 0 | 0 | 0 | 0 | 0 | 0 | 0 | 0 | 2 | 0 | 0 | 0 | 0 | 0 | 2 | 0 | 0 | 0 | 0 | 0 | 2 | 0 | 0 | 0 | 0 | 0 | 2 | 0 | 0 | 0 | 0 | 0 | 2 | 0 | 0 | 0 |  |  |  | 0 |  | OK
6.89e-07 | #VALUE! | [12 empty] | 0 | 0 | 0 | VAZIO | VAZIO | 689 | TRUE |  | 0 | TRUE | 0 | 0 | 0 | 0 | 0 | 0 | 0 | 0 | 0 | 2 | 0 | 0 | 0 | 0 | 0 | 2 | 0 | 0 | 0 | 0 | 0 | 2 | 0 | 0 | 0 | 0 | 0 | 2 | 0 | 0 | 0 | 0 | 0 | 2 | 0 | 0 | 0 |  |  |  | 0 |  | OK
6.9e-07 | #VALUE! | [12 empty] | 0 | 0 | 0 | VAZIO | VAZIO | 690 | TRUE |  | 0 | TRUE | 0 | 0 | 0 | 0 | 0 | 0 | 0 | 0 | 0 | 2 | 0 | 0 | 0 | 0 | 0 | 2 | 0 | 0 | 0 | 0 | 0 | 2 | 0 | 0 | 0 | 0 | 0 | 2 | 0 | 0 | 0 | 0 | 0 | 2 | 0 | 0 | 0 |  |  |  | 0 |  | OK
6.91e-07 | #VALUE! | [12 empty] | 0 | 0 | 0 | VAZIO | VAZIO | 691 | TRUE |  | 0 | TRUE | 0 | 0 | 0 | 0 | 0 | 0 | 0 | 0 | 0 | 2 | 0 | 0 | 0 | 0 | 0 | 2 | 0 | 0 | 0 | 0 | 0 | 2 | 0 | 0 | 0 | 0 | 0 | 2 | 0 | 0 | 0 | 0 | 0 | 2 | 0 | 0 | 0 |  |  |  | 0 |  | OK
6.92e-07 | #VALUE! | [12 empty] | 0 | 0 | 0 | VAZIO | VAZIO | 692 | TRUE |  | 0 | TRUE | 0 | 0 | 0 | 0 | 0 | 0 | 0 | 0 | 0 | 2 | 0 | 0 | 0 | 0 | 0 | 2 | 0 | 0 | 0 | 0 | 0 | 2 | 0 | 0 | 0 | 0 | 0 | 2 | 0 | 0 | 0 | 0 | 0 | 2 | 0 | 0 | 0 |  |  |  | 0 |  | OK
6.93e-07 | #VALUE! | [12 empty] | 0 | 0 | 0 | VAZIO | VAZIO | 693 | TRUE |  | 0 | TRUE | 0 | 0 | 0 | 0 | 0 | 0 | 0 | 0 | 0 | 2 | 0 | 0 | 0 | 0 | 0 | 2 | 0 | 0 | 0 | 0 | 0 | 2 | 0 | 0 | 0 | 0 | 0 | 2 | 0 | 0 | 0 | 0 | 0 | 2 | 0 | 0 | 0 |  |  |  | 0 |  | OK
6.94e-07 | #VALUE! | [12 empty] | 0 | 0 | 0 | VAZIO | VAZIO | 694 | TRUE |  | 0 | TRUE | 0 | 0 | 0 | 0 | 0 | 0 | 0 | 0 | 0 | 2 | 0 | 0 | 0 | 0 | 0 | 2 | 0 | 0 | 0 | 0 | 0 | 2 | 0 | 0 | 0 | 0 | 0 | 2 | 0 | 0 | 0 | 0 | 0 | 2 | 0 | 0 | 0 |  |  |  | 0 |  | OK
6.95e-07 | #VALUE! | [12 empty] | 0 | 0 | 0 | VAZIO | VAZIO | 695 | TRUE |  | 0 | TRUE | 0 | 0 | 0 | 0 | 0 | 0 | 0 | 0 | 0 | 2 | 0 | 0 | 0 | 0 | 0 | 2 | 0 | 0 | 0 | 0 | 0 | 2 | 0 | 0 | 0 | 0 | 0 | 2 | 0 | 0 | 0 | 0 | 0 | 2 | 0 | 0 | 0 |  |  |  | 0 |  | OK
6.96e-07 | #VALUE! | [12 empty] | 0 | 0 | 0 | VAZIO | VAZIO | 696 | TRUE |  | 0 | TRUE | 0 | 0 | 0 | 0 | 0 | 0 | 0 | 0 | 0 | 2 | 0 | 0 | 0 | 0 | 0 | 2 | 0 | 0 | 0 | 0 | 0 | 2 | 0 | 0 | 0 | 0 | 0 | 2 | 0 | 0 | 0 | 0 | 0 | 2 | 0 | 0 | 0 |  |  |  | 0 |  | OK
6.97e-07 | #VALUE! | [12 empty] | 0 | 0 | 0 | VAZIO | VAZIO | 697 | TRUE |  | 0 | TRUE | 0 | 0 | 0 | 0 | 0 | 0 | 0 | 0 | 0 | 2 | 0 | 0 | 0 | 0 | 0 | 2 | 0 | 0 | 0 | 0 | 0 | 2 | 0 | 0 | 0 | 0 | 0 | 2 | 0 | 0 | 0 | 0 | 0 | 2 | 0 | 0 | 0 |  |  |  | 0 |  | OK
6.98e-07 | #VALUE! | [12 empty] | 0 | 0 | 0 | VAZIO | VAZIO | 698 | TRUE |  | 0 | TRUE | 0 | 0 | 0 | 0 | 0 | 0 | 0 | 0 | 0 | 2 | 0 | 0 | 0 | 0 | 0 | 2 | 0 | 0 | 0 | 0 | 0 | 2 | 0 | 0 | 0 | 0 | 0 | 2 | 0 | 0 | 0 | 0 | 0 | 2 | 0 | 0 | 0 |  |  |  | 0 |  | OK
6.99e-07 | #VALUE! | [12 empty] | 0 | 0 | 0 | VAZIO | VAZIO | 699 | TRUE |  | 0 | TRUE | 0 | 0 | 0 | 0 | 0 | 0 | 0 | 0 | 0 | 2 | 0 | 0 | 0 | 0 | 0 | 2 | 0 | 0 | 0 | 0 | 0 | 2 | 0 | 0 | 0 | 0 | 0 | 2 | 0 | 0 | 0 | 0 | 0 | 2 | 0 | 0 | 0 |  |  |  | 0 |  | OK
7e-07 | #VALUE! | [12 empty] | 0 | 0 | 0 | VAZIO | VAZIO | 700 | TRUE |  | 0 | TRUE | 0 | 0 | 0 | 0 | 0 | 0 | 0 | 0 | 0 | 2 | 0 | 0 | 0 | 0 | 0 | 2 | 0 | 0 | 0 | 0 | 0 | 2 | 0 | 0 | 0 | 0 | 0 | 2 | 0 | 0 | 0 | 0 | 0 | 2 | 0 | 0 | 0 |  |  |  | 0 |  | OK
7.01e-07 | #VALUE! | [12 empty] | 0 | 0 | 0 | VAZIO | VAZIO | 701 | TRUE |  | 0 | TRUE | 0 | 0 | 0 | 0 | 0 | 0 | 0 | 0 | 0 | 2 | 0 | 0 | 0 | 0 | 0 | 2 | 0 | 0 | 0 | 0 | 0 | 2 | 0 | 0 | 0 | 0 | 0 | 2 | 0 | 0 | 0 | 0 | 0 | 2 | 0 | 0 | 0 |  |  |  | 0 |  | OK
7.02e-07 | #VALUE! | [12 empty] | 0 | 0 | 0 | VAZIO | VAZIO | 702 | TRUE |  | 0 | TRUE | 0 | 0 | 0 | 0 | 0 | 0 | 0 | 0 | 0 | 2 | 0 | 0 | 0 | 0 | 0 | 2 | 0 | 0 | 0 | 0 | 0 | 2 | 0 | 0 | 0 | 0 | 0 | 2 | 0 | 0 | 0 | 0 | 0 | 2 | 0 | 0 | 0 |  |  |  | 0 |  | OK
7.03e-07 | #VALUE! | [12 empty] | 0 | 0 | 0 | VAZIO | VAZIO | 703 | TRUE |  | 0 | TRUE | 0 | 0 | 0 | 0 | 0 | 0 | 0 | 0 | 0 | 2 | 0 | 0 | 0 | 0 | 0 | 2 | 0 | 0 | 0 | 0 | 0 | 2 | 0 | 0 | 0 | 0 | 0 | 2 | 0 | 0 | 0 | 0 | 0 | 2 | 0 | 0 | 0 |  |  |  | 0 |  | OK
7.04e-07 | #VALUE! | [12 empty] | 0 | 0 | 0 | VAZIO | VAZIO | 704 | TRUE |  | 0 | TRUE | 0 | 0 | 0 | 0 | 0 | 0 | 0 | 0 | 0 | 2 | 0 | 0 | 0 | 0 | 0 | 2 | 0 | 0 | 0 | 0 | 0 | 2 | 0 | 0 | 0 | 0 | 0 | 2 | 0 | 0 | 0 | 0 | 0 | 2 | 0 | 0 | 0 |  |  |  | 0 |  | OK
7.05e-07 | #VALUE! | [12 empty] | 0 | 0 | 0 | VAZIO | VAZIO | 705 | TRUE |  | 0 | TRUE | 0 | 0 | 0 | 0 | 0 | 0 | 0 | 0 | 0 | 2 | 0 | 0 | 0 | 0 | 0 | 2 | 0 | 0 | 0 | 0 | 0 | 2 | 0 | 0 | 0 | 0 | 0 | 2 | 0 | 0 | 0 | 0 | 0 | 2 | 0 | 0 | 0 |  |  |  | 0 |  | OK
7.06e-07 | #VALUE! | [12 empty] | 0 | 0 | 0 | VAZIO | VAZIO | 706 | TRUE |  | 0 | TRUE | 0 | 0 | 0 | 0 | 0 | 0 | 0 | 0 | 0 | 2 | 0 | 0 | 0 | 0 | 0 | 2 | 0 | 0 | 0 | 0 | 0 | 2 | 0 | 0 | 0 | 0 | 0 | 2 | 0 | 0 | 0 | 0 | 0 | 2 | 0 | 0 | 0 |  |  |  | 0 |  | OK
7.07e-07 | #VALUE! | [12 empty] | 0 | 0 | 0 | VAZIO | VAZIO | 707 | TRUE |  | 0 | TRUE | 0 | 0 | 0 | 0 | 0 | 0 | 0 | 0 | 0 | 2 | 0 | 0 | 0 | 0 | 0 | 2 | 0 | 0 | 0 | 0 | 0 | 2 | 0 | 0 | 0 | 0 | 0 | 2 | 0 | 0 | 0 | 0 | 0 | 2 | 0 | 0 | 0 |  |  |  | 0 |  | OK
7.08e-07 | #VALUE! | [12 empty] | 0 | 0 | 0 | VAZIO | VAZIO | 708 | TRUE |  | 0 | TRUE | 0 | 0 | 0 | 0 | 0 | 0 | 0 | 0 | 0 | 2 | 0 | 0 | 0 | 0 | 0 | 2 | 0 | 0 | 0 | 0 | 0 | 2 | 0 | 0 | 0 | 0 | 0 | 2 | 0 | 0 | 0 | 0 | 0 | 2 | 0 | 0 | 0 |  |  |  | 0 |  | OK
7.09e-07 | #VALUE! | [12 empty] | 0 | 0 | 0 | VAZIO | VAZIO | 709 | TRUE |  | 0 | TRUE | 0 | 0 | 0 | 0 | 0 | 0 | 0 | 0 | 0 | 2 | 0 | 0 | 0 | 0 | 0 | 2 | 0 | 0 | 0 | 0 | 0 | 2 | 0 | 0 | 0 | 0 | 0 | 2 | 0 | 0 | 0 | 0 | 0 | 2 | 0 | 0 | 0 |  |  |  | 0 |  | OK
7.1e-07 | #VALUE! | [12 empty] | 0 | 0 | 0 | VAZIO | VAZIO | 710 | TRUE |  | 0 | TRUE | 0 | 0 | 0 | 0 | 0 | 0 | 0 | 0 | 0 | 2 | 0 | 0 | 0 | 0 | 0 | 2 | 0 | 0 | 0 | 0 | 0 | 2 | 0 | 0 | 0 | 0 | 0 | 2 | 0 | 0 | 0 | 0 | 0 | 2 | 0 | 0 | 0 |  |  |  | 0 |  | OK
7.11e-07 | #VALUE! | [12 empty] | 0 | 0 | 0 | VAZIO | VAZIO | 711 | TRUE |  | 0 | TRUE | 0 | 0 | 0 | 0 | 0 | 0 | 0 | 0 | 0 | 2 | 0 | 0 | 0 | 0 | 0 | 2 | 0 | 0 | 0 | 0 | 0 | 2 | 0 | 0 | 0 | 0 | 0 | 2 | 0 | 0 | 0 | 0 | 0 | 2 | 0 | 0 | 0 |  |  |  | 0 |  | OK
7.12e-07 | #VALUE! | [12 empty] | 0 | 0 | 0 | VAZIO | VAZIO | 712 | TRUE |  | 0 | TRUE | 0 | 0 | 0 | 0 | 0 | 0 | 0 | 0 | 0 | 2 | 0 | 0 | 0 | 0 | 0 | 2 | 0 | 0 | 0 | 0 | 0 | 2 | 0 | 0 | 0 | 0 | 0 | 2 | 0 | 0 | 0 | 0 | 0 | 2 | 0 | 0 | 0 |  |  |  | 0 |  | OK
7.13e-07 | #VALUE! | [12 empty] | 0 | 0 | 0 | VAZIO | VAZIO | 713 | TRUE |  | 0 | TRUE | 0 | 0 | 0 | 0 | 0 | 0 | 0 | 0 | 0 | 2 | 0 | 0 | 0 | 0 | 0 | 2 | 0 | 0 | 0 | 0 | 0 | 2 | 0 | 0 | 0 | 0 | 0 | 2 | 0 | 0 | 0 | 0 | 0 | 2 | 0 | 0 | 0 |  |  |  | 0 |  | OK
7.14e-07 | #VALUE! | [12 empty] | 0 | 0 | 0 | VAZIO | VAZIO | 714 | TRUE |  | 0 | TRUE | 0 | 0 | 0 | 0 | 0 | 0 | 0 | 0 | 0 | 2 | 0 | 0 | 0 | 0 | 0 | 2 | 0 | 0 | 0 | 0 | 0 | 2 | 0 | 0 | 0 | 0 | 0 | 2 | 0 | 0 | 0 | 0 | 0 | 2 | 0 | 0 | 0 |  |  |  | 0 |  | OK
7.15e-07 | #VALUE! | [12 empty] | 0 | 0 | 0 | VAZIO | VAZIO | 715 | TRUE |  | 0 | TRUE | 0 | 0 | 0 | 0 | 0 | 0 | 0 | 0 | 0 | 2 | 0 | 0 | 0 | 0 | 0 | 2 | 0 | 0 | 0 | 0 | 0 | 2 | 0 | 0 | 0 | 0 | 0 | 2 | 0 | 0 | 0 | 0 | 0 | 2 | 0 | 0 | 0 |  |  |  | 0 |  | OK
7.16e-07 | #VALUE! | [12 empty] | 0 | 0 | 0 | VAZIO | VAZIO | 716 | TRUE |  | 0 | TRUE | 0 | 0 | 0 | 0 | 0 | 0 | 0 | 0 | 0 | 2 | 0 | 0 | 0 | 0 | 0 | 2 | 0 | 0 | 0 | 0 | 0 | 2 | 0 | 0 | 0 | 0 | 0 | 2 | 0 | 0 | 0 | 0 | 0 | 2 | 0 | 0 | 0 |  |  |  | 0 |  | OK
7.17e-07 | #VALUE! | [12 empty] | 0 | 0 | 0 | VAZIO | VAZIO | 717 | TRUE |  | 0 | TRUE | 0 | 0 | 0 | 0 | 0 | 0 | 0 | 0 | 0 | 2 | 0 | 0 | 0 | 0 | 0 | 2 | 0 | 0 | 0 | 0 | 0 | 2 | 0 | 0 | 0 | 0 | 0 | 2 | 0 | 0 | 0 | 0 | 0 | 2 | 0 | 0 | 0 |  |  |  | 0 |  | OK
7.18e-07 | #VALUE! | [12 empty] | 0 | 0 | 0 | VAZIO | VAZIO | 718 | TRUE |  | 0 | TRUE | 0 | 0 | 0 | 0 | 0 | 0 | 0 | 0 | 0 | 2 | 0 | 0 | 0 | 0 | 0 | 2 | 0 | 0 | 0 | 0 | 0 | 2 | 0 | 0 | 0 | 0 | 0 | 2 | 0 | 0 | 0 | 0 | 0 | 2 | 0 | 0 | 0 |  |  |  | 0 |  | OK
7.19e-07 | #VALUE! | [12 empty] | 0 | 0 | 0 | VAZIO | VAZIO | 719 | TRUE |  | 0 | TRUE | 0 | 0 | 0 | 0 | 0 | 0 | 0 | 0 | 0 | 2 | 0 | 0 | 0 | 0 | 0 | 2 | 0 | 0 | 0 | 0 | 0 | 2 | 0 | 0 | 0 | 0 | 0 | 2 | 0 | 0 | 0 | 0 | 0 | 2 | 0 | 0 | 0 |  |  |  | 0 |  | OK
7.2e-07 | #VALUE! | [12 empty] | 0 | 0 | 0 | VAZIO | VAZIO | 720 | TRUE |  | 0 | TRUE | 0 | 0 | 0 | 0 | 0 | 0 | 0 | 0 | 0 | 2 | 0 | 0 | 0 | 0 | 0 | 2 | 0 | 0 | 0 | 0 | 0 | 2 | 0 | 0 | 0 | 0 | 0 | 2 | 0 | 0 | 0 | 0 | 0 | 2 | 0 | 0 | 0 |  |  |  | 0 |  | OK
7.21e-07 | #VALUE! | [12 empty] | 0 | 0 | 0 | VAZIO | VAZIO | 721 | TRUE |  | 0 | TRUE | 0 | 0 | 0 | 0 | 0 | 0 | 0 | 0 | 0 | 2 | 0 | 0 | 0 | 0 | 0 | 2 | 0 | 0 | 0 | 0 | 0 | 2 | 0 | 0 | 0 | 0 | 0 | 2 | 0 | 0 | 0 | 0 | 0 | 2 | 0 | 0 | 0 |  |  |  | 0 |  | OK
7.22e-07 | #VALUE! | [12 empty] | 0 | 0 | 0 | VAZIO | VAZIO | 722 | TRUE |  | 0 | TRUE | 0 | 0 | 0 | 0 | 0 | 0 | 0 | 0 | 0 | 2 | 0 | 0 | 0 | 0 | 0 | 2 | 0 | 0 | 0 | 0 | 0 | 2 | 0 | 0 | 0 | 0 | 0 | 2 | 0 | 0 | 0 | 0 | 0 | 2 | 0 | 0 | 0 |  |  |  | 0 |  | OK
7.23e-07 | #VALUE! | [12 empty] | 0 | 0 | 0 | VAZIO | VAZIO | 723 | TRUE |  | 0 | TRUE | 0 | 0 | 0 | 0 | 0 | 0 | 0 | 0 | 0 | 2 | 0 | 0 | 0 | 0 | 0 | 2 | 0 | 0 | 0 | 0 | 0 | 2 | 0 | 0 | 0 | 0 | 0 | 2 | 0 | 0 | 0 | 0 | 0 | 2 | 0 | 0 | 0 |  |  |  | 0 |  | OK
7.24e-07 | #VALUE! | [12 empty] | 0 | 0 | 0 | VAZIO | VAZIO | 724 | TRUE |  | 0 | TRUE | 0 | 0 | 0 | 0 | 0 | 0 | 0 | 0 | 0 | 2 | 0 | 0 | 0 | 0 | 0 | 2 | 0 | 0 | 0 | 0 | 0 | 2 | 0 | 0 | 0 | 0 | 0 | 2 | 0 | 0 | 0 | 0 | 0 | 2 | 0 | 0 | 0 |  |  |  | 0 |  | OK
7.25e-07 | #VALUE! | [12 empty] | 0 | 0 | 0 | VAZIO | VAZIO | 725 | TRUE |  | 0 | TRUE | 0 | 0 | 0 | 0 | 0 | 0 | 0 | 0 | 0 | 2 | 0 | 0 | 0 | 0 | 0 | 2 | 0 | 0 | 0 | 0 | 0 | 2 | 0 | 0 | 0 | 0 | 0 | 2 | 0 | 0 | 0 | 0 | 0 | 2 | 0 | 0 | 0 |  |  |  | 0 |  | OK
7.26e-07 | #VALUE! | [12 empty] | 0 | 0 | 0 | VAZIO | VAZIO | 726 | TRUE |  | 0 | TRUE | 0 | 0 | 0 | 0 | 0 | 0 | 0 | 0 | 0 | 2 | 0 | 0 | 0 | 0 | 0 | 2 | 0 | 0 | 0 | 0 | 0 | 2 | 0 | 0 | 0 | 0 | 0 | 2 | 0 | 0 | 0 | 0 | 0 | 2 | 0 | 0 | 0 |  |  |  | 0 |  | OK
7.27e-07 | #VALUE! | [12 empty] | 0 | 0 | 0 | VAZIO | VAZIO | 727 | TRUE |  | 0 | TRUE | 0 | 0 | 0 | 0 | 0 | 0 | 0 | 0 | 0 | 2 | 0 | 0 | 0 | 0 | 0 | 2 | 0 | 0 | 0 | 0 | 0 | 2 | 0 | 0 | 0 | 0 | 0 | 2 | 0 | 0 | 0 | 0 | 0 | 2 | 0 | 0 | 0 |  |  |  | 0 |  | OK
7.28e-07 | #VALUE! | [12 empty] | 0 | 0 | 0 | VAZIO | VAZIO | 728 | TRUE |  | 0 | TRUE | 0 | 0 | 0 | 0 | 0 | 0 | 0 | 0 | 0 | 2 | 0 | 0 | 0 | 0 | 0 | 2 | 0 | 0 | 0 | 0 | 0 | 2 | 0 | 0 | 0 | 0 | 0 | 2 | 0 | 0 | 0 | 0 | 0 | 2 | 0 | 0 | 0 |  |  |  | 0 |  | OK
7.29e-07 | #VALUE! | [12 empty] | 0 | 0 | 0 | VAZIO | VAZIO | 729 | TRUE |  | 0 | TRUE | 0 | 0 | 0 | 0 | 0 | 0 | 0 | 0 | 0 | 2 | 0 | 0 | 0 | 0 | 0 | 2 | 0 | 0 | 0 | 0 | 0 | 2 | 0 | 0 | 0 | 0 | 0 | 2 | 0 | 0 | 0 | 0 | 0 | 2 | 0 | 0 | 0 |  |  |  | 0 |  | OK
7.3e-07 | #VALUE! | [12 empty] | 0 | 0 | 0 | VAZIO | VAZIO | 730 | TRUE |  | 0 | TRUE | 0 | 0 | 0 | 0 | 0 | 0 | 0 | 0 | 0 | 2 | 0 | 0 | 0 | 0 | 0 | 2 | 0 | 0 | 0 | 0 | 0 | 2 | 0 | 0 | 0 | 0 | 0 | 2 | 0 | 0 | 0 | 0 | 0 | 2 | 0 | 0 | 0 |  |  |  | 0 |  | OK
7.31e-07 | #VALUE! | [12 empty] | 0 | 0 | 0 | VAZIO | VAZIO | 731 | TRUE |  | 0 | TRUE | 0 | 0 | 0 | 0 | 0 | 0 | 0 | 0 | 0 | 2 | 0 | 0 | 0 | 0 | 0 | 2 | 0 | 0 | 0 | 0 | 0 | 2 | 0 | 0 | 0 | 0 | 0 | 2 | 0 | 0 | 0 | 0 | 0 | 2 | 0 | 0 | 0 |  |  |  | 0 |  | OK
7.32e-07 | #VALUE! | [12 empty] | 0 | 0 | 0 | VAZIO | VAZIO | 732 | TRUE |  | 0 | TRUE | 0 | 0 | 0 | 0 | 0 | 0 | 0 | 0 | 0 | 2 | 0 | 0 | 0 | 0 | 0 | 2 | 0 | 0 | 0 | 0 | 0 | 2 | 0 | 0 | 0 | 0 | 0 | 2 | 0 | 0 | 0 | 0 | 0 | 2 | 0 | 0 | 0 |  |  |  | 0 |  | OK
7.33e-07 | #VALUE! | [12 empty] | 0 | 0 | 0 | VAZIO | VAZIO | 733 | TRUE |  | 0 | TRUE | 0 | 0 | 0 | 0 | 0 | 0 | 0 | 0 | 0 | 2 | 0 | 0 | 0 | 0 | 0 | 2 | 0 | 0 | 0 | 0 | 0 | 2 | 0 | 0 | 0 | 0 | 0 | 2 | 0 | 0 | 0 | 0 | 0 | 2 | 0 | 0 | 0 |  |  |  | 0 |  | OK
7.34e-07 | #VALUE! | [12 empty] | 0 | 0 | 0 | VAZIO | VAZIO | 734 | TRUE |  | 0 | TRUE | 0 | 0 | 0 | 0 | 0 | 0 | 0 | 0 | 0 | 2 | 0 | 0 | 0 | 0 | 0 | 2 | 0 | 0 | 0 | 0 | 0 | 2 | 0 | 0 | 0 | 0 | 0 | 2 | 0 | 0 | 0 | 0 | 0 | 2 | 0 | 0 | 0 |  |  |  | 0 |  | OK
7.35e-07 | #VALUE! | [12 empty] | 0 | 0 | 0 | VAZIO | VAZIO | 735 | TRUE |  | 0 | TRUE | 0 | 0 | 0 | 0 | 0 | 0 | 0 | 0 | 0 | 2 | 0 | 0 | 0 | 0 | 0 | 2 | 0 | 0 | 0 | 0 | 0 | 2 | 0 | 0 | 0 | 0 | 0 | 2 | 0 | 0 | 0 | 0 | 0 | 2 | 0 | 0 | 0 |  |  |  | 0 |  | OK
7.36e-07 | #VALUE! | [12 empty] | 0 | 0 | 0 | VAZIO | VAZIO | 736 | TRUE |  | 0 | TRUE | 0 | 0 | 0 | 0 | 0 | 0 | 0 | 0 | 0 | 2 | 0 | 0 | 0 | 0 | 0 | 2 | 0 | 0 | 0 | 0 | 0 | 2 | 0 | 0 | 0 | 0 | 0 | 2 | 0 | 0 | 0 | 0 | 0 | 2 | 0 | 0 | 0 |  |  |  | 0 |  | OK
7.37e-07 | #VALUE! | [12 empty] | 0 | 0 | 0 | VAZIO | VAZIO | 737 | TRUE |  | 0 | TRUE | 0 | 0 | 0 | 0 | 0 | 0 | 0 | 0 | 0 | 2 | 0 | 0 | 0 | 0 | 0 | 2 | 0 | 0 | 0 | 0 | 0 | 2 | 0 | 0 | 0 | 0 | 0 | 2 | 0 | 0 | 0 | 0 | 0 | 2 | 0 | 0 | 0 |  |  |  | 0 |  | OK
7.38e-07 | #VALUE! | [12 empty] | 0 | 0 | 0 | VAZIO | VAZIO | 738 | TRUE |  | 0 | TRUE | 0 | 0 | 0 | 0 | 0 | 0 | 0 | 0 | 0 | 2 | 0 | 0 | 0 | 0 | 0 | 2 | 0 | 0 | 0 | 0 | 0 | 2 | 0 | 0 | 0 | 0 | 0 | 2 | 0 | 0 | 0 | 0 | 0 | 2 | 0 | 0 | 0 |  |  |  | 0 |  | OK
7.39e-07 | #VALUE! | [12 empty] | 0 | 0 | 0 | VAZIO | VAZIO | 739 | TRUE |  | 0 | TRUE | 0 | 0 | 0 | 0 | 0 | 0 | 0 | 0 | 0 | 2 | 0 | 0 | 0 | 0 | 0 | 2 | 0 | 0 | 0 | 0 | 0 | 2 | 0 | 0 | 0 | 0 | 0 | 2 | 0 | 0 | 0 | 0 | 0 | 2 | 0 | 0 | 0 |  |  |  | 0 |  | OK
7.4e-07 | #VALUE! | [12 empty] | 0 | 0 | 0 | VAZIO | VAZIO | 740 | TRUE |  | 0 | TRUE | 0 | 0 | 0 | 0 | 0 | 0 | 0 | 0 | 0 | 2 | 0 | 0 | 0 | 0 | 0 | 2 | 0 | 0 | 0 | 0 | 0 | 2 | 0 | 0 | 0 | 0 | 0 | 2 | 0 | 0 | 0 | 0 | 0 | 2 | 0 | 0 | 0 |  |  |  | 0 |  | OK
7.41e-07 | #VALUE! | [12 empty] | 0 | 0 | 0 | VAZIO | VAZIO | 741 | TRUE |  | 0 | TRUE | 0 | 0 | 0 | 0 | 0 | 0 | 0 | 0 | 0 | 2 | 0 | 0 | 0 | 0 | 0 | 2 | 0 | 0 | 0 | 0 | 0 | 2 | 0 | 0 | 0 | 0 | 0 | 2 | 0 | 0 | 0 | 0 | 0 | 2 | 0 | 0 | 0 |  |  |  | 0 |  | OK
7.42e-07 | #VALUE! | [12 empty] | 0 | 0 | 0 | VAZIO | VAZIO | 742 | TRUE |  | 0 | TRUE | 0 | 0 | 0 | 0 | 0 | 0 | 0 | 0 | 0 | 2 | 0 | 0 | 0 | 0 | 0 | 2 | 0 | 0 | 0 | 0 | 0 | 2 | 0 | 0 | 0 | 0 | 0 | 2 | 0 | 0 | 0 | 0 | 0 | 2 | 0 | 0 | 0 |  |  |  | 0 |  | OK
7.43e-07 | #VALUE! | [12 empty] | 0 | 0 | 0 | VAZIO | VAZIO | 743 | TRUE |  | 0 | TRUE | 0 | 0 | 0 | 0 | 0 | 0 | 0 | 0 | 0 | 2 | 0 | 0 | 0 | 0 | 0 | 2 | 0 | 0 | 0 | 0 | 0 | 2 | 0 | 0 | 0 | 0 | 0 | 2 | 0 | 0 | 0 | 0 | 0 | 2 | 0 | 0 | 0 |  |  |  | 0 |  | OK
7.44e-07 | #VALUE! | [12 empty] | 0 | 0 | 0 | VAZIO | VAZIO | 744 | TRUE |  | 0 | TRUE | 0 | 0 | 0 | 0 | 0 | 0 | 0 | 0 | 0 | 2 | 0 | 0 | 0 | 0 | 0 | 2 | 0 | 0 | 0 | 0 | 0 | 2 | 0 | 0 | 0 | 0 | 0 | 2 | 0 | 0 | 0 | 0 | 0 | 2 | 0 | 0 | 0 |  |  |  | 0 |  | OK
7.45e-07 | #VALUE! | [12 empty] | 0 | 0 | 0 | VAZIO | VAZIO | 745 | TRUE |  | 0 | TRUE | 0 | 0 | 0 | 0 | 0 | 0 | 0 | 0 | 0 | 2 | 0 | 0 | 0 | 0 | 0 | 2 | 0 | 0 | 0 | 0 | 0 | 2 | 0 | 0 | 0 | 0 | 0 | 2 | 0 | 0 | 0 | 0 | 0 | 2 | 0 | 0 | 0 |  |  |  | 0 |  | OK
7.46e-07 | #VALUE! | [12 empty] | 0 | 0 | 0 | VAZIO | VAZIO | 746 | TRUE |  | 0 | TRUE | 0 | 0 | 0 | 0 | 0 | 0 | 0 | 0 | 0 | 2 | 0 | 0 | 0 | 0 | 0 | 2 | 0 | 0 | 0 | 0 | 0 | 2 | 0 | 0 | 0 | 0 | 0 | 2 | 0 | 0 | 0 | 0 | 0 | 2 | 0 | 0 | 0 |  |  |  | 0 |  | OK
7.47e-07 | #VALUE! | [12 empty] | 0 | 0 | 0 | VAZIO | VAZIO | 747 | TRUE |  | 0 | TRUE | 0 | 0 | 0 | 0 | 0 | 0 | 0 | 0 | 0 | 2 | 0 | 0 | 0 | 0 | 0 | 2 | 0 | 0 | 0 | 0 | 0 | 2 | 0 | 0 | 0 | 0 | 0 | 2 | 0 | 0 | 0 | 0 | 0 | 2 | 0 | 0 | 0 |  |  |  | 0 |  | OK
7.48e-07 | #VALUE! | [12 empty] | 0 | 0 | 0 | VAZIO | VAZIO | 748 | TRUE |  | 0 | TRUE | 0 | 0 | 0 | 0 | 0 | 0 | 0 | 0 | 0 | 2 | 0 | 0 | 0 | 0 | 0 | 2 | 0 | 0 | 0 | 0 | 0 | 2 | 0 | 0 | 0 | 0 | 0 | 2 | 0 | 0 | 0 | 0 | 0 | 2 | 0 | 0 | 0 |  |  |  | 0 |  | OK
7.49e-07 | #VALUE! | [12 empty] | 0 | 0 | 0 | VAZIO | VAZIO | 749 | TRUE |  | 0 | TRUE | 0 | 0 | 0 | 0 | 0 | 0 | 0 | 0 | 0 | 2 | 0 | 0 | 0 | 0 | 0 | 2 | 0 | 0 | 0 | 0 | 0 | 2 | 0 | 0 | 0 | 0 | 0 | 2 | 0 | 0 | 0 | 0 | 0 | 2 | 0 | 0 | 0 |  |  |  | 0 |  | OK
7.5e-07 | #VALUE! | [12 empty] | 0 | 0 | 0 | VAZIO | VAZIO | 750 | TRUE |  | 0 | TRUE | 0 | 0 | 0 | 0 | 0 | 0 | 0 | 0 | 0 | 2 | 0 | 0 | 0 | 0 | 0 | 2 | 0 | 0 | 0 | 0 | 0 | 2 | 0 | 0 | 0 | 0 | 0 | 2 | 0 | 0 | 0 | 0 | 0 | 2 | 0 | 0 | 0 |  |  |  | 0 |  | OK
7.51e-07 | #VALUE! | [12 empty] | 0 | 0 | 0 | VAZIO | VAZIO | 751 | TRUE |  | 0 | TRUE | 0 | 0 | 0 | 0 | 0 | 0 | 0 | 0 | 0 | 2 | 0 | 0 | 0 | 0 | 0 | 2 | 0 | 0 | 0 | 0 | 0 | 2 | 0 | 0 | 0 | 0 | 0 | 2 | 0 | 0 | 0 | 0 | 0 | 2 | 0 | 0 | 0 |  |  |  | 0 |  | OK
7.52e-07 | #VALUE! | [12 empty] | 0 | 0 | 0 | VAZIO | VAZIO | 752 | TRUE |  | 0 | TRUE | 0 | 0 | 0 | 0 | 0 | 0 | 0 | 0 | 0 | 2 | 0 | 0 | 0 | 0 | 0 | 2 | 0 | 0 | 0 | 0 | 0 | 2 | 0 | 0 | 0 | 0 | 0 | 2 | 0 | 0 | 0 | 0 | 0 | 2 | 0 | 0 | 0 |  |  |  | 0 |  | OK
7.53e-07 | #VALUE! | [12 empty] | 0 | 0 | 0 | VAZIO | VAZIO | 753 | TRUE |  | 0 | TRUE | 0 | 0 | 0 | 0 | 0 | 0 | 0 | 0 | 0 | 2 | 0 | 0 | 0 | 0 | 0 | 2 | 0 | 0 | 0 | 0 | 0 | 2 | 0 | 0 | 0 | 0 | 0 | 2 | 0 | 0 | 0 | 0 | 0 | 2 | 0 | 0 | 0 |  |  |  | 0 |  | OK
7.54e-07 | #VALUE! | [12 empty] | 0 | 0 | 0 | VAZIO | VAZIO | 754 | TRUE |  | 0 | TRUE | 0 | 0 | 0 | 0 | 0 | 0 | 0 | 0 | 0 | 2 | 0 | 0 | 0 | 0 | 0 | 2 | 0 | 0 | 0 | 0 | 0 | 2 | 0 | 0 | 0 | 0 | 0 | 2 | 0 | 0 | 0 | 0 | 0 | 2 | 0 | 0 | 0 |  |  |  | 0 |  | OK
7.55e-07 | #VALUE! | [12 empty] | 0 | 0 | 0 | VAZIO | VAZIO | 755 | TRUE |  | 0 | TRUE | 0 | 0 | 0 | 0 | 0 | 0 | 0 | 0 | 0 | 2 | 0 | 0 | 0 | 0 | 0 | 2 | 0 | 0 | 0 | 0 | 0 | 2 | 0 | 0 | 0 | 0 | 0 | 2 | 0 | 0 | 0 | 0 | 0 | 2 | 0 | 0 | 0 |  |  |  | 0 |  | OK
7.56e-07 | #VALUE! | [12 empty] | 0 | 0 | 0 | VAZIO | VAZIO | 756 | TRUE |  | 0 | TRUE | 0 | 0 | 0 | 0 | 0 | 0 | 0 | 0 | 0 | 2 | 0 | 0 | 0 | 0 | 0 | 2 | 0 | 0 | 0 | 0 | 0 | 2 | 0 | 0 | 0 | 0 | 0 | 2 | 0 | 0 | 0 | 0 | 0 | 2 | 0 | 0 | 0 |  |  |  | 0 |  | OK
7.57e-07 | #VALUE! | [12 empty] | 0 | 0 | 0 | VAZIO | VAZIO | 757 | TRUE |  | 0 | TRUE | 0 | 0 | 0 | 0 | 0 | 0 | 0 | 0 | 0 | 2 | 0 | 0 | 0 | 0 | 0 | 2 | 0 | 0 | 0 | 0 | 0 | 2 | 0 | 0 | 0 | 0 | 0 | 2 | 0 | 0 | 0 | 0 | 0 | 2 | 0 | 0 | 0 |  |  |  | 0 |  | OK
7.58e-07 | #VALUE! | [12 empty] | 0 | 0 | 0 | VAZIO | VAZIO | 758 | TRUE |  | 0 | TRUE | 0 | 0 | 0 | 0 | 0 | 0 | 0 | 0 | 0 | 2 | 0 | 0 | 0 | 0 | 0 | 2 | 0 | 0 | 0 | 0 | 0 | 2 | 0 | 0 | 0 | 0 | 0 | 2 | 0 | 0 | 0 | 0 | 0 | 2 | 0 | 0 | 0 |  |  |  | 0 |  | OK
7.59e-07 | #VALUE! | [12 empty] | 0 | 0 | 0 | VAZIO | VAZIO | 759 | TRUE |  | 0 | TRUE | 0 | 0 | 0 | 0 | 0 | 0 | 0 | 0 | 0 | 2 | 0 | 0 | 0 | 0 | 0 | 2 | 0 | 0 | 0 | 0 | 0 | 2 | 0 | 0 | 0 | 0 | 0 | 2 | 0 | 0 | 0 | 0 | 0 | 2 | 0 | 0 | 0 |  |  |  | 0 |  | OK
7.6e-07 | #VALUE! | [12 empty] | 0 | 0 | 0 | VAZIO | VAZIO | 760 | TRUE |  | 0 | TRUE | 0 | 0 | 0 | 0 | 0 | 0 | 0 | 0 | 0 | 2 | 0 | 0 | 0 | 0 | 0 | 2 | 0 | 0 | 0 | 0 | 0 | 2 | 0 | 0 | 0 | 0 | 0 | 2 | 0 | 0 | 0 | 0 | 0 | 2 | 0 | 0 | 0 |  |  |  | 0 |  | OK
7.61e-07 | #VALUE! | [12 empty] | 0 | 0 | 0 | VAZIO | VAZIO | 761 | TRUE |  | 0 | TRUE | 0 | 0 | 0 | 0 | 0 | 0 | 0 | 0 | 0 | 2 | 0 | 0 | 0 | 0 | 0 | 2 | 0 | 0 | 0 | 0 | 0 | 2 | 0 | 0 | 0 | 0 | 0 | 2 | 0 | 0 | 0 | 0 | 0 | 2 | 0 | 0 | 0 |  |  |  | 0 |  | OK
7.62e-07 | #VALUE! | [12 empty] | 0 | 0 | 0 | VAZIO | VAZIO | 762 | TRUE |  | 0 | TRUE | 0 | 0 | 0 | 0 | 0 | 0 | 0 | 0 | 0 | 2 | 0 | 0 | 0 | 0 | 0 | 2 | 0 | 0 | 0 | 0 | 0 | 2 | 0 | 0 | 0 | 0 | 0 | 2 | 0 | 0 | 0 | 0 | 0 | 2 | 0 | 0 | 0 |  |  |  | 0 |  | OK
7.63e-07 | #VALUE! | [12 empty] | 0 | 0 | 0 | VAZIO | VAZIO | 763 | TRUE |  | 0 | TRUE | 0 | 0 | 0 | 0 | 0 | 0 | 0 | 0 | 0 | 2 | 0 | 0 | 0 | 0 | 0 | 2 | 0 | 0 | 0 | 0 | 0 | 2 | 0 | 0 | 0 | 0 | 0 | 2 | 0 | 0 | 0 | 0 | 0 | 2 | 0 | 0 | 0 |  |  |  | 0 |  | OK
7.64e-07 | #VALUE! | [12 empty] | 0 | 0 | 0 | VAZIO | VAZIO | 764 | TRUE |  | 0 | TRUE | 0 | 0 | 0 | 0 | 0 | 0 | 0 | 0 | 0 | 2 | 0 | 0 | 0 | 0 | 0 | 2 | 0 | 0 | 0 | 0 | 0 | 2 | 0 | 0 | 0 | 0 | 0 | 2 | 0 | 0 | 0 | 0 | 0 | 2 | 0 | 0 | 0 |  |  |  | 0 |  | OK
7.65e-07 | #VALUE! | [12 empty] | 0 | 0 | 0 | VAZIO | VAZIO | 765 | TRUE |  | 0 | TRUE | 0 | 0 | 0 | 0 | 0 | 0 | 0 | 0 | 0 | 2 | 0 | 0 | 0 | 0 | 0 | 2 | 0 | 0 | 0 | 0 | 0 | 2 | 0 | 0 | 0 | 0 | 0 | 2 | 0 | 0 | 0 | 0 | 0 | 2 | 0 | 0 | 0 |  |  |  | 0 |  | OK
7.66e-07 | #VALUE! | [12 empty] | 0 | 0 | 0 | VAZIO | VAZIO | 766 | TRUE |  | 0 | TRUE | 0 | 0 | 0 | 0 | 0 | 0 | 0 | 0 | 0 | 2 | 0 | 0 | 0 | 0 | 0 | 2 | 0 | 0 | 0 | 0 | 0 | 2 | 0 | 0 | 0 | 0 | 0 | 2 | 0 | 0 | 0 | 0 | 0 | 2 | 0 | 0 | 0 |  |  |  | 0 |  | OK
7.67e-07 | #VALUE! | [12 empty] | 0 | 0 | 0 | VAZIO | VAZIO | 767 | TRUE |  | 0 | TRUE | 0 | 0 | 0 | 0 | 0 | 0 | 0 | 0 | 0 | 2 | 0 | 0 | 0 | 0 | 0 | 2 | 0 | 0 | 0 | 0 | 0 | 2 | 0 | 0 | 0 | 0 | 0 | 2 | 0 | 0 | 0 | 0 | 0 | 2 | 0 | 0 | 0 |  |  |  | 0 |  | OK
7.68e-07 | #VALUE! | [12 empty] | 0 | 0 | 0 | VAZIO | VAZIO | 768 | TRUE |  | 0 | TRUE | 0 | 0 | 0 | 0 | 0 | 0 | 0 | 0 | 0 | 2 | 0 | 0 | 0 | 0 | 0 | 2 | 0 | 0 | 0 | 0 | 0 | 2 | 0 | 0 | 0 | 0 | 0 | 2 | 0 | 0 | 0 | 0 | 0 | 2 | 0 | 0 | 0 |  |  |  | 0 |  | OK
7.69e-07 | #VALUE! | [12 empty] | 0 | 0 | 0 | VAZIO | VAZIO | 769 | TRUE |  | 0 | TRUE | 0 | 0 | 0 | 0 | 0 | 0 | 0 | 0 | 0 | 2 | 0 | 0 | 0 | 0 | 0 | 2 | 0 | 0 | 0 | 0 | 0 | 2 | 0 | 0 | 0 | 0 | 0 | 2 | 0 | 0 | 0 | 0 | 0 | 2 | 0 | 0 | 0 |  |  |  | 0 |  | OK
7.7e-07 | #VALUE! | [12 empty] | 0 | 0 | 0 | VAZIO | VAZIO | 770 | TRUE |  | 0 | TRUE | 0 | 0 | 0 | 0 | 0 | 0 | 0 | 0 | 0 | 2 | 0 | 0 | 0 | 0 | 0 | 2 | 0 | 0 | 0 | 0 | 0 | 2 | 0 | 0 | 0 | 0 | 0 | 2 | 0 | 0 | 0 | 0 | 0 | 2 | 0 | 0 | 0 |  |  |  | 0 |  | OK
7.71e-07 | #VALUE! | [12 empty] | 0 | 0 | 0 | VAZIO | VAZIO | 771 | TRUE |  | 0 | TRUE | 0 | 0 | 0 | 0 | 0 | 0 | 0 | 0 | 0 | 2 | 0 | 0 | 0 | 0 | 0 | 2 | 0 | 0 | 0 | 0 | 0 | 2 | 0 | 0 | 0 | 0 | 0 | 2 | 0 | 0 | 0 | 0 | 0 | 2 | 0 | 0 | 0 |  |  |  | 0 |  | OK
7.72e-07 | #VALUE! | [12 empty] | 0 | 0 | 0 | VAZIO | VAZIO | 772 | TRUE |  | 0 | TRUE | 0 | 0 | 0 | 0 | 0 | 0 | 0 | 0 | 0 | 2 | 0 | 0 | 0 | 0 | 0 | 2 | 0 | 0 | 0 | 0 | 0 | 2 | 0 | 0 | 0 | 0 | 0 | 2 | 0 | 0 | 0 | 0 | 0 | 2 | 0 | 0 | 0 |  |  |  | 0 |  | OK
7.73e-07 | #VALUE! | [12 empty] | 0 | 0 | 0 | VAZIO | VAZIO | 773 | TRUE |  | 0 | TRUE | 0 | 0 | 0 | 0 | 0 | 0 | 0 | 0 | 0 | 2 | 0 | 0 | 0 | 0 | 0 | 2 | 0 | 0 | 0 | 0 | 0 | 2 | 0 | 0 | 0 | 0 | 0 | 2 | 0 | 0 | 0 | 0 | 0 | 2 | 0 | 0 | 0 |  |  |  | 0 |  | OK
7.74e-07 | #VALUE! | [12 empty] | 0 | 0 | 0 | VAZIO | VAZIO | 774 | TRUE |  | 0 | TRUE | 0 | 0 | 0 | 0 | 0 | 0 | 0 | 0 | 0 | 2 | 0 | 0 | 0 | 0 | 0 | 2 | 0 | 0 | 0 | 0 | 0 | 2 | 0 | 0 | 0 | 0 | 0 | 2 | 0 | 0 | 0 | 0 | 0 | 2 | 0 | 0 | 0 |  |  |  | 0 |  | OK
7.75e-07 | #VALUE! | [12 empty] | 0 | 0 | 0 | VAZIO | VAZIO | 775 | TRUE |  | 0 | TRUE | 0 | 0 | 0 | 0 | 0 | 0 | 0 | 0 | 0 | 2 | 0 | 0 | 0 | 0 | 0 | 2 | 0 | 0 | 0 | 0 | 0 | 2 | 0 | 0 | 0 | 0 | 0 | 2 | 0 | 0 | 0 | 0 | 0 | 2 | 0 | 0 | 0 |  |  |  | 0 |  | OK
7.76e-07 | #VALUE! | [12 empty] | 0 | 0 | 0 | VAZIO | VAZIO | 776 | TRUE |  | 0 | TRUE | 0 | 0 | 0 | 0 | 0 | 0 | 0 | 0 | 0 | 2 | 0 | 0 | 0 | 0 | 0 | 2 | 0 | 0 | 0 | 0 | 0 | 2 | 0 | 0 | 0 | 0 | 0 | 2 | 0 | 0 | 0 | 0 | 0 | 2 | 0 | 0 | 0 |  |  |  | 0 |  | OK
7.77e-07 | #VALUE! | [12 empty] | 0 | 0 | 0 | VAZIO | VAZIO | 777 | TRUE |  | 0 | TRUE | 0 | 0 | 0 | 0 | 0 | 0 | 0 | 0 | 0 | 2 | 0 | 0 | 0 | 0 | 0 | 2 | 0 | 0 | 0 | 0 | 0 | 2 | 0 | 0 | 0 | 0 | 0 | 2 | 0 | 0 | 0 | 0 | 0 | 2 | 0 | 0 | 0 |  |  |  | 0 |  | OK
7.78e-07 | #VALUE! | [12 empty] | 0 | 0 | 0 | VAZIO | VAZIO | 778 | TRUE |  | 0 | TRUE | 0 | 0 | 0 | 0 | 0 | 0 | 0 | 0 | 0 | 2 | 0 | 0 | 0 | 0 | 0 | 2 | 0 | 0 | 0 | 0 | 0 | 2 | 0 | 0 | 0 | 0 | 0 | 2 | 0 | 0 | 0 | 0 | 0 | 2 | 0 | 0 | 0 |  |  |  | 0 |  | OK
7.79e-07 | #VALUE! | [12 empty] | 0 | 0 | 0 | VAZIO | VAZIO | 779 | TRUE |  | 0 | TRUE | 0 | 0 | 0 | 0 | 0 | 0 | 0 | 0 | 0 | 2 | 0 | 0 | 0 | 0 | 0 | 2 | 0 | 0 | 0 | 0 | 0 | 2 | 0 | 0 | 0 | 0 | 0 | 2 | 0 | 0 | 0 | 0 | 0 | 2 | 0 | 0 | 0 |  |  |  | 0 |  | OK
7.8e-07 | #VALUE! | [12 empty] | 0 | 0 | 0 | VAZIO | VAZIO | 780 | TRUE |  | 0 | TRUE | 0 | 0 | 0 | 0 | 0 | 0 | 0 | 0 | 0 | 2 | 0 | 0 | 0 | 0 | 0 | 2 | 0 | 0 | 0 | 0 | 0 | 2 | 0 | 0 | 0 | 0 | 0 | 2 | 0 | 0 | 0 | 0 | 0 | 2 | 0 | 0 | 0 |  |  |  | 0 |  | OK
7.81e-07 | #VALUE! | [12 empty] | 0 | 0 | 0 | VAZIO | VAZIO | 781 | TRUE |  | 0 | TRUE | 0 | 0 | 0 | 0 | 0 | 0 | 0 | 0 | 0 | 2 | 0 | 0 | 0 | 0 | 0 | 2 | 0 | 0 | 0 | 0 | 0 | 2 | 0 | 0 | 0 | 0 | 0 | 2 | 0 | 0 | 0 | 0 | 0 | 2 | 0 | 0 | 0 |  |  |  | 0 |  | OK
7.82e-07 | #VALUE! | [12 empty] | 0 | 0 | 0 | VAZIO | VAZIO | 782 | TRUE |  | 0 | TRUE | 0 | 0 | 0 | 0 | 0 | 0 | 0 | 0 | 0 | 2 | 0 | 0 | 0 | 0 | 0 | 2 | 0 | 0 | 0 | 0 | 0 | 2 | 0 | 0 | 0 | 0 | 0 | 2 | 0 | 0 | 0 | 0 | 0 | 2 | 0 | 0 | 0 |  |  |  | 0 |  | OK
7.83e-07 | #VALUE! | [12 empty] | 0 | 0 | 0 | VAZIO | VAZIO | 783 | TRUE |  | 0 | TRUE | 0 | 0 | 0 | 0 | 0 | 0 | 0 | 0 | 0 | 2 | 0 | 0 | 0 | 0 | 0 | 2 | 0 | 0 | 0 | 0 | 0 | 2 | 0 | 0 | 0 | 0 | 0 | 2 | 0 | 0 | 0 | 0 | 0 | 2 | 0 | 0 | 0 |  |  |  | 0 |  | OK
7.84e-07 | #VALUE! | [12 empty] | 0 | 0 | 0 | VAZIO | VAZIO | 784 | TRUE |  | 0 | TRUE | 0 | 0 | 0 | 0 | 0 | 0 | 0 | 0 | 0 | 2 | 0 | 0 | 0 | 0 | 0 | 2 | 0 | 0 | 0 | 0 | 0 | 2 | 0 | 0 | 0 | 0 | 0 | 2 | 0 | 0 | 0 | 0 | 0 | 2 | 0 | 0 | 0 |  |  |  | 0 |  | OK
7.85e-07 | #VALUE! | [12 empty] | 0 | 0 | 0 | VAZIO | VAZIO | 785 | TRUE |  | 0 | TRUE | 0 | 0 | 0 | 0 | 0 | 0 | 0 | 0 | 0 | 2 | 0 | 0 | 0 | 0 | 0 | 2 | 0 | 0 | 0 | 0 | 0 | 2 | 0 | 0 | 0 | 0 | 0 | 2 | 0 | 0 | 0 | 0 | 0 | 2 | 0 | 0 | 0 |  |  |  | 0 |  | OK
7.86e-07 | #VALUE! | [12 empty] | 0 | 0 | 0 | VAZIO | VAZIO | 786 | TRUE |  | 0 | TRUE | 0 | 0 | 0 | 0 | 0 | 0 | 0 | 0 | 0 | 2 | 0 | 0 | 0 | 0 | 0 | 2 | 0 | 0 | 0 | 0 | 0 | 2 | 0 | 0 | 0 | 0 | 0 | 2 | 0 | 0 | 0 | 0 | 0 | 2 | 0 | 0 | 0 |  |  |  | 0 |  | OK
7.87e-07 | #VALUE! | [12 empty] | 0 | 0 | 0 | VAZIO | VAZIO | 787 | TRUE |  | 0 | TRUE | 0 | 0 | 0 | 0 | 0 | 0 | 0 | 0 | 0 | 2 | 0 | 0 | 0 | 0 | 0 | 2 | 0 | 0 | 0 | 0 | 0 | 2 | 0 | 0 | 0 | 0 | 0 | 2 | 0 | 0 | 0 | 0 | 0 | 2 | 0 | 0 | 0 |  |  |  | 0 |  | OK
7.88e-07 | #VALUE! | [12 empty] | 0 | 0 | 0 | VAZIO | VAZIO | 788 | TRUE |  | 0 | TRUE | 0 | 0 | 0 | 0 | 0 | 0 | 0 | 0 | 0 | 2 | 0 | 0 | 0 | 0 | 0 | 2 | 0 | 0 | 0 | 0 | 0 | 2 | 0 | 0 | 0 | 0 | 0 | 2 | 0 | 0 | 0 | 0 | 0 | 2 | 0 | 0 | 0 |  |  |  | 0 |  | OK
7.89e-07 | #VALUE! | [12 empty] | 0 | 0 | 0 | VAZIO | VAZIO | 789 | TRUE |  | 0 | TRUE | 0 | 0 | 0 | 0 | 0 | 0 | 0 | 0 | 0 | 2 | 0 | 0 | 0 | 0 | 0 | 2 | 0 | 0 | 0 | 0 | 0 | 2 | 0 | 0 | 0 | 0 | 0 | 2 | 0 | 0 | 0 | 0 | 0 | 2 | 0 | 0 | 0 |  |  |  | 0 |  | OK
7.9e-07 | #VALUE! | [12 empty] | 0 | 0 | 0 | VAZIO | VAZIO | 790 | TRUE |  | 0 | TRUE | 0 | 0 | 0 | 0 | 0 | 0 | 0 | 0 | 0 | 2 | 0 | 0 | 0 | 0 | 0 | 2 | 0 | 0 | 0 | 0 | 0 | 2 | 0 | 0 | 0 | 0 | 0 | 2 | 0 | 0 | 0 | 0 | 0 | 2 | 0 | 0 | 0 |  |  |  | 0 |  | OK
7.91e-07 | #VALUE! | [12 empty] | 0 | 0 | 0 | VAZIO | VAZIO | 791 | TRUE |  | 0 | TRUE | 0 | 0 | 0 | 0 | 0 | 0 | 0 | 0 | 0 | 2 | 0 | 0 | 0 | 0 | 0 | 2 | 0 | 0 | 0 | 0 | 0 | 2 | 0 | 0 | 0 | 0 | 0 | 2 | 0 | 0 | 0 | 0 | 0 | 2 | 0 | 0 | 0 |  |  |  | 0 |  | OK
7.92e-07 | #VALUE! | [12 empty] | 0 | 0 | 0 | VAZIO | VAZIO | 792 | TRUE |  | 0 | TRUE | 0 | 0 | 0 | 0 | 0 | 0 | 0 | 0 | 0 | 2 | 0 | 0 | 0 | 0 | 0 | 2 | 0 | 0 | 0 | 0 | 0 | 2 | 0 | 0 | 0 | 0 | 0 | 2 | 0 | 0 | 0 | 0 | 0 | 2 | 0 | 0 | 0 |  |  |  | 0 |  | OK
7.93e-07 | #VALUE! | [12 empty] | 0 | 0 | 0 | VAZIO | VAZIO | 793 | TRUE |  | 0 | TRUE | 0 | 0 | 0 | 0 | 0 | 0 | 0 | 0 | 0 | 2 | 0 | 0 | 0 | 0 | 0 | 2 | 0 | 0 | 0 | 0 | 0 | 2 | 0 | 0 | 0 | 0 | 0 | 2 | 0 | 0 | 0 | 0 | 0 | 2 | 0 | 0 | 0 |  |  |  | 0 |  | OK
7.94e-07 | #VALUE! | [12 empty] | 0 | 0 | 0 | VAZIO | VAZIO | 794 | TRUE |  | 0 | TRUE | 0 | 0 | 0 | 0 | 0 | 0 | 0 | 0 | 0 | 2 | 0 | 0 | 0 | 0 | 0 | 2 | 0 | 0 | 0 | 0 | 0 | 2 | 0 | 0 | 0 | 0 | 0 | 2 | 0 | 0 | 0 | 0 | 0 | 2 | 0 | 0 | 0 |  |  |  | 0 |  | OK
7.95e-07 | #VALUE! | [12 empty] | 0 | 0 | 0 | VAZIO | VAZIO | 795 | TRUE |  | 0 | TRUE | 0 | 0 | 0 | 0 | 0 | 0 | 0 | 0 | 0 | 2 | 0 | 0 | 0 | 0 | 0 | 2 | 0 | 0 | 0 | 0 | 0 | 2 | 0 | 0 | 0 | 0 | 0 | 2 | 0 | 0 | 0 | 0 | 0 | 2 | 0 | 0 | 0 |  |  |  | 0 |  | OK
7.96e-07 | #VALUE! | [12 empty] | 0 | 0 | 0 | VAZIO | VAZIO | 796 | TRUE |  | 0 | TRUE | 0 | 0 | 0 | 0 | 0 | 0 | 0 | 0 | 0 | 2 | 0 | 0 | 0 | 0 | 0 | 2 | 0 | 0 | 0 | 0 | 0 | 2 | 0 | 0 | 0 | 0 | 0 | 2 | 0 | 0 | 0 | 0 | 0 | 2 | 0 | 0 | 0 |  |  |  | 0 |  | OK
7.97e-07 | #VALUE! | [12 empty] | 0 | 0 | 0 | VAZIO | VAZIO | 797 | TRUE |  | 0 | TRUE | 0 | 0 | 0 | 0 | 0 | 0 | 0 | 0 | 0 | 2 | 0 | 0 | 0 | 0 | 0 | 2 | 0 | 0 | 0 | 0 | 0 | 2 | 0 | 0 | 0 | 0 | 0 | 2 | 0 | 0 | 0 | 0 | 0 | 2 | 0 | 0 | 0 |  |  |  | 0 |  | OK
7.98e-07 | #VALUE! | [12 empty] | 0 | 0 | 0 | VAZIO | VAZIO | 798 | TRUE |  | 0 | TRUE | 0 | 0 | 0 | 0 | 0 | 0 | 0 | 0 | 0 | 2 | 0 | 0 | 0 | 0 | 0 | 2 | 0 | 0 | 0 | 0 | 0 | 2 | 0 | 0 | 0 | 0 | 0 | 2 | 0 | 0 | 0 | 0 | 0 | 2 | 0 | 0 | 0 |  |  |  | 0 |  | OK
7.99e-07 | #VALUE! | [12 empty] | 0 | 0 | 0 | VAZIO | VAZIO | 799 | TRUE |  | 0 | TRUE | 0 | 0 | 0 | 0 | 0 | 0 | 0 | 0 | 0 | 2 | 0 | 0 | 0 | 0 | 0 | 2 | 0 | 0 | 0 | 0 | 0 | 2 | 0 | 0 | 0 | 0 | 0 | 2 | 0 | 0 | 0 | 0 | 0 | 2 | 0 | 0 | 0 |  |  |  | 0 |  | OK
8e-07 | #VALUE! | [12 empty] | 0 | 0 | 0 | VAZIO | VAZIO | 800 | TRUE |  | 0 | TRUE | 0 | 0 | 0 | 0 | 0 | 0 | 0 | 0 | 0 | 2 | 0 | 0 | 0 | 0 | 0 | 2 | 0 | 0 | 0 | 0 | 0 | 2 | 0 | 0 | 0 | 0 | 0 | 2 | 0 | 0 | 0 | 0 | 0 | 2 | 0 | 0 | 0 |  |  |  | 0 |  | OK
8.01e-07 | #VALUE! | [12 empty] | 0 | 0 | 0 | VAZIO | VAZIO | 801 | TRUE |  | 0 | TRUE | 0 | 0 | 0 | 0 | 0 | 0 | 0 | 0 | 0 | 2 | 0 | 0 | 0 | 0 | 0 | 2 | 0 | 0 | 0 | 0 | 0 | 2 | 0 | 0 | 0 | 0 | 0 | 2 | 0 | 0 | 0 | 0 | 0 | 2 | 0 | 0 | 0 |  |  |  | 0 |  | OK
8.02e-07 | #VALUE! | [12 empty] | 0 | 0 | 0 | VAZIO | VAZIO | 802 | TRUE |  | 0 | TRUE | 0 | 0 | 0 | 0 | 0 | 0 | 0 | 0 | 0 | 2 | 0 | 0 | 0 | 0 | 0 | 2 | 0 | 0 | 0 | 0 | 0 | 2 | 0 | 0 | 0 | 0 | 0 | 2 | 0 | 0 | 0 | 0 | 0 | 2 | 0 | 0 | 0 |  |  |  | 0 |  | OK
8.03e-07 | #VALUE! | [12 empty] | 0 | 0 | 0 | VAZIO | VAZIO | 803 | TRUE |  | 0 | TRUE | 0 | 0 | 0 | 0 | 0 | 0 | 0 | 0 | 0 | 2 | 0 | 0 | 0 | 0 | 0 | 2 | 0 | 0 | 0 | 0 | 0 | 2 | 0 | 0 | 0 | 0 | 0 | 2 | 0 | 0 | 0 | 0 | 0 | 2 | 0 | 0 | 0 |  |  |  | 0 |  | OK
8.04e-07 | #VALUE! | [12 empty] | 0 | 0 | 0 | VAZIO | VAZIO | 804 | TRUE |  | 0 | TRUE | 0 | 0 | 0 | 0 | 0 | 0 | 0 | 0 | 0 | 2 | 0 | 0 | 0 | 0 | 0 | 2 | 0 | 0 | 0 | 0 | 0 | 2 | 0 | 0 | 0 | 0 | 0 | 2 | 0 | 0 | 0 | 0 | 0 | 2 | 0 | 0 | 0 |  |  |  | 0 |  | OK
8.05e-07 | #VALUE! | [12 empty] | 0 | 0 | 0 | VAZIO | VAZIO | 805 | TRUE |  | 0 | TRUE | 0 | 0 | 0 | 0 | 0 | 0 | 0 | 0 | 0 | 2 | 0 | 0 | 0 | 0 | 0 | 2 | 0 | 0 | 0 | 0 | 0 | 2 | 0 | 0 | 0 | 0 | 0 | 2 | 0 | 0 | 0 | 0 | 0 | 2 | 0 | 0 | 0 |  |  |  | 0 |  | OK
8.06e-07 | #VALUE! | [12 empty] | 0 | 0 | 0 | VAZIO | VAZIO | 806 | TRUE |  | 0 | TRUE | 0 | 0 | 0 | 0 | 0 | 0 | 0 | 0 | 0 | 2 | 0 | 0 | 0 | 0 | 0 | 2 | 0 | 0 | 0 | 0 | 0 | 2 | 0 | 0 | 0 | 0 | 0 | 2 | 0 | 0 | 0 | 0 | 0 | 2 | 0 | 0 | 0 |  |  |  | 0 |  | OK
8.07e-07 | #VALUE! | [12 empty] | 0 | 0 | 0 | VAZIO | VAZIO | 807 | TRUE |  | 0 | TRUE | 0 | 0 | 0 | 0 | 0 | 0 | 0 | 0 | 0 | 2 | 0 | 0 | 0 | 0 | 0 | 2 | 0 | 0 | 0 | 0 | 0 | 2 | 0 | 0 | 0 | 0 | 0 | 2 | 0 | 0 | 0 | 0 | 0 | 2 | 0 | 0 | 0 |  |  |  | 0 |  | OK
8.08e-07 | #VALUE! | [12 empty] | 0 | 0 | 0 | VAZIO | VAZIO | 808 | TRUE |  | 0 | TRUE | 0 | 0 | 0 | 0 | 0 | 0 | 0 | 0 | 0 | 2 | 0 | 0 | 0 | 0 | 0 | 2 | 0 | 0 | 0 | 0 | 0 | 2 | 0 | 0 | 0 | 0 | 0 | 2 | 0 | 0 | 0 | 0 | 0 | 2 | 0 | 0 | 0 |  |  |  | 0 |  | OK
8.09e-07 | #VALUE! | [12 empty] | 0 | 0 | 0 | VAZIO | VAZIO | 809 | TRUE |  | 0 | TRUE | 0 | 0 | 0 | 0 | 0 | 0 | 0 | 0 | 0 | 2 | 0 | 0 | 0 | 0 | 0 | 2 | 0 | 0 | 0 | 0 | 0 | 2 | 0 | 0 | 0 | 0 | 0 | 2 | 0 | 0 | 0 | 0 | 0 | 2 | 0 | 0 | 0 |  |  |  | 0 |  | OK
8.1e-07 | #VALUE! | [12 empty] | 0 | 0 | 0 | VAZIO | VAZIO | 810 | TRUE |  | 0 | TRUE | 0 | 0 | 0 | 0 | 0 | 0 | 0 | 0 | 0 | 2 | 0 | 0 | 0 | 0 | 0 | 2 | 0 | 0 | 0 | 0 | 0 | 2 | 0 | 0 | 0 | 0 | 0 | 2 | 0 | 0 | 0 | 0 | 0 | 2 | 0 | 0 | 0 |  |  |  | 0 |  | OK
8.11e-07 | #VALUE! | [12 empty] | 0 | 0 | 0 | VAZIO | VAZIO | 811 | TRUE |  | 0 | TRUE | 0 | 0 | 0 | 0 | 0 | 0 | 0 | 0 | 0 | 2 | 0 | 0 | 0 | 0 | 0 | 2 | 0 | 0 | 0 | 0 | 0 | 2 | 0 | 0 | 0 | 0 | 0 | 2 | 0 | 0 | 0 | 0 | 0 | 2 | 0 | 0 | 0 |  |  |  | 0 |  | OK
8.12e-07 | #VALUE! | [12 empty] | 0 | 0 | 0 | VAZIO | VAZIO | 812 | TRUE |  | 0 | TRUE | 0 | 0 | 0 | 0 | 0 | 0 | 0 | 0 | 0 | 2 | 0 | 0 | 0 | 0 | 0 | 2 | 0 | 0 | 0 | 0 | 0 | 2 | 0 | 0 | 0 | 0 | 0 | 2 | 0 | 0 | 0 | 0 | 0 | 2 | 0 | 0 | 0 |  |  |  | 0 |  | OK
8.13e-07 | #VALUE! | [12 empty] | 0 | 0 | 0 | VAZIO | VAZIO | 813 | TRUE |  | 0 | TRUE | 0 | 0 | 0 | 0 | 0 | 0 | 0 | 0 | 0 | 2 | 0 | 0 | 0 | 0 | 0 | 2 | 0 | 0 | 0 | 0 | 0 | 2 | 0 | 0 | 0 | 0 | 0 | 2 | 0 | 0 | 0 | 0 | 0 | 2 | 0 | 0 | 0 |  |  |  | 0 |  | OK
8.14e-07 | #VALUE! | [12 empty] | 0 | 0 | 0 | VAZIO | VAZIO | 814 | TRUE |  | 0 | TRUE | 0 | 0 | 0 | 0 | 0 | 0 | 0 | 0 | 0 | 2 | 0 | 0 | 0 | 0 | 0 | 2 | 0 | 0 | 0 | 0 | 0 | 2 | 0 | 0 | 0 | 0 | 0 | 2 | 0 | 0 | 0 | 0 | 0 | 2 | 0 | 0 | 0 |  |  |  | 0 |  | OK
8.15e-07 | #VALUE! | [12 empty] | 0 | 0 | 0 | VAZIO | VAZIO | 815 | TRUE |  | 0 | TRUE | 0 | 0 | 0 | 0 | 0 | 0 | 0 | 0 | 0 | 2 | 0 | 0 | 0 | 0 | 0 | 2 | 0 | 0 | 0 | 0 | 0 | 2 | 0 | 0 | 0 | 0 | 0 | 2 | 0 | 0 | 0 | 0 | 0 | 2 | 0 | 0 | 0 |  |  |  | 0 |  | OK
8.16e-07 | #VALUE! | [12 empty] | 0 | 0 | 0 | VAZIO | VAZIO | 816 | TRUE |  | 0 | TRUE | 0 | 0 | 0 | 0 | 0 | 0 | 0 | 0 | 0 | 2 | 0 | 0 | 0 | 0 | 0 | 2 | 0 | 0 | 0 | 0 | 0 | 2 | 0 | 0 | 0 | 0 | 0 | 2 | 0 | 0 | 0 | 0 | 0 | 2 | 0 | 0 | 0 |  |  |  | 0 |  | OK
8.17e-07 | #VALUE! | [12 empty] | 0 | 0 | 0 | VAZIO | VAZIO | 817 | TRUE |  | 0 | TRUE | 0 | 0 | 0 | 0 | 0 | 0 | 0 | 0 | 0 | 2 | 0 | 0 | 0 | 0 | 0 | 2 | 0 | 0 | 0 | 0 | 0 | 2 | 0 | 0 | 0 | 0 | 0 | 2 | 0 | 0 | 0 | 0 | 0 | 2 | 0 | 0 | 0 |  |  |  | 0 |  | OK
8.18e-07 | #VALUE! | [12 empty] | 0 | 0 | 0 | VAZIO | VAZIO | 818 | TRUE |  | 0 | TRUE | 0 | 0 | 0 | 0 | 0 | 0 | 0 | 0 | 0 | 2 | 0 | 0 | 0 | 0 | 0 | 2 | 0 | 0 | 0 | 0 | 0 | 2 | 0 | 0 | 0 | 0 | 0 | 2 | 0 | 0 | 0 | 0 | 0 | 2 | 0 | 0 | 0 |  |  |  | 0 |  | OK
8.19e-07 | #VALUE! | [12 empty] | 0 | 0 | 0 | VAZIO | VAZIO | 819 | TRUE |  | 0 | TRUE | 0 | 0 | 0 | 0 | 0 | 0 | 0 | 0 | 0 | 2 | 0 | 0 | 0 | 0 | 0 | 2 | 0 | 0 | 0 | 0 | 0 | 2 | 0 | 0 | 0 | 0 | 0 | 2 | 0 | 0 | 0 | 0 | 0 | 2 | 0 | 0 | 0 |  |  |  | 0 |  | OK
8.2e-07 | #VALUE! | [12 empty] | 0 | 0 | 0 | VAZIO | VAZIO | 820 | TRUE |  | 0 | TRUE | 0 | 0 | 0 | 0 | 0 | 0 | 0 | 0 | 0 | 2 | 0 | 0 | 0 | 0 | 0 | 2 | 0 | 0 | 0 | 0 | 0 | 2 | 0 | 0 | 0 | 0 | 0 | 2 | 0 | 0 | 0 | 0 | 0 | 2 | 0 | 0 | 0 |  |  |  | 0 |  | OK
8.21e-07 | #VALUE! | [12 empty] | 0 | 0 | 0 | VAZIO | VAZIO | 821 | TRUE |  | 0 | TRUE | 0 | 0 | 0 | 0 | 0 | 0 | 0 | 0 | 0 | 2 | 0 | 0 | 0 | 0 | 0 | 2 | 0 | 0 | 0 | 0 | 0 | 2 | 0 | 0 | 0 | 0 | 0 | 2 | 0 | 0 | 0 | 0 | 0 | 2 | 0 | 0 | 0 |  |  |  | 0 |  | OK
8.22e-07 | #VALUE! | [12 empty] | 0 | 0 | 0 | VAZIO | VAZIO | 822 | TRUE |  | 0 | TRUE | 0 | 0 | 0 | 0 | 0 | 0 | 0 | 0 | 0 | 2 | 0 | 0 | 0 | 0 | 0 | 2 | 0 | 0 | 0 | 0 | 0 | 2 | 0 | 0 | 0 | 0 | 0 | 2 | 0 | 0 | 0 | 0 | 0 | 2 | 0 | 0 | 0 |  |  |  | 0 |  | OK
8.23e-07 | #VALUE! | [12 empty] | 0 | 0 | 0 | VAZIO | VAZIO | 823 | TRUE |  | 0 | TRUE | 0 | 0 | 0 | 0 | 0 | 0 | 0 | 0 | 0 | 2 | 0 | 0 | 0 | 0 | 0 | 2 | 0 | 0 | 0 | 0 | 0 | 2 | 0 | 0 | 0 | 0 | 0 | 2 | 0 | 0 | 0 | 0 | 0 | 2 | 0 | 0 | 0 |  |  |  | 0 |  | OK
8.24e-07 | #VALUE! | [12 empty] | 0 | 0 | 0 | VAZIO | VAZIO | 824 | TRUE |  | 0 | TRUE | 0 | 0 | 0 | 0 | 0 | 0 | 0 | 0 | 0 | 2 | 0 | 0 | 0 | 0 | 0 | 2 | 0 | 0 | 0 | 0 | 0 | 2 | 0 | 0 | 0 | 0 | 0 | 2 | 0 | 0 | 0 | 0 | 0 | 2 | 0 | 0 | 0 |  |  |  | 0 |  | OK
8.25e-07 | #VALUE! | [12 empty] | 0 | 0 | 0 | VAZIO | VAZIO | 825 | TRUE |  | 0 | TRUE | 0 | 0 | 0 | 0 | 0 | 0 | 0 | 0 | 0 | 2 | 0 | 0 | 0 | 0 | 0 | 2 | 0 | 0 | 0 | 0 | 0 | 2 | 0 | 0 | 0 | 0 | 0 | 2 | 0 | 0 | 0 | 0 | 0 | 2 | 0 | 0 | 0 |  |  |  | 0 |  | OK
8.26e-07 | #VALUE! | [12 empty] | 0 | 0 | 0 | VAZIO | VAZIO | 826 | TRUE |  | 0 | TRUE | 0 | 0 | 0 | 0 | 0 | 0 | 0 | 0 | 0 | 2 | 0 | 0 | 0 | 0 | 0 | 2 | 0 | 0 | 0 | 0 | 0 | 2 | 0 | 0 | 0 | 0 | 0 | 2 | 0 | 0 | 0 | 0 | 0 | 2 | 0 | 0 | 0 |  |  |  | 0 |  | OK
8.27e-07 | #VALUE! | [12 empty] | 0 | 0 | 0 | VAZIO | VAZIO | 827 | TRUE |  | 0 | TRUE | 0 | 0 | 0 | 0 | 0 | 0 | 0 | 0 | 0 | 2 | 0 | 0 | 0 | 0 | 0 | 2 | 0 | 0 | 0 | 0 | 0 | 2 | 0 | 0 | 0 | 0 | 0 | 2 | 0 | 0 | 0 | 0 | 0 | 2 | 0 | 0 | 0 |  |  |  | 0 |  | OK
8.28e-07 | #VALUE! | [12 empty] | 0 | 0 | 0 | VAZIO | VAZIO | 828 | TRUE |  | 0 | TRUE | 0 | 0 | 0 | 0 | 0 | 0 | 0 | 0 | 0 | 2 | 0 | 0 | 0 | 0 | 0 | 2 | 0 | 0 | 0 | 0 | 0 | 2 | 0 | 0 | 0 | 0 | 0 | 2 | 0 | 0 | 0 | 0 | 0 | 2 | 0 | 0 | 0 |  |  |  | 0 |  | OK
8.29e-07 | #VALUE! | [12 empty] | 0 | 0 | 0 | VAZIO | VAZIO | 829 | TRUE |  | 0 | TRUE | 0 | 0 | 0 | 0 | 0 | 0 | 0 | 0 | 0 | 2 | 0 | 0 | 0 | 0 | 0 | 2 | 0 | 0 | 0 | 0 | 0 | 2 | 0 | 0 | 0 | 0 | 0 | 2 | 0 | 0 | 0 | 0 | 0 | 2 | 0 | 0 | 0 |  |  |  | 0 |  | OK
8.3e-07 | #VALUE! | [12 empty] | 0 | 0 | 0 | VAZIO | VAZIO | 830 | TRUE |  | 0 | TRUE | 0 | 0 | 0 | 0 | 0 | 0 | 0 | 0 | 0 | 2 | 0 | 0 | 0 | 0 | 0 | 2 | 0 | 0 | 0 | 0 | 0 | 2 | 0 | 0 | 0 | 0 | 0 | 2 | 0 | 0 | 0 | 0 | 0 | 2 | 0 | 0 | 0 |  |  |  | 0 |  | OK
8.31e-07 | #VALUE! | [12 empty] | 0 | 0 | 0 | VAZIO | VAZIO | 831 | TRUE |  | 0 | TRUE | 0 | 0 | 0 | 0 | 0 | 0 | 0 | 0 | 0 | 2 | 0 | 0 | 0 | 0 | 0 | 2 | 0 | 0 | 0 | 0 | 0 | 2 | 0 | 0 | 0 | 0 | 0 | 2 | 0 | 0 | 0 | 0 | 0 | 2 | 0 | 0 | 0 |  |  |  | 0 |  | OK
8.32e-07 | #VALUE! | [12 empty] | 0 | 0 | 0 | VAZIO | VAZIO | 832 | TRUE |  | 0 | TRUE | 0 | 0 | 0 | 0 | 0 | 0 | 0 | 0 | 0 | 2 | 0 | 0 | 0 | 0 | 0 | 2 | 0 | 0 | 0 | 0 | 0 | 2 | 0 | 0 | 0 | 0 | 0 | 2 | 0 | 0 | 0 | 0 | 0 | 2 | 0 | 0 | 0 |  |  |  | 0 |  | OK
8.33e-07 | #VALUE! | [12 empty] | 0 | 0 | 0 | VAZIO | VAZIO | 833 | TRUE |  | 0 | TRUE | 0 | 0 | 0 | 0 | 0 | 0 | 0 | 0 | 0 | 2 | 0 | 0 | 0 | 0 | 0 | 2 | 0 | 0 | 0 | 0 | 0 | 2 | 0 | 0 | 0 | 0 | 0 | 2 | 0 | 0 | 0 | 0 | 0 | 2 | 0 | 0 | 0 |  |  |  | 0 |  | OK
8.34e-07 | #VALUE! | [12 empty] | 0 | 0 | 0 | VAZIO | VAZIO | 834 | TRUE |  | 0 | TRUE | 0 | 0 | 0 | 0 | 0 | 0 | 0 | 0 | 0 | 2 | 0 | 0 | 0 | 0 | 0 | 2 | 0 | 0 | 0 | 0 | 0 | 2 | 0 | 0 | 0 | 0 | 0 | 2 | 0 | 0 | 0 | 0 | 0 | 2 | 0 | 0 | 0 |  |  |  | 0 |  | OK
8.35e-07 | #VALUE! | [12 empty] | 0 | 0 | 0 | VAZIO | VAZIO | 835 | TRUE |  | 0 | TRUE | 0 | 0 | 0 | 0 | 0 | 0 | 0 | 0 | 0 | 2 | 0 | 0 | 0 | 0 | 0 | 2 | 0 | 0 | 0 | 0 | 0 | 2 | 0 | 0 | 0 | 0 | 0 | 2 | 0 | 0 | 0 | 0 | 0 | 2 | 0 | 0 | 0 |  |  |  | 0 |  | OK
8.36e-07 | #VALUE! | [12 empty] | 0 | 0 | 0 | VAZIO | VAZIO | 836 | TRUE |  | 0 | TRUE | 0 | 0 | 0 | 0 | 0 | 0 | 0 | 0 | 0 | 2 | 0 | 0 | 0 | 0 | 0 | 2 | 0 | 0 | 0 | 0 | 0 | 2 | 0 | 0 | 0 | 0 | 0 | 2 | 0 | 0 | 0 | 0 | 0 | 2 | 0 | 0 | 0 |  |  |  | 0 |  | OK
8.37e-07 | #VALUE! | [12 empty] | 0 | 0 | 0 | VAZIO | VAZIO | 837 | TRUE |  | 0 | TRUE | 0 | 0 | 0 | 0 | 0 | 0 | 0 | 0 | 0 | 2 | 0 | 0 | 0 | 0 | 0 | 2 | 0 | 0 | 0 | 0 | 0 | 2 | 0 | 0 | 0 | 0 | 0 | 2 | 0 | 0 | 0 | 0 | 0 | 2 | 0 | 0 | 0 |  |  |  | 0 |  | OK
8.38e-07 | #VALUE! | [12 empty] | 0 | 0 | 0 | VAZIO | VAZIO | 838 | TRUE |  | 0 | TRUE | 0 | 0 | 0 | 0 | 0 | 0 | 0 | 0 | 0 | 2 | 0 | 0 | 0 | 0 | 0 | 2 | 0 | 0 | 0 | 0 | 0 | 2 | 0 | 0 | 0 | 0 | 0 | 2 | 0 | 0 | 0 | 0 | 0 | 2 | 0 | 0 | 0 |  |  |  | 0 |  | OK
8.39e-07 | #VALUE! | [12 empty] | 0 | 0 | 0 | VAZIO | VAZIO | 839 | TRUE |  | 0 | TRUE | 0 | 0 | 0 | 0 | 0 | 0 | 0 | 0 | 0 | 2 | 0 | 0 | 0 | 0 | 0 | 2 | 0 | 0 | 0 | 0 | 0 | 2 | 0 | 0 | 0 | 0 | 0 | 2 | 0 | 0 | 0 | 0 | 0 | 2 | 0 | 0 | 0 |  |  |  | 0 |  | OK
8.4e-07 | #VALUE! | [12 empty] | 0 | 0 | 0 | VAZIO | VAZIO | 840 | TRUE |  | 0 | TRUE | 0 | 0 | 0 | 0 | 0 | 0 | 0 | 0 | 0 | 2 | 0 | 0 | 0 | 0 | 0 | 2 | 0 | 0 | 0 | 0 | 0 | 2 | 0 | 0 | 0 | 0 | 0 | 2 | 0 | 0 | 0 | 0 | 0 | 2 | 0 | 0 | 0 |  |  |  | 0 |  | OK
8.41e-07 | #VALUE! | [12 empty] | 0 | 0 | 0 | VAZIO | VAZIO | 841 | TRUE |  | 0 | TRUE | 0 | 0 | 0 | 0 | 0 | 0 | 0 | 0 | 0 | 2 | 0 | 0 | 0 | 0 | 0 | 2 | 0 | 0 | 0 | 0 | 0 | 2 | 0 | 0 | 0 | 0 | 0 | 2 | 0 | 0 | 0 | 0 | 0 | 2 | 0 | 0 | 0 |  |  |  | 0 |  | OK
8.42e-07 | #VALUE! | [12 empty] | 0 | 0 | 0 | VAZIO | VAZIO | 842 | TRUE |  | 0 | TRUE | 0 | 0 | 0 | 0 | 0 | 0 | 0 | 0 | 0 | 2 | 0 | 0 | 0 | 0 | 0 | 2 | 0 | 0 | 0 | 0 | 0 | 2 | 0 | 0 | 0 | 0 | 0 | 2 | 0 | 0 | 0 | 0 | 0 | 2 | 0 | 0 | 0 |  |  |  | 0 |  | OK
8.43e-07 | #VALUE! | [12 empty] | 0 | 0 | 0 | VAZIO | VAZIO | 843 | TRUE |  | 0 | TRUE | 0 | 0 | 0 | 0 | 0 | 0 | 0 | 0 | 0 | 2 | 0 | 0 | 0 | 0 | 0 | 2 | 0 | 0 | 0 | 0 | 0 | 2 | 0 | 0 | 0 | 0 | 0 | 2 | 0 | 0 | 0 | 0 | 0 | 2 | 0 | 0 | 0 |  |  |  | 0 |  | OK
8.44e-07 | #VALUE! | [12 empty] | 0 | 0 | 0 | VAZIO | VAZIO | 844 | TRUE |  | 0 | TRUE | 0 | 0 | 0 | 0 | 0 | 0 | 0 | 0 | 0 | 2 | 0 | 0 | 0 | 0 | 0 | 2 | 0 | 0 | 0 | 0 | 0 | 2 | 0 | 0 | 0 | 0 | 0 | 2 | 0 | 0 | 0 | 0 | 0 | 2 | 0 | 0 | 0 |  |  |  | 0 |  | OK
8.45e-07 | #VALUE! | [12 empty] | 0 | 0 | 0 | VAZIO | VAZIO | 845 | TRUE |  | 0 | TRUE | 0 | 0 | 0 | 0 | 0 | 0 | 0 | 0 | 0 | 2 | 0 | 0 | 0 | 0 | 0 | 2 | 0 | 0 | 0 | 0 | 0 | 2 | 0 | 0 | 0 | 0 | 0 | 2 | 0 | 0 | 0 | 0 | 0 | 2 | 0 | 0 | 0 |  |  |  | 0 |  | OK
8.46e-07 | #VALUE! | [12 empty] | 0 | 0 | 0 | VAZIO | VAZIO | 846 | TRUE |  | 0 | TRUE | 0 | 0 | 0 | 0 | 0 | 0 | 0 | 0 | 0 | 2 | 0 | 0 | 0 | 0 | 0 | 2 | 0 | 0 | 0 | 0 | 0 | 2 | 0 | 0 | 0 | 0 | 0 | 2 | 0 | 0 | 0 | 0 | 0 | 2 | 0 | 0 | 0 |  |  |  | 0 |  | OK
8.47e-07 | #VALUE! | [12 empty] | 0 | 0 | 0 | VAZIO | VAZIO | 847 | TRUE |  | 0 | TRUE | 0 | 0 | 0 | 0 | 0 | 0 | 0 | 0 | 0 | 2 | 0 | 0 | 0 | 0 | 0 | 2 | 0 | 0 | 0 | 0 | 0 | 2 | 0 | 0 | 0 | 0 | 0 | 2 | 0 | 0 | 0 | 0 | 0 | 2 | 0 | 0 | 0 |  |  |  | 0 |  | OK
8.48e-07 | #VALUE! | [12 empty] | 0 | 0 | 0 | VAZIO | VAZIO | 848 | TRUE |  | 0 | TRUE | 0 | 0 | 0 | 0 | 0 | 0 | 0 | 0 | 0 | 2 | 0 | 0 | 0 | 0 | 0 | 2 | 0 | 0 | 0 | 0 | 0 | 2 | 0 | 0 | 0 | 0 | 0 | 2 | 0 | 0 | 0 | 0 | 0 | 2 | 0 | 0 | 0 |  |  |  | 0 |  | OK
8.49e-07 | #VALUE! | [12 empty] | 0 | 0 | 0 | VAZIO | VAZIO | 849 | TRUE |  | 0 | TRUE | 0 | 0 | 0 | 0 | 0 | 0 | 0 | 0 | 0 | 2 | 0 | 0 | 0 | 0 | 0 | 2 | 0 | 0 | 0 | 0 | 0 | 2 | 0 | 0 | 0 | 0 | 0 | 2 | 0 | 0 | 0 | 0 | 0 | 2 | 0 | 0 | 0 |  |  |  | 0 |  | OK
8.5e-07 | #VALUE! | [12 empty] | 0 | 0 | 0 | VAZIO | VAZIO | 850 | TRUE |  | 0 | TRUE | 0 | 0 | 0 | 0 | 0 | 0 | 0 | 0 | 0 | 2 | 0 | 0 | 0 | 0 | 0 | 2 | 0 | 0 | 0 | 0 | 0 | 2 | 0 | 0 | 0 | 0 | 0 | 2 | 0 | 0 | 0 | 0 | 0 | 2 | 0 | 0 | 0 |  |  |  | 0 |  | OK
8.51e-07 | #VALUE! | [12 empty] | 0 | 0 | 0 | VAZIO | VAZIO | 851 | TRUE |  | 0 | TRUE | 0 | 0 | 0 | 0 | 0 | 0 | 0 | 0 | 0 | 2 | 0 | 0 | 0 | 0 | 0 | 2 | 0 | 0 | 0 | 0 | 0 | 2 | 0 | 0 | 0 | 0 | 0 | 2 | 0 | 0 | 0 | 0 | 0 | 2 | 0 | 0 | 0 |  |  |  | 0 |  | OK
8.52e-07 | #VALUE! | [12 empty] | 0 | 0 | 0 | VAZIO | VAZIO | 852 | TRUE |  | 0 | TRUE | 0 | 0 | 0 | 0 | 0 | 0 | 0 | 0 | 0 | 2 | 0 | 0 | 0 | 0 | 0 | 2 | 0 | 0 | 0 | 0 | 0 | 2 | 0 | 0 | 0 | 0 | 0 | 2 | 0 | 0 | 0 | 0 | 0 | 2 | 0 | 0 | 0 |  |  |  | 0 |  | OK
8.53e-07 | #VALUE! | [12 empty] | 0 | 0 | 0 | VAZIO | VAZIO | 853 | TRUE |  | 0 | TRUE | 0 | 0 | 0 | 0 | 0 | 0 | 0 | 0 | 0 | 2 | 0 | 0 | 0 | 0 | 0 | 2 | 0 | 0 | 0 | 0 | 0 | 2 | 0 | 0 | 0 | 0 | 0 | 2 | 0 | 0 | 0 | 0 | 0 | 2 | 0 | 0 | 0 |  |  |  | 0 |  | OK
8.54e-07 | #VALUE! | [12 empty] | 0 | 0 | 0 | VAZIO | VAZIO | 854 | TRUE |  | 0 | TRUE | 0 | 0 | 0 | 0 | 0 | 0 | 0 | 0 | 0 | 2 | 0 | 0 | 0 | 0 | 0 | 2 | 0 | 0 | 0 | 0 | 0 | 2 | 0 | 0 | 0 | 0 | 0 | 2 | 0 | 0 | 0 | 0 | 0 | 2 | 0 | 0 | 0 |  |  |  | 0 |  | OK
8.55e-07 | #VALUE! | [12 empty] | 0 | 0 | 0 | VAZIO | VAZIO | 855 | TRUE |  | 0 | TRUE | 0 | 0 | 0 | 0 | 0 | 0 | 0 | 0 | 0 | 2 | 0 | 0 | 0 | 0 | 0 | 2 | 0 | 0 | 0 | 0 | 0 | 2 | 0 | 0 | 0 | 0 | 0 | 2 | 0 | 0 | 0 | 0 | 0 | 2 | 0 | 0 | 0 |  |  |  | 0 |  | OK
8.56e-07 | #VALUE! | [12 empty] | 0 | 0 | 0 | VAZIO | VAZIO | 856 | TRUE |  | 0 | TRUE | 0 | 0 | 0 | 0 | 0 | 0 | 0 | 0 | 0 | 2 | 0 | 0 | 0 | 0 | 0 | 2 | 0 | 0 | 0 | 0 | 0 | 2 | 0 | 0 | 0 | 0 | 0 | 2 | 0 | 0 | 0 | 0 | 0 | 2 | 0 | 0 | 0 |  |  |  | 0 |  | OK
8.57e-07 | #VALUE! | [12 empty] | 0 | 0 | 0 | VAZIO | VAZIO | 857 | TRUE |  | 0 | TRUE | 0 | 0 | 0 | 0 | 0 | 0 | 0 | 0 | 0 | 2 | 0 | 0 | 0 | 0 | 0 | 2 | 0 | 0 | 0 | 0 | 0 | 2 | 0 | 0 | 0 | 0 | 0 | 2 | 0 | 0 | 0 | 0 | 0 | 2 | 0 | 0 | 0 |  |  |  | 0 |  | OK
8.58e-07 | #VALUE! | [12 empty] | 0 | 0 | 0 | VAZIO | VAZIO | 858 | TRUE |  | 0 | TRUE | 0 | 0 | 0 | 0 | 0 | 0 | 0 | 0 | 0 | 2 | 0 | 0 | 0 | 0 | 0 | 2 | 0 | 0 | 0 | 0 | 0 | 2 | 0 | 0 | 0 | 0 | 0 | 2 | 0 | 0 | 0 | 0 | 0 | 2 | 0 | 0 | 0 |  |  |  | 0 |  | OK
8.59e-07 | #VALUE! | [12 empty] | 0 | 0 | 0 | VAZIO | VAZIO | 859 | TRUE |  | 0 | TRUE | 0 | 0 | 0 | 0 | 0 | 0 | 0 | 0 | 0 | 2 | 0 | 0 | 0 | 0 | 0 | 2 | 0 | 0 | 0 | 0 | 0 | 2 | 0 | 0 | 0 | 0 | 0 | 2 | 0 | 0 | 0 | 0 | 0 | 2 | 0 | 0 | 0 |  |  |  | 0 |  | OK
8.6e-07 | #VALUE! | [12 empty] | 0 | 0 | 0 | VAZIO | VAZIO | 860 | TRUE |  | 0 | TRUE | 0 | 0 | 0 | 0 | 0 | 0 | 0 | 0 | 0 | 2 | 0 | 0 | 0 | 0 | 0 | 2 | 0 | 0 | 0 | 0 | 0 | 2 | 0 | 0 | 0 | 0 | 0 | 2 | 0 | 0 | 0 | 0 | 0 | 2 | 0 | 0 | 0 |  |  |  | 0 |  | OK
8.61e-07 | #VALUE! | [12 empty] | 0 | 0 | 0 | VAZIO | VAZIO | 861 | TRUE |  | 0 | TRUE | 0 | 0 | 0 | 0 | 0 | 0 | 0 | 0 | 0 | 2 | 0 | 0 | 0 | 0 | 0 | 2 | 0 | 0 | 0 | 0 | 0 | 2 | 0 | 0 | 0 | 0 | 0 | 2 | 0 | 0 | 0 | 0 | 0 | 2 | 0 | 0 | 0 |  |  |  | 0 |  | OK
8.62e-07 | #VALUE! | [12 empty] | 0 | 0 | 0 | VAZIO | VAZIO | 862 | TRUE |  | 0 | TRUE | 0 | 0 | 0 | 0 | 0 | 0 | 0 | 0 | 0 | 2 | 0 | 0 | 0 | 0 | 0 | 2 | 0 | 0 | 0 | 0 | 0 | 2 | 0 | 0 | 0 | 0 | 0 | 2 | 0 | 0 | 0 | 0 | 0 | 2 | 0 | 0 | 0 |  |  |  | 0 |  | OK
8.63e-07 | #VALUE! | [12 empty] | 0 | 0 | 0 | VAZIO | VAZIO | 863 | TRUE |  | 0 | TRUE | 0 | 0 | 0 | 0 | 0 | 0 | 0 | 0 | 0 | 2 | 0 | 0 | 0 | 0 | 0 | 2 | 0 | 0 | 0 | 0 | 0 | 2 | 0 | 0 | 0 | 0 | 0 | 2 | 0 | 0 | 0 | 0 | 0 | 2 | 0 | 0 | 0 |  |  |  | 0 |  | OK
8.64e-07 | #VALUE! | [12 empty] | 0 | 0 | 0 | VAZIO | VAZIO | 864 | TRUE |  | 0 | TRUE | 0 | 0 | 0 | 0 | 0 | 0 | 0 | 0 | 0 | 2 | 0 | 0 | 0 | 0 | 0 | 2 | 0 | 0 | 0 | 0 | 0 | 2 | 0 | 0 | 0 | 0 | 0 | 2 | 0 | 0 | 0 | 0 | 0 | 2 | 0 | 0 | 0 |  |  |  | 0 |  | OK
8.65e-07 | #VALUE! | [12 empty] | 0 | 0 | 0 | VAZIO | VAZIO | 865 | TRUE |  | 0 | TRUE | 0 | 0 | 0 | 0 | 0 | 0 | 0 | 0 | 0 | 2 | 0 | 0 | 0 | 0 | 0 | 2 | 0 | 0 | 0 | 0 | 0 | 2 | 0 | 0 | 0 | 0 | 0 | 2 | 0 | 0 | 0 | 0 | 0 | 2 | 0 | 0 | 0 |  |  |  | 0 |  | OK
8.66e-07 | #VALUE! | [12 empty] | 0 | 0 | 0 | VAZIO | VAZIO | 866 | TRUE |  | 0 | TRUE | 0 | 0 | 0 | 0 | 0 | 0 | 0 | 0 | 0 | 2 | 0 | 0 | 0 | 0 | 0 | 2 | 0 | 0 | 0 | 0 | 0 | 2 | 0 | 0 | 0 | 0 | 0 | 2 | 0 | 0 | 0 | 0 | 0 | 2 | 0 | 0 | 0 |  |  |  | 0 |  | OK
8.67e-07 | #VALUE! | [12 empty] | 0 | 0 | 0 | VAZIO | VAZIO | 867 | TRUE |  | 0 | TRUE | 0 | 0 | 0 | 0 | 0 | 0 | 0 | 0 | 0 | 2 | 0 | 0 | 0 | 0 | 0 | 2 | 0 | 0 | 0 | 0 | 0 | 2 | 0 | 0 | 0 | 0 | 0 | 2 | 0 | 0 | 0 | 0 | 0 | 2 | 0 | 0 | 0 |  |  |  | 0 |  | OK
8.68e-07 | #VALUE! | [12 empty] | 0 | 0 | 0 | VAZIO | VAZIO | 868 | TRUE |  | 0 | TRUE | 0 | 0 | 0 | 0 | 0 | 0 | 0 | 0 | 0 | 2 | 0 | 0 | 0 | 0 | 0 | 2 | 0 | 0 | 0 | 0 | 0 | 2 | 0 | 0 | 0 | 0 | 0 | 2 | 0 | 0 | 0 | 0 | 0 | 2 | 0 | 0 | 0 |  |  |  | 0 |  | OK
8.69e-07 | #VALUE! | [12 empty] | 0 | 0 | 0 | VAZIO | VAZIO | 869 | TRUE |  | 0 | TRUE | 0 | 0 | 0 | 0 | 0 | 0 | 0 | 0 | 0 | 2 | 0 | 0 | 0 | 0 | 0 | 2 | 0 | 0 | 0 | 0 | 0 | 2 | 0 | 0 | 0 | 0 | 0 | 2 | 0 | 0 | 0 | 0 | 0 | 2 | 0 | 0 | 0 |  |  |  | 0 |  | OK
8.7e-07 | #VALUE! | [12 empty] | 0 | 0 | 0 | VAZIO | VAZIO | 870 | TRUE |  | 0 | TRUE | 0 | 0 | 0 | 0 | 0 | 0 | 0 | 0 | 0 | 2 | 0 | 0 | 0 | 0 | 0 | 2 | 0 | 0 | 0 | 0 | 0 | 2 | 0 | 0 | 0 | 0 | 0 | 2 | 0 | 0 | 0 | 0 | 0 | 2 | 0 | 0 | 0 |  |  |  | 0 |  | OK
8.71e-07 | #VALUE! | [12 empty] | 0 | 0 | 0 | VAZIO | VAZIO | 871 | TRUE |  | 0 | TRUE | 0 | 0 | 0 | 0 | 0 | 0 | 0 | 0 | 0 | 2 | 0 | 0 | 0 | 0 | 0 | 2 | 0 | 0 | 0 | 0 | 0 | 2 | 0 | 0 | 0 | 0 | 0 | 2 | 0 | 0 | 0 | 0 | 0 | 2 | 0 | 0 | 0 |  |  |  | 0 |  | OK
8.72e-07 | #VALUE! | [12 empty] | 0 | 0 | 0 | VAZIO | VAZIO | 872 | TRUE |  | 0 | TRUE | 0 | 0 | 0 | 0 | 0 | 0 | 0 | 0 | 0 | 2 | 0 | 0 | 0 | 0 | 0 | 2 | 0 | 0 | 0 | 0 | 0 | 2 | 0 | 0 | 0 | 0 | 0 | 2 | 0 | 0 | 0 | 0 | 0 | 2 | 0 | 0 | 0 |  |  |  | 0 |  | OK
8.73e-07 | #VALUE! | [12 empty] | 0 | 0 | 0 | VAZIO | VAZIO | 873 | TRUE |  | 0 | TRUE | 0 | 0 | 0 | 0 | 0 | 0 | 0 | 0 | 0 | 2 | 0 | 0 | 0 | 0 | 0 | 2 | 0 | 0 | 0 | 0 | 0 | 2 | 0 | 0 | 0 | 0 | 0 | 2 | 0 | 0 | 0 | 0 | 0 | 2 | 0 | 0 | 0 |  |  |  | 0 |  | OK
8.74e-07 | #VALUE! | [12 empty] | 0 | 0 | 0 | VAZIO | VAZIO | 874 | TRUE |  | 0 | TRUE | 0 | 0 | 0 | 0 | 0 | 0 | 0 | 0 | 0 | 2 | 0 | 0 | 0 | 0 | 0 | 2 | 0 | 0 | 0 | 0 | 0 | 2 | 0 | 0 | 0 | 0 | 0 | 2 | 0 | 0 | 0 | 0 | 0 | 2 | 0 | 0 | 0 |  |  |  | 0 |  | OK
8.75e-07 | #VALUE! | [12 empty] | 0 | 0 | 0 | VAZIO | VAZIO | 875 | TRUE |  | 0 | TRUE | 0 | 0 | 0 | 0 | 0 | 0 | 0 | 0 | 0 | 2 | 0 | 0 | 0 | 0 | 0 | 2 | 0 | 0 | 0 | 0 | 0 | 2 | 0 | 0 | 0 | 0 | 0 | 2 | 0 | 0 | 0 | 0 | 0 | 2 | 0 | 0 | 0 |  |  |  | 0 |  | OK
8.76e-07 | #VALUE! | [12 empty] | 0 | 0 | 0 | VAZIO | VAZIO | 876 | TRUE |  | 0 | TRUE | 0 | 0 | 0 | 0 | 0 | 0 | 0 | 0 | 0 | 2 | 0 | 0 | 0 | 0 | 0 | 2 | 0 | 0 | 0 | 0 | 0 | 2 | 0 | 0 | 0 | 0 | 0 | 2 | 0 | 0 | 0 | 0 | 0 | 2 | 0 | 0 | 0 |  |  |  | 0 |  | OK
8.77e-07 | #VALUE! | [12 empty] | 0 | 0 | 0 | VAZIO | VAZIO | 877 | TRUE |  | 0 | TRUE | 0 | 0 | 0 | 0 | 0 | 0 | 0 | 0 | 0 | 2 | 0 | 0 | 0 | 0 | 0 | 2 | 0 | 0 | 0 | 0 | 0 | 2 | 0 | 0 | 0 | 0 | 0 | 2 | 0 | 0 | 0 | 0 | 0 | 2 | 0 | 0 | 0 |  |  |  | 0 |  | OK
8.78e-07 | #VALUE! | [12 empty] | 0 | 0 | 0 | VAZIO | VAZIO | 878 | TRUE |  | 0 | TRUE | 0 | 0 | 0 | 0 | 0 | 0 | 0 | 0 | 0 | 2 | 0 | 0 | 0 | 0 | 0 | 2 | 0 | 0 | 0 | 0 | 0 | 2 | 0 | 0 | 0 | 0 | 0 | 2 | 0 | 0 | 0 | 0 | 0 | 2 | 0 | 0 | 0 |  |  |  | 0 |  | OK
8.79e-07 | #VALUE! | [12 empty] | 0 | 0 | 0 | VAZIO | VAZIO | 879 | TRUE |  | 0 | TRUE | 0 | 0 | 0 | 0 | 0 | 0 | 0 | 0 | 0 | 2 | 0 | 0 | 0 | 0 | 0 | 2 | 0 | 0 | 0 | 0 | 0 | 2 | 0 | 0 | 0 | 0 | 0 | 2 | 0 | 0 | 0 | 0 | 0 | 2 | 0 | 0 | 0 |  |  |  | 0 |  | OK
8.8e-07 | #VALUE! | [12 empty] | 0 | 0 | 0 | VAZIO | VAZIO | 880 | TRUE |  | 0 | TRUE | 0 | 0 | 0 | 0 | 0 | 0 | 0 | 0 | 0 | 2 | 0 | 0 | 0 | 0 | 0 | 2 | 0 | 0 | 0 | 0 | 0 | 2 | 0 | 0 | 0 | 0 | 0 | 2 | 0 | 0 | 0 | 0 | 0 | 2 | 0 | 0 | 0 |  |  |  | 0 |  | OK
8.81e-07 | #VALUE! | [12 empty] | 0 | 0 | 0 | VAZIO | VAZIO | 881 | TRUE |  | 0 | TRUE | 0 | 0 | 0 | 0 | 0 | 0 | 0 | 0 | 0 | 2 | 0 | 0 | 0 | 0 | 0 | 2 | 0 | 0 | 0 | 0 | 0 | 2 | 0 | 0 | 0 | 0 | 0 | 2 | 0 | 0 | 0 | 0 | 0 | 2 | 0 | 0 | 0 |  |  |  | 0 |  | OK
8.82e-07 | #VALUE! | [12 empty] | 0 | 0 | 0 | VAZIO | VAZIO | 882 | TRUE |  | 0 | TRUE | 0 | 0 | 0 | 0 | 0 | 0 | 0 | 0 | 0 | 2 | 0 | 0 | 0 | 0 | 0 | 2 | 0 | 0 | 0 | 0 | 0 | 2 | 0 | 0 | 0 | 0 | 0 | 2 | 0 | 0 | 0 | 0 | 0 | 2 | 0 | 0 | 0 |  |  |  | 0 |  | OK
8.83e-07 | #VALUE! | [12 empty] | 0 | 0 | 0 | VAZIO | VAZIO | 883 | TRUE |  | 0 | TRUE | 0 | 0 | 0 | 0 | 0 | 0 | 0 | 0 | 0 | 2 | 0 | 0 | 0 | 0 | 0 | 2 | 0 | 0 | 0 | 0 | 0 | 2 | 0 | 0 | 0 | 0 | 0 | 2 | 0 | 0 | 0 | 0 | 0 | 2 | 0 | 0 | 0 |  |  |  | 0 |  | OK
8.84e-07 | #VALUE! | [12 empty] | 0 | 0 | 0 | VAZIO | VAZIO | 884 | TRUE |  | 0 | TRUE | 0 | 0 | 0 | 0 | 0 | 0 | 0 | 0 | 0 | 2 | 0 | 0 | 0 | 0 | 0 | 2 | 0 | 0 | 0 | 0 | 0 | 2 | 0 | 0 | 0 | 0 | 0 | 2 | 0 | 0 | 0 | 0 | 0 | 2 | 0 | 0 | 0 |  |  |  | 0 |  | OK
8.85e-07 | #VALUE! | [12 empty] | 0 | 0 | 0 | VAZIO | VAZIO | 885 | TRUE |  | 0 | TRUE | 0 | 0 | 0 | 0 | 0 | 0 | 0 | 0 | 0 | 2 | 0 | 0 | 0 | 0 | 0 | 2 | 0 | 0 | 0 | 0 | 0 | 2 | 0 | 0 | 0 | 0 | 0 | 2 | 0 | 0 | 0 | 0 | 0 | 2 | 0 | 0 | 0 |  |  |  | 0 |  | OK
8.86e-07 | #VALUE! | [12 empty] | 0 | 0 | 0 | VAZIO | VAZIO | 886 | TRUE |  | 0 | TRUE | 0 | 0 | 0 | 0 | 0 | 0 | 0 | 0 | 0 | 2 | 0 | 0 | 0 | 0 | 0 | 2 | 0 | 0 | 0 | 0 | 0 | 2 | 0 | 0 | 0 | 0 | 0 | 2 | 0 | 0 | 0 | 0 | 0 | 2 | 0 | 0 | 0 |  |  |  | 0 |  | OK
8.87e-07 | #VALUE! | [12 empty] | 0 | 0 | 0 | VAZIO | VAZIO | 887 | TRUE |  | 0 | TRUE | 0 | 0 | 0 | 0 | 0 | 0 | 0 | 0 | 0 | 2 | 0 | 0 | 0 | 0 | 0 | 2 | 0 | 0 | 0 | 0 | 0 | 2 | 0 | 0 | 0 | 0 | 0 | 2 | 0 | 0 | 0 | 0 | 0 | 2 | 0 | 0 | 0 |  |  |  | 0 |  | OK
8.88e-07 | #VALUE! | [12 empty] | 0 | 0 | 0 | VAZIO | VAZIO | 888 | TRUE |  | 0 | TRUE | 0 | 0 | 0 | 0 | 0 | 0 | 0 | 0 | 0 | 2 | 0 | 0 | 0 | 0 | 0 | 2 | 0 | 0 | 0 | 0 | 0 | 2 | 0 | 0 | 0 | 0 | 0 | 2 | 0 | 0 | 0 | 0 | 0 | 2 | 0 | 0 | 0 |  |  |  | 0 |  | OK
8.89e-07 | #VALUE! | [12 empty] | 0 | 0 | 0 | VAZIO | VAZIO | 889 | TRUE |  | 0 | TRUE | 0 | 0 | 0 | 0 | 0 | 0 | 0 | 0 | 0 | 2 | 0 | 0 | 0 | 0 | 0 | 2 | 0 | 0 | 0 | 0 | 0 | 2 | 0 | 0 | 0 | 0 | 0 | 2 | 0 | 0 | 0 | 0 | 0 | 2 | 0 | 0 | 0 |  |  |  | 0 |  | OK
8.9e-07 | #VALUE! | [12 empty] | 0 | 0 | 0 | VAZIO | VAZIO | 890 | TRUE |  | 0 | TRUE | 0 | 0 | 0 | 0 | 0 | 0 | 0 | 0 | 0 | 2 | 0 | 0 | 0 | 0 | 0 | 2 | 0 | 0 | 0 | 0 | 0 | 2 | 0 | 0 | 0 | 0 | 0 | 2 | 0 | 0 | 0 | 0 | 0 | 2 | 0 | 0 | 0 |  |  |  | 0 |  | OK
8.91e-07 | #VALUE! | [12 empty] | 0 | 0 | 0 | VAZIO | VAZIO | 891 | TRUE |  | 0 | TRUE | 0 | 0 | 0 | 0 | 0 | 0 | 0 | 0 | 0 | 2 | 0 | 0 | 0 | 0 | 0 | 2 | 0 | 0 | 0 | 0 | 0 | 2 | 0 | 0 | 0 | 0 | 0 | 2 | 0 | 0 | 0 | 0 | 0 | 2 | 0 | 0 | 0 |  |  |  | 0 |  | OK
8.92e-07 | #VALUE! | [12 empty] | 0 | 0 | 0 | VAZIO | VAZIO | 892 | TRUE |  | 0 | TRUE | 0 | 0 | 0 | 0 | 0 | 0 | 0 | 0 | 0 | 2 | 0 | 0 | 0 | 0 | 0 | 2 | 0 | 0 | 0 | 0 | 0 | 2 | 0 | 0 | 0 | 0 | 0 | 2 | 0 | 0 | 0 | 0 | 0 | 2 | 0 | 0 | 0 |  |  |  | 0 |  | OK
8.93e-07 | #VALUE! | [12 empty] | 0 | 0 | 0 | VAZIO | VAZIO | 893 | TRUE |  | 0 | TRUE | 0 | 0 | 0 | 0 | 0 | 0 | 0 | 0 | 0 | 2 | 0 | 0 | 0 | 0 | 0 | 2 | 0 | 0 | 0 | 0 | 0 | 2 | 0 | 0 | 0 | 0 | 0 | 2 | 0 | 0 | 0 | 0 | 0 | 2 | 0 | 0 | 0 |  |  |  | 0 |  | OK
8.94e-07 | #VALUE! | [12 empty] | 0 | 0 | 0 | VAZIO | VAZIO | 894 | TRUE |  | 0 | TRUE | 0 | 0 | 0 | 0 | 0 | 0 | 0 | 0 | 0 | 2 | 0 | 0 | 0 | 0 | 0 | 2 | 0 | 0 | 0 | 0 | 0 | 2 | 0 | 0 | 0 | 0 | 0 | 2 | 0 | 0 | 0 | 0 | 0 | 2 | 0 | 0 | 0 |  |  |  | 0 |  | OK
8.95e-07 | #VALUE! | [12 empty] | 0 | 0 | 0 | VAZIO | VAZIO | 895 | TRUE |  | 0 | TRUE | 0 | 0 | 0 | 0 | 0 | 0 | 0 | 0 | 0 | 2 | 0 | 0 | 0 | 0 | 0 | 2 | 0 | 0 | 0 | 0 | 0 | 2 | 0 | 0 | 0 | 0 | 0 | 2 | 0 | 0 | 0 | 0 | 0 | 2 | 0 | 0 | 0 |  |  |  | 0 |  | OK
8.96e-07 | #VALUE! | [12 empty] | 0 | 0 | 0 | VAZIO | VAZIO | 896 | TRUE |  | 0 | TRUE | 0 | 0 | 0 | 0 | 0 | 0 | 0 | 0 | 0 | 2 | 0 | 0 | 0 | 0 | 0 | 2 | 0 | 0 | 0 | 0 | 0 | 2 | 0 | 0 | 0 | 0 | 0 | 2 | 0 | 0 | 0 | 0 | 0 | 2 | 0 | 0 | 0 |  |  |  | 0 |  | OK
8.97e-07 | #VALUE! | [12 empty] | 0 | 0 | 0 | VAZIO | VAZIO | 897 | TRUE |  | 0 | TRUE | 0 | 0 | 0 | 0 | 0 | 0 | 0 | 0 | 0 | 2 | 0 | 0 | 0 | 0 | 0 | 2 | 0 | 0 | 0 | 0 | 0 | 2 | 0 | 0 | 0 | 0 | 0 | 2 | 0 | 0 | 0 | 0 | 0 | 2 | 0 | 0 | 0 |  |  |  | 0 |  | OK
8.98e-07 | #VALUE! | [12 empty] | 0 | 0 | 0 | VAZIO | VAZIO | 898 | TRUE |  | 0 | TRUE | 0 | 0 | 0 | 0 | 0 | 0 | 0 | 0 | 0 | 2 | 0 | 0 | 0 | 0 | 0 | 2 | 0 | 0 | 0 | 0 | 0 | 2 | 0 | 0 | 0 | 0 | 0 | 2 | 0 | 0 | 0 | 0 | 0 | 2 | 0 | 0 | 0 |  |  |  | 0 |  | OK
8.99e-07 | #VALUE! | [12 empty] | 0 | 0 | 0 | VAZIO | VAZIO | 899 | TRUE |  | 0 | TRUE | 0 | 0 | 0 | 0 | 0 | 0 | 0 | 0 | 0 | 2 | 0 | 0 | 0 | 0 | 0 | 2 | 0 | 0 | 0 | 0 | 0 | 2 | 0 | 0 | 0 | 0 | 0 | 2 | 0 | 0 | 0 | 0 | 0 | 2 | 0 | 0 | 0 |  |  |  | 0 |  | OK
9e-07 | #VALUE! | [12 empty] | 0 | 0 | 0 | VAZIO | VAZIO | 900 | TRUE |  | 0 | TRUE | 0 | 0 | 0 | 0 | 0 | 0 | 0 | 0 | 0 | 2 | 0 | 0 | 0 | 0 | 0 | 2 | 0 | 0 | 0 | 0 | 0 | 2 | 0 | 0 | 0 | 0 | 0 | 2 | 0 | 0 | 0 | 0 | 0 | 2 | 0 | 0 | 0 |  |  |  | 0 |  | OK
9.01e-07 | #VALUE! | [12 empty] | 0 | 0 | 0 | VAZIO | VAZIO | 901 | TRUE |  | 0 | TRUE | 0 | 0 | 0 | 0 | 0 | 0 | 0 | 0 | 0 | 2 | 0 | 0 | 0 | 0 | 0 | 2 | 0 | 0 | 0 | 0 | 0 | 2 | 0 | 0 | 0 | 0 | 0 | 2 | 0 | 0 | 0 | 0 | 0 | 2 | 0 | 0 | 0 |  |  |  | 0 |  | OK
9.02e-07 | #VALUE! | [12 empty] | 0 | 0 | 0 | VAZIO | VAZIO | 902 | TRUE |  | 0 | TRUE | 0 | 0 | 0 | 0 | 0 | 0 | 0 | 0 | 0 | 2 | 0 | 0 | 0 | 0 | 0 | 2 | 0 | 0 | 0 | 0 | 0 | 2 | 0 | 0 | 0 | 0 | 0 | 2 | 0 | 0 | 0 | 0 | 0 | 2 | 0 | 0 | 0 |  |  |  | 0 |  | OK
9.03e-07 | #VALUE! | [12 empty] | 0 | 0 | 0 | VAZIO | VAZIO | 903 | TRUE |  | 0 | TRUE | 0 | 0 | 0 | 0 | 0 | 0 | 0 | 0 | 0 | 2 | 0 | 0 | 0 | 0 | 0 | 2 | 0 | 0 | 0 | 0 | 0 | 2 | 0 | 0 | 0 | 0 | 0 | 2 | 0 | 0 | 0 | 0 | 0 | 2 | 0 | 0 | 0 |  |  |  | 0 |  | OK
9.04e-07 | #VALUE! | [12 empty] | 0 | 0 | 0 | VAZIO | VAZIO | 904 | TRUE |  | 0 | TRUE | 0 | 0 | 0 | 0 | 0 | 0 | 0 | 0 | 0 | 2 | 0 | 0 | 0 | 0 | 0 | 2 | 0 | 0 | 0 | 0 | 0 | 2 | 0 | 0 | 0 | 0 | 0 | 2 | 0 | 0 | 0 | 0 | 0 | 2 | 0 | 0 | 0 |  |  |  | 0 |  | OK
9.05e-07 | #VALUE! | [12 empty] | 0 | 0 | 0 | VAZIO | VAZIO | 905 | TRUE |  | 0 | TRUE | 0 | 0 | 0 | 0 | 0 | 0 | 0 | 0 | 0 | 2 | 0 | 0 | 0 | 0 | 0 | 2 | 0 | 0 | 0 | 0 | 0 | 2 | 0 | 0 | 0 | 0 | 0 | 2 | 0 | 0 | 0 | 0 | 0 | 2 | 0 | 0 | 0 |  |  |  | 0 |  | OK
9.06e-07 | #VALUE! | [12 empty] | 0 | 0 | 0 | VAZIO | VAZIO | 906 | TRUE |  | 0 | TRUE | 0 | 0 | 0 | 0 | 0 | 0 | 0 | 0 | 0 | 2 | 0 | 0 | 0 | 0 | 0 | 2 | 0 | 0 | 0 | 0 | 0 | 2 | 0 | 0 | 0 | 0 | 0 | 2 | 0 | 0 | 0 | 0 | 0 | 2 | 0 | 0 | 0 |  |  |  | 0 |  | OK
9.07e-07 | #VALUE! | [12 empty] | 0 | 0 | 0 | VAZIO | VAZIO | 907 | TRUE |  | 0 | TRUE | 0 | 0 | 0 | 0 | 0 | 0 | 0 | 0 | 0 | 2 | 0 | 0 | 0 | 0 | 0 | 2 | 0 | 0 | 0 | 0 | 0 | 2 | 0 | 0 | 0 | 0 | 0 | 2 | 0 | 0 | 0 | 0 | 0 | 2 | 0 | 0 | 0 |  |  |  | 0 |  | OK
9.08e-07 | #VALUE! | [12 empty] | 0 | 0 | 0 | VAZIO | VAZIO | 908 | TRUE |  | 0 | TRUE | 0 | 0 | 0 | 0 | 0 | 0 | 0 | 0 | 0 | 2 | 0 | 0 | 0 | 0 | 0 | 2 | 0 | 0 | 0 | 0 | 0 | 2 | 0 | 0 | 0 | 0 | 0 | 2 | 0 | 0 | 0 | 0 | 0 | 2 | 0 | 0 | 0 |  |  |  | 0 |  | OK
9.09e-07 | #VALUE! | [12 empty] | 0 | 0 | 0 | VAZIO | VAZIO | 909 | TRUE |  | 0 | TRUE | 0 | 0 | 0 | 0 | 0 | 0 | 0 | 0 | 0 | 2 | 0 | 0 | 0 | 0 | 0 | 2 | 0 | 0 | 0 | 0 | 0 | 2 | 0 | 0 | 0 | 0 | 0 | 2 | 0 | 0 | 0 | 0 | 0 | 2 | 0 | 0 | 0 |  |  |  | 0 |  | OK
9.1e-07 | #VALUE! | [12 empty] | 0 | 0 | 0 | VAZIO | VAZIO | 910 | TRUE |  | 0 | TRUE | 0 | 0 | 0 | 0 | 0 | 0 | 0 | 0 | 0 | 2 | 0 | 0 | 0 | 0 | 0 | 2 | 0 | 0 | 0 | 0 | 0 | 2 | 0 | 0 | 0 | 0 | 0 | 2 | 0 | 0 | 0 | 0 | 0 | 2 | 0 | 0 | 0 |  |  |  | 0 |  | OK
9.11e-07 | #VALUE! | [12 empty] | 0 | 0 | 0 | VAZIO | VAZIO | 911 | TRUE |  | 0 | TRUE | 0 | 0 | 0 | 0 | 0 | 0 | 0 | 0 | 0 | 2 | 0 | 0 | 0 | 0 | 0 | 2 | 0 | 0 | 0 | 0 | 0 | 2 | 0 | 0 | 0 | 0 | 0 | 2 | 0 | 0 | 0 | 0 | 0 | 2 | 0 | 0 | 0 |  |  |  | 0 |  | OK
9.12e-07 | #VALUE! | [12 empty] | 0 | 0 | 0 | VAZIO | VAZIO | 912 | TRUE |  | 0 | TRUE | 0 | 0 | 0 | 0 | 0 | 0 | 0 | 0 | 0 | 2 | 0 | 0 | 0 | 0 | 0 | 2 | 0 | 0 | 0 | 0 | 0 | 2 | 0 | 0 | 0 | 0 | 0 | 2 | 0 | 0 | 0 | 0 | 0 | 2 | 0 | 0 | 0 |  |  |  | 0 |  | OK
9.13e-07 | #VALUE! | [12 empty] | 0 | 0 | 0 | VAZIO | VAZIO | 913 | TRUE |  | 0 | TRUE | 0 | 0 | 0 | 0 | 0 | 0 | 0 | 0 | 0 | 2 | 0 | 0 | 0 | 0 | 0 | 2 | 0 | 0 | 0 | 0 | 0 | 2 | 0 | 0 | 0 | 0 | 0 | 2 | 0 | 0 | 0 | 0 | 0 | 2 | 0 | 0 | 0 |  |  |  | 0 |  | OK
9.14e-07 | #VALUE! | [12 empty] | 0 | 0 | 0 | VAZIO | VAZIO | 914 | TRUE |  | 0 | TRUE | 0 | 0 | 0 | 0 | 0 | 0 | 0 | 0 | 0 | 2 | 0 | 0 | 0 | 0 | 0 | 2 | 0 | 0 | 0 | 0 | 0 | 2 | 0 | 0 | 0 | 0 | 0 | 2 | 0 | 0 | 0 | 0 | 0 | 2 | 0 | 0 | 0 |  |  |  | 0 |  | OK
9.15e-07 | #VALUE! | [12 empty] | 0 | 0 | 0 | VAZIO | VAZIO | 915 | TRUE |  | 0 | TRUE | 0 | 0 | 0 | 0 | 0 | 0 | 0 | 0 | 0 | 2 | 0 | 0 | 0 | 0 | 0 | 2 | 0 | 0 | 0 | 0 | 0 | 2 | 0 | 0 | 0 | 0 | 0 | 2 | 0 | 0 | 0 | 0 | 0 | 2 | 0 | 0 | 0 |  |  |  | 0 |  | OK
9.16e-07 | #VALUE! | [12 empty] | 0 | 0 | 0 | VAZIO | VAZIO | 916 | TRUE |  | 0 | TRUE | 0 | 0 | 0 | 0 | 0 | 0 | 0 | 0 | 0 | 2 | 0 | 0 | 0 | 0 | 0 | 2 | 0 | 0 | 0 | 0 | 0 | 2 | 0 | 0 | 0 | 0 | 0 | 2 | 0 | 0 | 0 | 0 | 0 | 2 | 0 | 0 | 0 |  |  |  | 0 |  | OK
9.17e-07 | #VALUE! | [12 empty] | 0 | 0 | 0 | VAZIO | VAZIO | 917 | TRUE |  | 0 | TRUE | 0 | 0 | 0 | 0 | 0 | 0 | 0 | 0 | 0 | 2 | 0 | 0 | 0 | 0 | 0 | 2 | 0 | 0 | 0 | 0 | 0 | 2 | 0 | 0 | 0 | 0 | 0 | 2 | 0 | 0 | 0 | 0 | 0 | 2 | 0 | 0 | 0 |  |  |  | 0 |  | OK
9.18e-07 | #VALUE! | [12 empty] | 0 | 0 | 0 | VAZIO | VAZIO | 918 | TRUE |  | 0 | TRUE | 0 | 0 | 0 | 0 | 0 | 0 | 0 | 0 | 0 | 2 | 0 | 0 | 0 | 0 | 0 | 2 | 0 | 0 | 0 | 0 | 0 | 2 | 0 | 0 | 0 | 0 | 0 | 2 | 0 | 0 | 0 | 0 | 0 | 2 | 0 | 0 | 0 |  |  |  | 0 |  | OK
9.19e-07 | #VALUE! | [12 empty] | 0 | 0 | 0 | VAZIO | VAZIO | 919 | TRUE |  | 0 | TRUE | 0 | 0 | 0 | 0 | 0 | 0 | 0 | 0 | 0 | 2 | 0 | 0 | 0 | 0 | 0 | 2 | 0 | 0 | 0 | 0 | 0 | 2 | 0 | 0 | 0 | 0 | 0 | 2 | 0 | 0 | 0 | 0 | 0 | 2 | 0 | 0 | 0 |  |  |  | 0 |  | OK
9.2e-07 | #VALUE! | [12 empty] | 0 | 0 | 0 | VAZIO | VAZIO | 920 | TRUE |  | 0 | TRUE | 0 | 0 | 0 | 0 | 0 | 0 | 0 | 0 | 0 | 2 | 0 | 0 | 0 | 0 | 0 | 2 | 0 | 0 | 0 | 0 | 0 | 2 | 0 | 0 | 0 | 0 | 0 | 2 | 0 | 0 | 0 | 0 | 0 | 2 | 0 | 0 | 0 |  |  |  | 0 |  | OK
9.21e-07 | #VALUE! | [12 empty] | 0 | 0 | 0 | VAZIO | VAZIO | 921 | TRUE |  | 0 | TRUE | 0 | 0 | 0 | 0 | 0 | 0 | 0 | 0 | 0 | 2 | 0 | 0 | 0 | 0 | 0 | 2 | 0 | 0 | 0 | 0 | 0 | 2 | 0 | 0 | 0 | 0 | 0 | 2 | 0 | 0 | 0 | 0 | 0 | 2 | 0 | 0 | 0 |  |  |  | 0 |  | OK
9.22e-07 | #VALUE! | [12 empty] | 0 | 0 | 0 | VAZIO | VAZIO | 922 | TRUE |  | 0 | TRUE | 0 | 0 | 0 | 0 | 0 | 0 | 0 | 0 | 0 | 2 | 0 | 0 | 0 | 0 | 0 | 2 | 0 | 0 | 0 | 0 | 0 | 2 | 0 | 0 | 0 | 0 | 0 | 2 | 0 | 0 | 0 | 0 | 0 | 2 | 0 | 0 | 0 |  |  |  | 0 |  | OK
9.23e-07 | #VALUE! | [12 empty] | 0 | 0 | 0 | VAZIO | VAZIO | 923 | TRUE |  | 0 | TRUE | 0 | 0 | 0 | 0 | 0 | 0 | 0 | 0 | 0 | 2 | 0 | 0 | 0 | 0 | 0 | 2 | 0 | 0 | 0 | 0 | 0 | 2 | 0 | 0 | 0 | 0 | 0 | 2 | 0 | 0 | 0 | 0 | 0 | 2 | 0 | 0 | 0 |  |  |  | 0 |  | OK
9.24e-07 | #VALUE! | [12 empty] | 0 | 0 | 0 | VAZIO | VAZIO | 924 | TRUE |  | 0 | TRUE | 0 | 0 | 0 | 0 | 0 | 0 | 0 | 0 | 0 | 2 | 0 | 0 | 0 | 0 | 0 | 2 | 0 | 0 | 0 | 0 | 0 | 2 | 0 | 0 | 0 | 0 | 0 | 2 | 0 | 0 | 0 | 0 | 0 | 2 | 0 | 0 | 0 |  |  |  | 0 |  | OK
9.25e-07 | #VALUE! | [12 empty] | 0 | 0 | 0 | VAZIO | VAZIO | 925 | TRUE |  | 0 | TRUE | 0 | 0 | 0 | 0 | 0 | 0 | 0 | 0 | 0 | 2 | 0 | 0 | 0 | 0 | 0 | 2 | 0 | 0 | 0 | 0 | 0 | 2 | 0 | 0 | 0 | 0 | 0 | 2 | 0 | 0 | 0 | 0 | 0 | 2 | 0 | 0 | 0 |  |  |  | 0 |  | OK
9.26e-07 | #VALUE! | [12 empty] | 0 | 0 | 0 | VAZIO | VAZIO | 926 | TRUE |  | 0 | TRUE | 0 | 0 | 0 | 0 | 0 | 0 | 0 | 0 | 0 | 2 | 0 | 0 | 0 | 0 | 0 | 2 | 0 | 0 | 0 | 0 | 0 | 2 | 0 | 0 | 0 | 0 | 0 | 2 | 0 | 0 | 0 | 0 | 0 | 2 | 0 | 0 | 0 |  |  |  | 0 |  | OK
9.27e-07 | #VALUE! | [12 empty] | 0 | 0 | 0 | VAZIO | VAZIO | 927 | TRUE |  | 0 | TRUE | 0 | 0 | 0 | 0 | 0 | 0 | 0 | 0 | 0 | 2 | 0 | 0 | 0 | 0 | 0 | 2 | 0 | 0 | 0 | 0 | 0 | 2 | 0 | 0 | 0 | 0 | 0 | 2 | 0 | 0 | 0 | 0 | 0 | 2 | 0 | 0 | 0 |  |  |  | 0 |  | OK
9.28e-07 | #VALUE! | [12 empty] | 0 | 0 | 0 | VAZIO | VAZIO | 928 | TRUE |  | 0 | TRUE | 0 | 0 | 0 | 0 | 0 | 0 | 0 | 0 | 0 | 2 | 0 | 0 | 0 | 0 | 0 | 2 | 0 | 0 | 0 | 0 | 0 | 2 | 0 | 0 | 0 | 0 | 0 | 2 | 0 | 0 | 0 | 0 | 0 | 2 | 0 | 0 | 0 |  |  |  | 0 |  | OK
9.29e-07 | #VALUE! | [12 empty] | 0 | 0 | 0 | VAZIO | VAZIO | 929 | TRUE |  | 0 | TRUE | 0 | 0 | 0 | 0 | 0 | 0 | 0 | 0 | 0 | 2 | 0 | 0 | 0 | 0 | 0 | 2 | 0 | 0 | 0 | 0 | 0 | 2 | 0 | 0 | 0 | 0 | 0 | 2 | 0 | 0 | 0 | 0 | 0 | 2 | 0 | 0 | 0 |  |  |  | 0 |  | OK
9.3e-07 | #VALUE! | [12 empty] | 0 | 0 | 0 | VAZIO | VAZIO | 930 | TRUE |  | 0 | TRUE | 0 | 0 | 0 | 0 | 0 | 0 | 0 | 0 | 0 | 2 | 0 | 0 | 0 | 0 | 0 | 2 | 0 | 0 | 0 | 0 | 0 | 2 | 0 | 0 | 0 | 0 | 0 | 2 | 0 | 0 | 0 | 0 | 0 | 2 | 0 | 0 | 0 |  |  |  | 0 |  | OK
9.31e-07 | #VALUE! | [12 empty] | 0 | 0 | 0 | VAZIO | VAZIO | 931 | TRUE |  | 0 | TRUE | 0 | 0 | 0 | 0 | 0 | 0 | 0 | 0 | 0 | 2 | 0 | 0 | 0 | 0 | 0 | 2 | 0 | 0 | 0 | 0 | 0 | 2 | 0 | 0 | 0 | 0 | 0 | 2 | 0 | 0 | 0 | 0 | 0 | 2 | 0 | 0 | 0 |  |  |  | 0 |  | OK
9.32e-07 | #VALUE! | [12 empty] | 0 | 0 | 0 | VAZIO | VAZIO | 932 | TRUE |  | 0 | TRUE | 0 | 0 | 0 | 0 | 0 | 0 | 0 | 0 | 0 | 2 | 0 | 0 | 0 | 0 | 0 | 2 | 0 | 0 | 0 | 0 | 0 | 2 | 0 | 0 | 0 | 0 | 0 | 2 | 0 | 0 | 0 | 0 | 0 | 2 | 0 | 0 | 0 |  |  |  | 0 |  | OK
9.33e-07 | #VALUE! | [12 empty] | 0 | 0 | 0 | VAZIO | VAZIO | 933 | TRUE |  | 0 | TRUE | 0 | 0 | 0 | 0 | 0 | 0 | 0 | 0 | 0 | 2 | 0 | 0 | 0 | 0 | 0 | 2 | 0 | 0 | 0 | 0 | 0 | 2 | 0 | 0 | 0 | 0 | 0 | 2 | 0 | 0 | 0 | 0 | 0 | 2 | 0 | 0 | 0 |  |  |  | 0 |  | OK
9.34e-07 | #VALUE! | [12 empty] | 0 | 0 | 0 | VAZIO | VAZIO | 934 | TRUE |  | 0 | TRUE | 0 | 0 | 0 | 0 | 0 | 0 | 0 | 0 | 0 | 2 | 0 | 0 | 0 | 0 | 0 | 2 | 0 | 0 | 0 | 0 | 0 | 2 | 0 | 0 | 0 | 0 | 0 | 2 | 0 | 0 | 0 | 0 | 0 | 2 | 0 | 0 | 0 |  |  |  | 0 |  | OK
9.35e-07 | #VALUE! | [12 empty] | 0 | 0 | 0 | VAZIO | VAZIO | 935 | TRUE |  | 0 | TRUE | 0 | 0 | 0 | 0 | 0 | 0 | 0 | 0 | 0 | 2 | 0 | 0 | 0 | 0 | 0 | 2 | 0 | 0 | 0 | 0 | 0 | 2 | 0 | 0 | 0 | 0 | 0 | 2 | 0 | 0 | 0 | 0 | 0 | 2 | 0 | 0 | 0 |  |  |  | 0 |  | OK
9.36e-07 | #VALUE! | [12 empty] | 0 | 0 | 0 | VAZIO | VAZIO | 936 | TRUE |  | 0 | TRUE | 0 | 0 | 0 | 0 | 0 | 0 | 0 | 0 | 0 | 2 | 0 | 0 | 0 | 0 | 0 | 2 | 0 | 0 | 0 | 0 | 0 | 2 | 0 | 0 | 0 | 0 | 0 | 2 | 0 | 0 | 0 | 0 | 0 | 2 | 0 | 0 | 0 |  |  |  | 0 |  | OK
9.37e-07 | #VALUE! | [12 empty] | 0 | 0 | 0 | VAZIO | VAZIO | 937 | TRUE |  | 0 | TRUE | 0 | 0 | 0 | 0 | 0 | 0 | 0 | 0 | 0 | 2 | 0 | 0 | 0 | 0 | 0 | 2 | 0 | 0 | 0 | 0 | 0 | 2 | 0 | 0 | 0 | 0 | 0 | 2 | 0 | 0 | 0 | 0 | 0 | 2 | 0 | 0 | 0 |  |  |  | 0 |  | OK
9.38e-07 | #VALUE! | [12 empty] | 0 | 0 | 0 | VAZIO | VAZIO | 938 | TRUE |  | 0 | TRUE | 0 | 0 | 0 | 0 | 0 | 0 | 0 | 0 | 0 | 2 | 0 | 0 | 0 | 0 | 0 | 2 | 0 | 0 | 0 | 0 | 0 | 2 | 0 | 0 | 0 | 0 | 0 | 2 | 0 | 0 | 0 | 0 | 0 | 2 | 0 | 0 | 0 |  |  |  | 0 |  | OK
9.39e-07 | #VALUE! | [12 empty] | 0 | 0 | 0 | VAZIO | VAZIO | 939 | TRUE |  | 0 | TRUE | 0 | 0 | 0 | 0 | 0 | 0 | 0 | 0 | 0 | 2 | 0 | 0 | 0 | 0 | 0 | 2 | 0 | 0 | 0 | 0 | 0 | 2 | 0 | 0 | 0 | 0 | 0 | 2 | 0 | 0 | 0 | 0 | 0 | 2 | 0 | 0 | 0 |  |  |  | 0 |  | OK
9.4e-07 | #VALUE! | [12 empty] | 0 | 0 | 0 | VAZIO | VAZIO | 940 | TRUE |  | 0 | TRUE | 0 | 0 | 0 | 0 | 0 | 0 | 0 | 0 | 0 | 2 | 0 | 0 | 0 | 0 | 0 | 2 | 0 | 0 | 0 | 0 | 0 | 2 | 0 | 0 | 0 | 0 | 0 | 2 | 0 | 0 | 0 | 0 | 0 | 2 | 0 | 0 | 0 |  |  |  | 0 |  | OK
9.41e-07 | #VALUE! | [12 empty] | 0 | 0 | 0 | VAZIO | VAZIO | 941 | TRUE |  | 0 | TRUE | 0 | 0 | 0 | 0 | 0 | 0 | 0 | 0 | 0 | 2 | 0 | 0 | 0 | 0 | 0 | 2 | 0 | 0 | 0 | 0 | 0 | 2 | 0 | 0 | 0 | 0 | 0 | 2 | 0 | 0 | 0 | 0 | 0 | 2 | 0 | 0 | 0 |  |  |  | 0 |  | OK
9.42e-07 | #VALUE! | [12 empty] | 0 | 0 | 0 | VAZIO | VAZIO | 942 | TRUE |  | 0 | TRUE | 0 | 0 | 0 | 0 | 0 | 0 | 0 | 0 | 0 | 2 | 0 | 0 | 0 | 0 | 0 | 2 | 0 | 0 | 0 | 0 | 0 | 2 | 0 | 0 | 0 | 0 | 0 | 2 | 0 | 0 | 0 | 0 | 0 | 2 | 0 | 0 | 0 |  |  |  | 0 |  | OK
9.43e-07 | #VALUE! | [12 empty] | 0 | 0 | 0 | VAZIO | VAZIO | 943 | TRUE |  | 0 | TRUE | 0 | 0 | 0 | 0 | 0 | 0 | 0 | 0 | 0 | 2 | 0 | 0 | 0 | 0 | 0 | 2 | 0 | 0 | 0 | 0 | 0 | 2 | 0 | 0 | 0 | 0 | 0 | 2 | 0 | 0 | 0 | 0 | 0 | 2 | 0 | 0 | 0 |  |  |  | 0 |  | OK
9.44e-07 | #VALUE! | [12 empty] | 0 | 0 | 0 | VAZIO | VAZIO | 944 | TRUE |  | 0 | TRUE | 0 | 0 | 0 | 0 | 0 | 0 | 0 | 0 | 0 | 2 | 0 | 0 | 0 | 0 | 0 | 2 | 0 | 0 | 0 | 0 | 0 | 2 | 0 | 0 | 0 | 0 | 0 | 2 | 0 | 0 | 0 | 0 | 0 | 2 | 0 | 0 | 0 |  |  |  | 0 |  | OK
9.45e-07 | #VALUE! | [12 empty] | 0 | 0 | 0 | VAZIO | VAZIO | 945 | TRUE |  | 0 | TRUE | 0 | 0 | 0 | 0 | 0 | 0 | 0 | 0 | 0 | 2 | 0 | 0 | 0 | 0 | 0 | 2 | 0 | 0 | 0 | 0 | 0 | 2 | 0 | 0 | 0 | 0 | 0 | 2 | 0 | 0 | 0 | 0 | 0 | 2 | 0 | 0 | 0 |  |  |  | 0 |  | OK
9.46e-07 | #VALUE! | [12 empty] | 0 | 0 | 0 | VAZIO | VAZIO | 946 | TRUE |  | 0 | TRUE | 0 | 0 | 0 | 0 | 0 | 0 | 0 | 0 | 0 | 2 | 0 | 0 | 0 | 0 | 0 | 2 | 0 | 0 | 0 | 0 | 0 | 2 | 0 | 0 | 0 | 0 | 0 | 2 | 0 | 0 | 0 | 0 | 0 | 2 | 0 | 0 | 0 |  |  |  | 0 |  | OK
9.47e-07 | #VALUE! | [12 empty] | 0 | 0 | 0 | VAZIO | VAZIO | 947 | TRUE |  | 0 | TRUE | 0 | 0 | 0 | 0 | 0 | 0 | 0 | 0 | 0 | 2 | 0 | 0 | 0 | 0 | 0 | 2 | 0 | 0 | 0 | 0 | 0 | 2 | 0 | 0 | 0 | 0 | 0 | 2 | 0 | 0 | 0 | 0 | 0 | 2 | 0 | 0 | 0 |  |  |  | 0 |  | OK
9.48e-07 | #VALUE! | [12 empty] | 0 | 0 | 0 | VAZIO | VAZIO | 948 | TRUE |  | 0 | TRUE | 0 | 0 | 0 | 0 | 0 | 0 | 0 | 0 | 0 | 2 | 0 | 0 | 0 | 0 | 0 | 2 | 0 | 0 | 0 | 0 | 0 | 2 | 0 | 0 | 0 | 0 | 0 | 2 | 0 | 0 | 0 | 0 | 0 | 2 | 0 | 0 | 0 |  |  |  | 0 |  | OK
9.49e-07 | #VALUE! | [12 empty] | 0 | 0 | 0 | VAZIO | VAZIO | 949 | TRUE |  | 0 | TRUE | 0 | 0 | 0 | 0 | 0 | 0 | 0 | 0 | 0 | 2 | 0 | 0 | 0 | 0 | 0 | 2 | 0 | 0 | 0 | 0 | 0 | 2 | 0 | 0 | 0 | 0 | 0 | 2 | 0 | 0 | 0 | 0 | 0 | 2 | 0 | 0 | 0 |  |  |  | 0 |  | OK
9.5e-07 | #VALUE! | [12 empty] | 0 | 0 | 0 | VAZIO | VAZIO | 950 | TRUE |  | 0 | TRUE | 0 | 0 | 0 | 0 | 0 | 0 | 0 | 0 | 0 | 2 | 0 | 0 | 0 | 0 | 0 | 2 | 0 | 0 | 0 | 0 | 0 | 2 | 0 | 0 | 0 | 0 | 0 | 2 | 0 | 0 | 0 | 0 | 0 | 2 | 0 | 0 | 0 |  |  |  | 0 |  | OK
9.51e-07 | #VALUE! | [12 empty] | 0 | 0 | 0 | VAZIO | VAZIO | 951 | TRUE |  | 0 | TRUE | 0 | 0 | 0 | 0 | 0 | 0 | 0 | 0 | 0 | 2 | 0 | 0 | 0 | 0 | 0 | 2 | 0 | 0 | 0 | 0 | 0 | 2 | 0 | 0 | 0 | 0 | 0 | 2 | 0 | 0 | 0 | 0 | 0 | 2 | 0 | 0 | 0 |  |  |  | 0 |  | OK
9.52e-07 | #VALUE! | [12 empty] | 0 | 0 | 0 | VAZIO | VAZIO | 952 | TRUE |  | 0 | TRUE | 0 | 0 | 0 | 0 | 0 | 0 | 0 | 0 | 0 | 2 | 0 | 0 | 0 | 0 | 0 | 2 | 0 | 0 | 0 | 0 | 0 | 2 | 0 | 0 | 0 | 0 | 0 | 2 | 0 | 0 | 0 | 0 | 0 | 2 | 0 | 0 | 0 |  |  |  | 0 |  | OK
9.53e-07 | #VALUE! | [12 empty] | 0 | 0 | 0 | VAZIO | VAZIO | 953 | TRUE |  | 0 | TRUE | 0 | 0 | 0 | 0 | 0 | 0 | 0 | 0 | 0 | 2 | 0 | 0 | 0 | 0 | 0 | 2 | 0 | 0 | 0 | 0 | 0 | 2 | 0 | 0 | 0 | 0 | 0 | 2 | 0 | 0 | 0 | 0 | 0 | 2 | 0 | 0 | 0 |  |  |  | 0 |  | OK
9.54e-07 | #VALUE! | [12 empty] | 0 | 0 | 0 | VAZIO | VAZIO | 954 | TRUE |  | 0 | TRUE | 0 | 0 | 0 | 0 | 0 | 0 | 0 | 0 | 0 | 2 | 0 | 0 | 0 | 0 | 0 | 2 | 0 | 0 | 0 | 0 | 0 | 2 | 0 | 0 | 0 | 0 | 0 | 2 | 0 | 0 | 0 | 0 | 0 | 2 | 0 | 0 | 0 |  |  |  | 0 |  | OK
9.55e-07 | #VALUE! | [12 empty] | 0 | 0 | 0 | VAZIO | VAZIO | 955 | TRUE |  | 0 | TRUE | 0 | 0 | 0 | 0 | 0 | 0 | 0 | 0 | 0 | 2 | 0 | 0 | 0 | 0 | 0 | 2 | 0 | 0 | 0 | 0 | 0 | 2 | 0 | 0 | 0 | 0 | 0 | 2 | 0 | 0 | 0 | 0 | 0 | 2 | 0 | 0 | 0 |  |  |  | 0 |  | OK
9.56e-07 | #VALUE! | [12 empty] | 0 | 0 | 0 | VAZIO | VAZIO | 956 | TRUE |  | 0 | TRUE | 0 | 0 | 0 | 0 | 0 | 0 | 0 | 0 | 0 | 2 | 0 | 0 | 0 | 0 | 0 | 2 | 0 | 0 | 0 | 0 | 0 | 2 | 0 | 0 | 0 | 0 | 0 | 2 | 0 | 0 | 0 | 0 | 0 | 2 | 0 | 0 | 0 |  |  |  | 0 |  | OK
9.57e-07 | #VALUE! | [12 empty] | 0 | 0 | 0 | VAZIO | VAZIO | 957 | TRUE |  | 0 | TRUE | 0 | 0 | 0 | 0 | 0 | 0 | 0 | 0 | 0 | 2 | 0 | 0 | 0 | 0 | 0 | 2 | 0 | 0 | 0 | 0 | 0 | 2 | 0 | 0 | 0 | 0 | 0 | 2 | 0 | 0 | 0 | 0 | 0 | 2 | 0 | 0 | 0 |  |  |  | 0 |  | OK
9.58e-07 | #VALUE! | [12 empty] | 0 | 0 | 0 | VAZIO | VAZIO | 958 | TRUE |  | 0 | TRUE | 0 | 0 | 0 | 0 | 0 | 0 | 0 | 0 | 0 | 2 | 0 | 0 | 0 | 0 | 0 | 2 | 0 | 0 | 0 | 0 | 0 | 2 | 0 | 0 | 0 | 0 | 0 | 2 | 0 | 0 | 0 | 0 | 0 | 2 | 0 | 0 | 0 |  |  |  | 0 |  | OK
9.59e-07 | #VALUE! | [12 empty] | 0 | 0 | 0 | VAZIO | VAZIO | 959 | TRUE |  | 0 | TRUE | 0 | 0 | 0 | 0 | 0 | 0 | 0 | 0 | 0 | 2 | 0 | 0 | 0 | 0 | 0 | 2 | 0 | 0 | 0 | 0 | 0 | 2 | 0 | 0 | 0 | 0 | 0 | 2 | 0 | 0 | 0 | 0 | 0 | 2 | 0 | 0 | 0 |  |  |  | 0 |  | OK
9.6e-07 | #VALUE! | [12 empty] | 0 | 0 | 0 | VAZIO | VAZIO | 960 | TRUE |  | 0 | TRUE | 0 | 0 | 0 | 0 | 0 | 0 | 0 | 0 | 0 | 2 | 0 | 0 | 0 | 0 | 0 | 2 | 0 | 0 | 0 | 0 | 0 | 2 | 0 | 0 | 0 | 0 | 0 | 2 | 0 | 0 | 0 | 0 | 0 | 2 | 0 | 0 | 0 |  |  |  | 0 |  | OK
9.61e-07 | #VALUE! | [12 empty] | 0 | 0 | 0 | VAZIO | VAZIO | 961 | TRUE |  | 0 | TRUE | 0 | 0 | 0 | 0 | 0 | 0 | 0 | 0 | 0 | 2 | 0 | 0 | 0 | 0 | 0 | 2 | 0 | 0 | 0 | 0 | 0 | 2 | 0 | 0 | 0 | 0 | 0 | 2 | 0 | 0 | 0 | 0 | 0 | 2 | 0 | 0 | 0 |  |  |  | 0 |  | OK
9.62e-07 | #VALUE! | [12 empty] | 0 | 0 | 0 | VAZIO | VAZIO | 962 | TRUE |  | 0 | TRUE | 0 | 0 | 0 | 0 | 0 | 0 | 0 | 0 | 0 | 2 | 0 | 0 | 0 | 0 | 0 | 2 | 0 | 0 | 0 | 0 | 0 | 2 | 0 | 0 | 0 | 0 | 0 | 2 | 0 | 0 | 0 | 0 | 0 | 2 | 0 | 0 | 0 |  |  |  | 0 |  | OK
9.63e-07 | #VALUE! | [12 empty] | 0 | 0 | 0 | VAZIO | VAZIO | 963 | TRUE |  | 0 | TRUE | 0 | 0 | 0 | 0 | 0 | 0 | 0 | 0 | 0 | 2 | 0 | 0 | 0 | 0 | 0 | 2 | 0 | 0 | 0 | 0 | 0 | 2 | 0 | 0 | 0 | 0 | 0 | 2 | 0 | 0 | 0 | 0 | 0 | 2 | 0 | 0 | 0 |  |  |  | 0 |  | OK
9.64e-07 | #VALUE! | [12 empty] | 0 | 0 | 0 | VAZIO | VAZIO | 964 | TRUE |  | 0 | TRUE | 0 | 0 | 0 | 0 | 0 | 0 | 0 | 0 | 0 | 2 | 0 | 0 | 0 | 0 | 0 | 2 | 0 | 0 | 0 | 0 | 0 | 2 | 0 | 0 | 0 | 0 | 0 | 2 | 0 | 0 | 0 | 0 | 0 | 2 | 0 | 0 | 0 |  |  |  | 0 |  | OK
9.65e-07 | #VALUE! | [12 empty] | 0 | 0 | 0 | VAZIO | VAZIO | 965 | TRUE |  | 0 | TRUE | 0 | 0 | 0 | 0 | 0 | 0 | 0 | 0 | 0 | 2 | 0 | 0 | 0 | 0 | 0 | 2 | 0 | 0 | 0 | 0 | 0 | 2 | 0 | 0 | 0 | 0 | 0 | 2 | 0 | 0 | 0 | 0 | 0 | 2 | 0 | 0 | 0 |  |  |  | 0 |  | OK
9.66e-07 | #VALUE! | [12 empty] | 0 | 0 | 0 | VAZIO | VAZIO | 966 | TRUE |  | 0 | TRUE | 0 | 0 | 0 | 0 | 0 | 0 | 0 | 0 | 0 | 2 | 0 | 0 | 0 | 0 | 0 | 2 | 0 | 0 | 0 | 0 | 0 | 2 | 0 | 0 | 0 | 0 | 0 | 2 | 0 | 0 | 0 | 0 | 0 | 2 | 0 | 0 | 0 |  |  |  | 0 |  | OK
9.67e-07 | #VALUE! | [12 empty] | 0 | 0 | 0 | VAZIO | VAZIO | 967 | TRUE |  | 0 | TRUE | 0 | 0 | 0 | 0 | 0 | 0 | 0 | 0 | 0 | 2 | 0 | 0 | 0 | 0 | 0 | 2 | 0 | 0 | 0 | 0 | 0 | 2 | 0 | 0 | 0 | 0 | 0 | 2 | 0 | 0 | 0 | 0 | 0 | 2 | 0 | 0 | 0 |  |  |  | 0 |  | OK
9.68e-07 | #VALUE! | [12 empty] | 0 | 0 | 0 | VAZIO | VAZIO | 968 | TRUE |  | 0 | TRUE | 0 | 0 | 0 | 0 | 0 | 0 | 0 | 0 | 0 | 2 | 0 | 0 | 0 | 0 | 0 | 2 | 0 | 0 | 0 | 0 | 0 | 2 | 0 | 0 | 0 | 0 | 0 | 2 | 0 | 0 | 0 | 0 | 0 | 2 | 0 | 0 | 0 |  |  |  | 0 |  | OK
9.69e-07 | #VALUE! | [12 empty] | 0 | 0 | 0 | VAZIO | VAZIO | 969 | TRUE |  | 0 | TRUE | 0 | 0 | 0 | 0 | 0 | 0 | 0 | 0 | 0 | 2 | 0 | 0 | 0 | 0 | 0 | 2 | 0 | 0 | 0 | 0 | 0 | 2 | 0 | 0 | 0 | 0 | 0 | 2 | 0 | 0 | 0 | 0 | 0 | 2 | 0 | 0 | 0 |  |  |  | 0 |  | OK
9.7e-07 | #VALUE! | [12 empty] | 0 | 0 | 0 | VAZIO | VAZIO | 970 | TRUE |  | 0 | TRUE | 0 | 0 | 0 | 0 | 0 | 0 | 0 | 0 | 0 | 2 | 0 | 0 | 0 | 0 | 0 | 2 | 0 | 0 | 0 | 0 | 0 | 2 | 0 | 0 | 0 | 0 | 0 | 2 | 0 | 0 | 0 | 0 | 0 | 2 | 0 | 0 | 0 |  |  |  | 0 |  | OK
9.71e-07 | #VALUE! | [12 empty] | 0 | 0 | 0 | VAZIO | VAZIO | 971 | TRUE |  | 0 | TRUE | 0 | 0 | 0 | 0 | 0 | 0 | 0 | 0 | 0 | 2 | 0 | 0 | 0 | 0 | 0 | 2 | 0 | 0 | 0 | 0 | 0 | 2 | 0 | 0 | 0 | 0 | 0 | 2 | 0 | 0 | 0 | 0 | 0 | 2 | 0 | 0 | 0 |  |  |  | 0 |  | OK
9.72e-07 | #VALUE! | [12 empty] | 0 | 0 | 0 | VAZIO | VAZIO | 972 | TRUE |  | 0 | TRUE | 0 | 0 | 0 | 0 | 0 | 0 | 0 | 0 | 0 | 2 | 0 | 0 | 0 | 0 | 0 | 2 | 0 | 0 | 0 | 0 | 0 | 2 | 0 | 0 | 0 | 0 | 0 | 2 | 0 | 0 | 0 | 0 | 0 | 2 | 0 | 0 | 0 |  |  |  | 0 |  | OK
9.73e-07 | #VALUE! | [12 empty] | 0 | 0 | 0 | VAZIO | VAZIO | 973 | TRUE |  | 0 | TRUE | 0 | 0 | 0 | 0 | 0 | 0 | 0 | 0 | 0 | 2 | 0 | 0 | 0 | 0 | 0 | 2 | 0 | 0 | 0 | 0 | 0 | 2 | 0 | 0 | 0 | 0 | 0 | 2 | 0 | 0 | 0 | 0 | 0 | 2 | 0 | 0 | 0 |  |  |  | 0 |  | OK
9.74e-07 | #VALUE! | [12 empty] | 0 | 0 | 0 | VAZIO | VAZIO | 974 | TRUE |  | 0 | TRUE | 0 | 0 | 0 | 0 | 0 | 0 | 0 | 0 | 0 | 2 | 0 | 0 | 0 | 0 | 0 | 2 | 0 | 0 | 0 | 0 | 0 | 2 | 0 | 0 | 0 | 0 | 0 | 2 | 0 | 0 | 0 | 0 | 0 | 2 | 0 | 0 | 0 |  |  |  | 0 |  | OK
9.75e-07 | #VALUE! | [12 empty] | 0 | 0 | 0 | VAZIO | VAZIO | 975 | TRUE |  | 0 | TRUE | 0 | 0 | 0 | 0 | 0 | 0 | 0 | 0 | 0 | 2 | 0 | 0 | 0 | 0 | 0 | 2 | 0 | 0 | 0 | 0 | 0 | 2 | 0 | 0 | 0 | 0 | 0 | 2 | 0 | 0 | 0 | 0 | 0 | 2 | 0 | 0 | 0 |  |  |  | 0 |  | OK
9.76e-07 | #VALUE! | [12 empty] | 0 | 0 | 0 | VAZIO | VAZIO | 976 | TRUE |  | 0 | TRUE | 0 | 0 | 0 | 0 | 0 | 0 | 0 | 0 | 0 | 2 | 0 | 0 | 0 | 0 | 0 | 2 | 0 | 0 | 0 | 0 | 0 | 2 | 0 | 0 | 0 | 0 | 0 | 2 | 0 | 0 | 0 | 0 | 0 | 2 | 0 | 0 | 0 |  |  |  | 0 |  | OK
9.77e-07 | #VALUE! | [12 empty] | 0 | 0 | 0 | VAZIO | VAZIO | 977 | TRUE |  | 0 | TRUE | 0 | 0 | 0 | 0 | 0 | 0 | 0 | 0 | 0 | 2 | 0 | 0 | 0 | 0 | 0 | 2 | 0 | 0 | 0 | 0 | 0 | 2 | 0 | 0 | 0 | 0 | 0 | 2 | 0 | 0 | 0 | 0 | 0 | 2 | 0 | 0 | 0 |  |  |  | 0 |  | OK
9.78e-07 | #VALUE! | [12 empty] | 0 | 0 | 0 | VAZIO | VAZIO | 978 | TRUE |  | 0 | TRUE | 0 | 0 | 0 | 0 | 0 | 0 | 0 | 0 | 0 | 2 | 0 | 0 | 0 | 0 | 0 | 2 | 0 | 0 | 0 | 0 | 0 | 2 | 0 | 0 | 0 | 0 | 0 | 2 | 0 | 0 | 0 | 0 | 0 | 2 | 0 | 0 | 0 |  |  |  | 0 |  | OK
9.79e-07 | #VALUE! | [12 empty] | 0 | 0 | 0 | VAZIO | VAZIO | 979 | TRUE |  | 0 | TRUE | 0 | 0 | 0 | 0 | 0 | 0 | 0 | 0 | 0 | 2 | 0 | 0 | 0 | 0 | 0 | 2 | 0 | 0 | 0 | 0 | 0 | 2 | 0 | 0 | 0 | 0 | 0 | 2 | 0 | 0 | 0 | 0 | 0 | 2 | 0 | 0 | 0 |  |  |  | 0 |  | OK
9.8e-07 | #VALUE! | [12 empty] | 0 | 0 | 0 | VAZIO | VAZIO | 980 | TRUE |  | 0 | TRUE | 0 | 0 | 0 | 0 | 0 | 0 | 0 | 0 | 0 | 2 | 0 | 0 | 0 | 0 | 0 | 2 | 0 | 0 | 0 | 0 | 0 | 2 | 0 | 0 | 0 | 0 | 0 | 2 | 0 | 0 | 0 | 0 | 0 | 2 | 0 | 0 | 0 |  |  |  | 0 |  | OK
9.81e-07 | #VALUE! | [12 empty] | 0 | 0 | 0 | VAZIO | VAZIO | 981 | TRUE |  | 0 | TRUE | 0 | 0 | 0 | 0 | 0 | 0 | 0 | 0 | 0 | 2 | 0 | 0 | 0 | 0 | 0 | 2 | 0 | 0 | 0 | 0 | 0 | 2 | 0 | 0 | 0 | 0 | 0 | 2 | 0 | 0 | 0 | 0 | 0 | 2 | 0 | 0 | 0 |  |  |  | 0 |  | OK
9.82e-07 | #VALUE! | [12 empty] | 0 | 0 | 0 | VAZIO | VAZIO | 982 | TRUE |  | 0 | TRUE | 0 | 0 | 0 | 0 | 0 | 0 | 0 | 0 | 0 | 2 | 0 | 0 | 0 | 0 | 0 | 2 | 0 | 0 | 0 | 0 | 0 | 2 | 0 | 0 | 0 | 0 | 0 | 2 | 0 | 0 | 0 | 0 | 0 | 2 | 0 | 0 | 0 |  |  |  | 0 |  | OK
9.83e-07 | #VALUE! | [12 empty] | 0 | 0 | 0 | VAZIO | VAZIO | 983 | TRUE |  | 0 | TRUE | 0 | 0 | 0 | 0 | 0 | 0 | 0 | 0 | 0 | 2 | 0 | 0 | 0 | 0 | 0 | 2 | 0 | 0 | 0 | 0 | 0 | 2 | 0 | 0 | 0 | 0 | 0 | 2 | 0 | 0 | 0 | 0 | 0 | 2 | 0 | 0 | 0 |  |  |  | 0 |  | OK
9.84e-07 | #VALUE! | [12 empty] | 0 | 0 | 0 | VAZIO | VAZIO | 984 | TRUE |  | 0 | TRUE | 0 | 0 | 0 | 0 | 0 | 0 | 0 | 0 | 0 | 2 | 0 | 0 | 0 | 0 | 0 | 2 | 0 | 0 | 0 | 0 | 0 | 2 | 0 | 0 | 0 | 0 | 0 | 2 | 0 | 0 | 0 | 0 | 0 | 2 | 0 | 0 | 0 |  |  |  | 0 |  | OK
9.85e-07 | #VALUE! | [12 empty] | 0 | 0 | 0 | VAZIO | VAZIO | 985 | TRUE |  | 0 | TRUE | 0 | 0 | 0 | 0 | 0 | 0 | 0 | 0 | 0 | 2 | 0 | 0 | 0 | 0 | 0 | 2 | 0 | 0 | 0 | 0 | 0 | 2 | 0 | 0 | 0 | 0 | 0 | 2 | 0 | 0 | 0 | 0 | 0 | 2 | 0 | 0 | 0 |  |  |  | 0 |  | OK
9.86e-07 | #VALUE! | [12 empty] | 0 | 0 | 0 | VAZIO | VAZIO | 986 | TRUE |  | 0 | TRUE | 0 | 0 | 0 | 0 | 0 | 0 | 0 | 0 | 0 | 2 | 0 | 0 | 0 | 0 | 0 | 2 | 0 | 0 | 0 | 0 | 0 | 2 | 0 | 0 | 0 | 0 | 0 | 2 | 0 | 0 | 0 | 0 | 0 | 2 | 0 | 0 | 0 |  |  |  | 0 |  | OK
9.87e-07 | #VALUE! | [12 empty] | 0 | 0 | 0 | VAZIO | VAZIO | 987 | TRUE |  | 0 | TRUE | 0 | 0 | 0 | 0 | 0 | 0 | 0 | 0 | 0 | 2 | 0 | 0 | 0 | 0 | 0 | 2 | 0 | 0 | 0 | 0 | 0 | 2 | 0 | 0 | 0 | 0 | 0 | 2 | 0 | 0 | 0 | 0 | 0 | 2 | 0 | 0 | 0 |  |  |  | 0 |  | OK
9.88e-07 | #VALUE! | [12 empty] | 0 | 0 | 0 | VAZIO | VAZIO | 988 | TRUE |  | 0 | TRUE | 0 | 0 | 0 | 0 | 0 | 0 | 0 | 0 | 0 | 2 | 0 | 0 | 0 | 0 | 0 | 2 | 0 | 0 | 0 | 0 | 0 | 2 | 0 | 0 | 0 | 0 | 0 | 2 | 0 | 0 | 0 | 0 | 0 | 2 | 0 | 0 | 0 |  |  |  | 0 |  | OK
9.89e-07 | #VALUE! | [12 empty] | 0 | 0 | 0 | VAZIO | VAZIO | 989 | TRUE |  | 0 | TRUE | 0 | 0 | 0 | 0 | 0 | 0 | 0 | 0 | 0 | 2 | 0 | 0 | 0 | 0 | 0 | 2 | 0 | 0 | 0 | 0 | 0 | 2 | 0 | 0 | 0 | 0 | 0 | 2 | 0 | 0 | 0 | 0 | 0 | 2 | 0 | 0 | 0 |  |  |  | 0 |  | OK
9.9e-07 | #VALUE! | [12 empty] | 0 | 0 | 0 | VAZIO | VAZIO | 990 | TRUE |  | 0 | TRUE | 0 | 0 | 0 | 0 | 0 | 0 | 0 | 0 | 0 | 2 | 0 | 0 | 0 | 0 | 0 | 2 | 0 | 0 | 0 | 0 | 0 | 2 | 0 | 0 | 0 | 0 | 0 | 2 | 0 | 0 | 0 | 0 | 0 | 2 | 0 | 0 | 0 |  |  |  | 0 |  | OK
9.91e-07 | #VALUE! | [12 empty] | 0 | 0 | 0 | VAZIO | VAZIO | 991 | TRUE |  | 0 | TRUE | 0 | 0 | 0 | 0 | 0 | 0 | 0 | 0 | 0 | 2 | 0 | 0 | 0 | 0 | 0 | 2 | 0 | 0 | 0 | 0 | 0 | 2 | 0 | 0 | 0 | 0 | 0 | 2 | 0 | 0 | 0 | 0 | 0 | 2 | 0 | 0 | 0 |  |  |  | 0 |  | OK
9.92e-07 | #VALUE! | [12 empty] | 0 | 0 | 0 | VAZIO | VAZIO | 992 | TRUE |  | 0 | TRUE | 0 | 0 | 0 | 0 | 0 | 0 | 0 | 0 | 0 | 2 | 0 | 0 | 0 | 0 | 0 | 2 | 0 | 0 | 0 | 0 | 0 | 2 | 0 | 0 | 0 | 0 | 0 | 2 | 0 | 0 | 0 | 0 | 0 | 2 | 0 | 0 | 0 |  |  |  | 0 |  | OK
9.93e-07 | #VALUE! | [12 empty] | 0 | 0 | 0 | VAZIO | VAZIO | 993 | TRUE |  | 0 | TRUE | 0 | 0 | 0 | 0 | 0 | 0 | 0 | 0 | 0 | 2 | 0 | 0 | 0 | 0 | 0 | 2 | 0 | 0 | 0 | 0 | 0 | 2 | 0 | 0 | 0 | 0 | 0 | 2 | 0 | 0 | 0 | 0 | 0 | 2 | 0 | 0 | 0 |  |  |  | 0 |  | OK
9.94e-07 | #VALUE! | [12 empty] | 0 | 0 | 0 | VAZIO | VAZIO | 994 | TRUE |  | 0 | TRUE | 0 | 0 | 0 | 0 | 0 | 0 | 0 | 0 | 0 | 2 | 0 | 0 | 0 | 0 | 0 | 2 | 0 | 0 | 0 | 0 | 0 | 2 | 0 | 0 | 0 | 0 | 0 | 2 | 0 | 0 | 0 | 0 | 0 | 2 | 0 | 0 | 0 |  |  |  | 0 |  | OK
9.95e-07 | #VALUE! | [12 empty] | 0 | 0 | 0 | VAZIO | VAZIO | 995 | TRUE |  | 0 | TRUE | 0 | 0 | 0 | 0 | 0 | 0 | 0 | 0 | 0 | 2 | 0 | 0 | 0 | 0 | 0 | 2 | 0 | 0 | 0 | 0 | 0 | 2 | 0 | 0 | 0 | 0 | 0 | 2 | 0 | 0 | 0 | 0 | 0 | 2 | 0 | 0 | 0 |  |  |  | 0 |  | OK
9.96e-07 | #VALUE! | [12 empty] | 0 | 0 | 0 | VAZIO | VAZIO | 996 | TRUE |  | 0 | TRUE | 0 | 0 | 0 | 0 | 0 | 0 | 0 | 0 | 0 | 2 | 0 | 0 | 0 | 0 | 0 | 2 | 0 | 0 | 0 | 0 | 0 | 2 | 0 | 0 | 0 | 0 | 0 | 2 | 0 | 0 | 0 | 0 | 0 | 2 | 0 | 0 | 0 |  |  |  | 0 |  | OK
9.97e-07 | #VALUE! | [12 empty] | 0 | 0 | 0 | VAZIO | VAZIO | 997 | TRUE |  | 0 | TRUE | 0 | 0 | 0 | 0 | 0 | 0 | 0 | 0 | 0 | 2 | 0 | 0 | 0 | 0 | 0 | 2 | 0 | 0 | 0 | 0 | 0 | 2 | 0 | 0 | 0 | 0 | 0 | 2 | 0 | 0 | 0 | 0 | 0 | 2 | 0 | 0 | 0 |  |  |  | 0 |  | OK
9.98e-07 | #VALUE! | [12 empty] | 0 | 0 | 0 | VAZIO | VAZIO | 998 | TRUE |  | 0 | TRUE | 0 | 0 | 0 | 0 | 0 | 0 | 0 | 0 | 0 | 2 | 0 | 0 | 0 | 0 | 0 | 2 | 0 | 0 | 0 | 0 | 0 | 2 | 0 | 0 | 0 | 0 | 0 | 2 | 0 | 0 | 0 | 0 | 0 | 2 | 0 | 0 | 0 |  |  |  | 0 |  | OK
9.99e-07 | #VALUE! | [12 empty] | 0 | 0 | 0 | VAZIO | VAZIO | 999 | TRUE |  | 0 | TRUE | 0 | 0 | 0 | 0 | 0 | 0 | 0 | 0 | 0 | 2 | 0 | 0 | 0 | 0 | 0 | 2 | 0 | 0 | 0 | 0 | 0 | 2 | 0 | 0 | 0 | 0 | 0 | 2 | 0 | 0 | 0 | 0 | 0 | 2 | 0 | 0 | 0 |  |  |  | 0 |  | OK
1e-06 | #VALUE! | [12 empty] | 0 | 0 | 0 | VAZIO | VAZIO | 1000 | TRUE |  | 0 | TRUE | 0 | 0 | 0 | 0 | 0 | 0 | 0 | 0 | 0 | 2 | 0 | 0 | 0 | 0 | 0 | 2 | 0 | 0 | 0 | 0 | 0 | 2 | 0 | 0 | 0 | 0 | 0 | 2 | 0 | 0 | 0 | 0 | 0 | 2 | 0 | 0 | 0 |  |  |  | 0 |  | OK
1.001e-06 | #VALUE! | [12 empty] | 0 | 0 | 0 | VAZIO | VAZIO | 1001 | TRUE |  | 0 | TRUE | 0 | 0 | 0 | 0 | 0 | 0 | 0 | 0 | 0 | 2 | 0 | 0 | 0 | 0 | 0 | 2 | 0 | 0 | 0 | 0 | 0 | 2 | 0 | 0 | 0 | 0 | 0 | 2 | 0 | 0 | 0 | 0 | 0 | 2 | 0 | 0 | 0 |  |  |  | 0 |  | OK
1.002e-06 | #VALUE! | [12 empty] | 0 | 0 | 0 | VAZIO | VAZIO | 1002 | TRUE |  | 0 | TRUE | 0 | 0 | 0 | 0 | 0 | 0 | 0 | 0 | 0 | 2 | 0 | 0 | 0 | 0 | 0 | 2 | 0 | 0 | 0 | 0 | 0 | 2 | 0 | 0 | 0 | 0 | 0 | 2 | 0 | 0 | 0 | 0 | 0 | 2 | 0 | 0 | 0 |  |  |  | 0 |  | OK
1.003e-06 | #VALUE! | [12 empty] | 0 | 0 | 0 | VAZIO | VAZIO | 1003 | TRUE |  | 0 | TRUE | 0 | 0 | 0 | 0 | 0 | 0 | 0 | 0 | 0 | 2 | 0 | 0 | 0 | 0 | 0 | 2 | 0 | 0 | 0 | 0 | 0 | 2 | 0 | 0 | 0 | 0 | 0 | 2 | 0 | 0 | 0 | 0 | 0 | 2 | 0 | 0 | 0 |  |  |  | 0 |  | OK
1.004e-06 | #VALUE! | [12 empty] | 0 | 0 | 0 | VAZIO | VAZIO | 1004 | TRUE |  | 0 | TRUE | 0 | 0 | 0 | 0 | 0 | 0 | 0 | 0 | 0 | 2 | 0 | 0 | 0 | 0 | 0 | 2 | 0 | 0 | 0 | 0 | 0 | 2 | 0 | 0 | 0 | 0 | 0 | 2 | 0 | 0 | 0 | 0 | 0 | 2 | 0 | 0 | 0 |  |  |  | 0 |  | OK
1.005e-06 | #VALUE! | [12 empty] | 0 | 0 | 0 | VAZIO | VAZIO | 1005 | TRUE |  | 0 | TRUE | 0 | 0 | 0 | 0 | 0 | 0 | 0 | 0 | 0 | 2 | 0 | 0 | 0 | 0 | 0 | 2 | 0 | 0 | 0 | 0 | 0 | 2 | 0 | 0 | 0 | 0 | 0 | 2 | 0 | 0 | 0 | 0 | 0 | 2 | 0 | 0 | 0 |  |  |  | 0 |  | OK
1.006e-06 | #VALUE! | [12 empty] | 0 | 0 | 0 | VAZIO | VAZIO | 1006 | TRUE |  | 0 | TRUE | 0 | 0 | 0 | 0 | 0 | 0 | 0 | 0 | 0 | 2 | 0 | 0 | 0 | 0 | 0 | 2 | 0 | 0 | 0 | 0 | 0 | 2 | 0 | 0 | 0 | 0 | 0 | 2 | 0 | 0 | 0 | 0 | 0 | 2 | 0 | 0 | 0 |  |  |  | 0 |  | OK
1.007e-06 | #VALUE! | [12 empty] | 0 | 0 | 0 | VAZIO | VAZIO | 1007 | TRUE |  | 0 | TRUE | 0 | 0 | 0 | 0 | 0 | 0 | 0 | 0 | 0 | 2 | 0 | 0 | 0 | 0 | 0 | 2 | 0 | 0 | 0 | 0 | 0 | 2 | 0 | 0 | 0 | 0 | 0 | 2 | 0 | 0 | 0 | 0 | 0 | 2 | 0 | 0 | 0 |  |  |  | 0 |  | OK
1.008e-06 | #VALUE! | [12 empty] | 0 | 0 | 0 | VAZIO | VAZIO | 1008 | TRUE |  | 0 | TRUE | 0 | 0 | 0 | 0 | 0 | 0 | 0 | 0 | 0 | 2 | 0 | 0 | 0 | 0 | 0 | 2 | 0 | 0 | 0 | 0 | 0 | 2 | 0 | 0 | 0 | 0 | 0 | 2 | 0 | 0 | 0 | 0 | 0 | 2 | 0 | 0 | 0 |  |  |  | 0 |  | OK
1.009e-06 | #VALUE! | [12 empty] | 0 | 0 | 0 | VAZIO | VAZIO | 1009 | TRUE |  | 0 | TRUE | 0 | 0 | 0 | 0 | 0 | 0 | 0 | 0 | 0 | 2 | 0 | 0 | 0 | 0 | 0 | 2 | 0 | 0 | 0 | 0 | 0 | 2 | 0 | 0 | 0 | 0 | 0 | 2 | 0 | 0 | 0 | 0 | 0 | 2 | 0 | 0 | 0 |  |  |  | 0 |  | OK
1.01e-06 | #VALUE! | [12 empty] | 0 | 0 | 0 | VAZIO | VAZIO | 1010 | TRUE |  | 0 | TRUE | 0 | 0 | 0 | 0 | 0 | 0 | 0 | 0 | 0 | 2 | 0 | 0 | 0 | 0 | 0 | 2 | 0 | 0 | 0 | 0 | 0 | 2 | 0 | 0 | 0 | 0 | 0 | 2 | 0 | 0 | 0 | 0 | 0 | 2 | 0 | 0 | 0 |  |  |  | 0 |  | OK
1.011e-06 | #VALUE! | [12 empty] | 0 | 0 | 0 | VAZIO | VAZIO | 1011 | TRUE |  | 0 | TRUE | 0 | 0 | 0 | 0 | 0 | 0 | 0 | 0 | 0 | 2 | 0 | 0 | 0 | 0 | 0 | 2 | 0 | 0 | 0 | 0 | 0 | 2 | 0 | 0 | 0 | 0 | 0 | 2 | 0 | 0 | 0 | 0 | 0 | 2 | 0 | 0 | 0 |  |  |  | 0 |  | OK
1.012e-06 | #VALUE! | [12 empty] | 0 | 0 | 0 | VAZIO | VAZIO | 1012 | TRUE |  | 0 | TRUE | 0 | 0 | 0 | 0 | 0 | 0 | 0 | 0 | 0 | 2 | 0 | 0 | 0 | 0 | 0 | 2 | 0 | 0 | 0 | 0 | 0 | 2 | 0 | 0 | 0 | 0 | 0 | 2 | 0 | 0 | 0 | 0 | 0 | 2 | 0 | 0 | 0 |  |  |  | 0 |  | OK
1.013e-06 | #VALUE! | [12 empty] | 0 | 0 | 0 | VAZIO | VAZIO | 1013 | TRUE |  | 0 | TRUE | 0 | 0 | 0 | 0 | 0 | 0 | 0 | 0 | 0 | 2 | 0 | 0 | 0 | 0 | 0 | 2 | 0 | 0 | 0 | 0 | 0 | 2 | 0 | 0 | 0 | 0 | 0 | 2 | 0 | 0 | 0 | 0 | 0 | 2 | 0 | 0 | 0 |  |  |  | 0 |  | OK
1.014e-06 | #VALUE! | [12 empty] | 0 | 0 | 0 | VAZIO | VAZIO | 1014 | TRUE |  | 0 | TRUE | 0 | 0 | 0 | 0 | 0 | 0 | 0 | 0 | 0 | 2 | 0 | 0 | 0 | 0 | 0 | 2 | 0 | 0 | 0 | 0 | 0 | 2 | 0 | 0 | 0 | 0 | 0 | 2 | 0 | 0 | 0 | 0 | 0 | 2 | 0 | 0 | 0 |  |  |  | 0 |  | OK
1.015e-06 | #VALUE! | [12 empty] | 0 | 0 | 0 | VAZIO | VAZIO | 1015 | TRUE |  | 0 | TRUE | 0 | 0 | 0 | 0 | 0 | 0 | 0 | 0 | 0 | 2 | 0 | 0 | 0 | 0 | 0 | 2 | 0 | 0 | 0 | 0 | 0 | 2 | 0 | 0 | 0 | 0 | 0 | 2 | 0 | 0 | 0 | 0 | 0 | 2 | 0 | 0 | 0 |  |  |  | 0 |  | OK
1.016e-06 | #VALUE! | [12 empty] | 0 | 0 | 0 | VAZIO | VAZIO | 1016 | TRUE |  | 0 | TRUE | 0 | 0 | 0 | 0 | 0 | 0 | 0 | 0 | 0 | 2 | 0 | 0 | 0 | 0 | 0 | 2 | 0 | 0 | 0 | 0 | 0 | 2 | 0 | 0 | 0 | 0 | 0 | 2 | 0 | 0 | 0 | 0 | 0 | 2 | 0 | 0 | 0 |  |  |  | 0 |  | OK
1.017e-06 | #VALUE! | [12 empty] | 0 | 0 | 0 | VAZIO | VAZIO | 1017 | TRUE |  | 0 | TRUE | 0 | 0 | 0 | 0 | 0 | 0 | 0 | 0 | 0 | 2 | 0 | 0 | 0 | 0 | 0 | 2 | 0 | 0 | 0 | 0 | 0 | 2 | 0 | 0 | 0 | 0 | 0 | 2 | 0 | 0 | 0 | 0 | 0 | 2 | 0 | 0 | 0 |  |  |  | 0 |  | OK
1.018e-06 | #VALUE! | [12 empty] | 0 | 0 | 0 | VAZIO | VAZIO | 1018 | TRUE |  | 0 | TRUE | 0 | 0 | 0 | 0 | 0 | 0 | 0 | 0 | 0 | 2 | 0 | 0 | 0 | 0 | 0 | 2 | 0 | 0 | 0 | 0 | 0 | 2 | 0 | 0 | 0 | 0 | 0 | 2 | 0 | 0 | 0 | 0 | 0 | 2 | 0 | 0 | 0 |  |  |  | 0 |  | OK
1.019e-06 | #VALUE! | [12 empty] | 0 | 0 | 0 | VAZIO | VAZIO | 1019 | TRUE |  | 0 | TRUE | 0 | 0 | 0 | 0 | 0 | 0 | 0 | 0 | 0 | 2 | 0 | 0 | 0 | 0 | 0 | 2 | 0 | 0 | 0 | 0 | 0 | 2 | 0 | 0 | 0 | 0 | 0 | 2 | 0 | 0 | 0 | 0 | 0 | 2 | 0 | 0 | 0 |  |  |  | 0 |  | OK
1.02e-06 | #VALUE! | [12 empty] | 0 | 0 | 0 | VAZIO | VAZIO | 1020 | TRUE |  | 0 | TRUE | 0 | 0 | 0 | 0 | 0 | 0 | 0 | 0 | 0 | 2 | 0 | 0 | 0 | 0 | 0 | 2 | 0 | 0 | 0 | 0 | 0 | 2 | 0 | 0 | 0 | 0 | 0 | 2 | 0 | 0 | 0 | 0 | 0 | 2 | 0 | 0 | 0 |  |  |  | 0 |  | OK
1.021e-06 | #VALUE! | [12 empty] | 0 | 0 | 0 | VAZIO | VAZIO | 1021 | TRUE |  | 0 | TRUE | 0 | 0 | 0 | 0 | 0 | 0 | 0 | 0 | 0 | 2 | 0 | 0 | 0 | 0 | 0 | 2 | 0 | 0 | 0 | 0 | 0 | 2 | 0 | 0 | 0 | 0 | 0 | 2 | 0 | 0 | 0 | 0 | 0 | 2 | 0 | 0 | 0 |  |  |  | 0 |  | OK
1.022e-06 | #VALUE! | [12 empty] | 0 | 0 | 0 | VAZIO | VAZIO | 1022 | TRUE |  | 0 | TRUE | 0 | 0 | 0 | 0 | 0 | 0 | 0 | 0 | 0 | 2 | 0 | 0 | 0 | 0 | 0 | 2 | 0 | 0 | 0 | 0 | 0 | 2 | 0 | 0 | 0 | 0 | 0 | 2 | 0 | 0 | 0 | 0 | 0 | 2 | 0 | 0 | 0 |  |  |  | 0 |  | OK
1.023e-06 | #VALUE! | [12 empty] | 0 | 0 | 0 | VAZIO | VAZIO | 1023 | TRUE |  | 0 | TRUE | 0 | 0 | 0 | 0 | 0 | 0 | 0 | 0 | 0 | 2 | 0 | 0 | 0 | 0 | 0 | 2 | 0 | 0 | 0 | 0 | 0 | 2 | 0 | 0 | 0 | 0 | 0 | 2 | 0 | 0 | 0 | 0 | 0 | 2 | 0 | 0 | 0 |  |  |  | 0 |  | OK
1.024e-06 | #VALUE! | [12 empty] | 0 | 0 | 0 | VAZIO | VAZIO | 1024 | TRUE |  | 0 | TRUE | 0 | 0 | 0 | 0 | 0 | 0 | 0 | 0 | 0 | 2 | 0 | 0 | 0 | 0 | 0 | 2 | 0 | 0 | 0 | 0 | 0 | 2 | 0 | 0 | 0 | 0 | 0 | 2 | 0 | 0 | 0 | 0 | 0 | 2 | 0 | 0 | 0 |  |  |  | 0 |  | OK
1.025e-06 | #VALUE! | [12 empty] | 0 | 0 | 0 | VAZIO | VAZIO | 1025 | TRUE |  | 0 | TRUE | 0 | 0 | 0 | 0 | 0 | 0 | 0 | 0 | 0 | 2 | 0 | 0 | 0 | 0 | 0 | 2 | 0 | 0 | 0 | 0 | 0 | 2 | 0 | 0 | 0 | 0 | 0 | 2 | 0 | 0 | 0 | 0 | 0 | 2 | 0 | 0 | 0 |  |  |  | 0 |  | OK
1.026e-06 | #VALUE! | [12 empty] | 0 | 0 | 0 | VAZIO | VAZIO | 1026 | TRUE |  | 0 | TRUE | 0 | 0 | 0 | 0 | 0 | 0 | 0 | 0 | 0 | 2 | 0 | 0 | 0 | 0 | 0 | 2 | 0 | 0 | 0 | 0 | 0 | 2 | 0 | 0 | 0 | 0 | 0 | 2 | 0 | 0 | 0 | 0 | 0 | 2 | 0 | 0 | 0 |  |  |  | 0 |  | OK
1.027e-06 | #VALUE! | [12 empty] | 0 | 0 | 0 | VAZIO | VAZIO | 1027 | TRUE |  | 0 | TRUE | 0 | 0 | 0 | 0 | 0 | 0 | 0 | 0 | 0 | 2 | 0 | 0 | 0 | 0 | 0 | 2 | 0 | 0 | 0 | 0 | 0 | 2 | 0 | 0 | 0 | 0 | 0 | 2 | 0 | 0 | 0 | 0 | 0 | 2 | 0 | 0 | 0 |  |  |  | 0 |  | OK
1.028e-06 | #VALUE! | [12 empty] | 0 | 0 | 0 | VAZIO | VAZIO | 1028 | TRUE |  | 0 | TRUE | 0 | 0 | 0 | 0 | 0 | 0 | 0 | 0 | 0 | 2 | 0 | 0 | 0 | 0 | 0 | 2 | 0 | 0 | 0 | 0 | 0 | 2 | 0 | 0 | 0 | 0 | 0 | 2 | 0 | 0 | 0 | 0 | 0 | 2 | 0 | 0 | 0 |  |  |  | 0 |  | OK
1.029e-06 | #VALUE! | [12 empty] | 0 | 0 | 0 | VAZIO | VAZIO | 1029 | TRUE |  | 0 | TRUE | 0 | 0 | 0 | 0 | 0 | 0 | 0 | 0 | 0 | 2 | 0 | 0 | 0 | 0 | 0 | 2 | 0 | 0 | 0 | 0 | 0 | 2 | 0 | 0 | 0 | 0 | 0 | 2 | 0 | 0 | 0 | 0 | 0 | 2 | 0 | 0 | 0 |  |  |  | 0 |  | OK
1.03e-06 | #VALUE! | [12 empty] | 0 | 0 | 0 | VAZIO | VAZIO | 1030 | TRUE |  | 0 | TRUE | 0 | 0 | 0 | 0 | 0 | 0 | 0 | 0 | 0 | 2 | 0 | 0 | 0 | 0 | 0 | 2 | 0 | 0 | 0 | 0 | 0 | 2 | 0 | 0 | 0 | 0 | 0 | 2 | 0 | 0 | 0 | 0 | 0 | 2 | 0 | 0 | 0 |  |  |  | 0 |  | OK
1.031e-06 | #VALUE! | [12 empty] | 0 | 0 | 0 | VAZIO | VAZIO | 1031 | TRUE |  | 0 | TRUE | 0 | 0 | 0 | 0 | 0 | 0 | 0 | 0 | 0 | 2 | 0 | 0 | 0 | 0 | 0 | 2 | 0 | 0 | 0 | 0 | 0 | 2 | 0 | 0 | 0 | 0 | 0 | 2 | 0 | 0 | 0 | 0 | 0 | 2 | 0 | 0 | 0 |  |  |  | 0 |  | OK
1.032e-06 | #VALUE! | [12 empty] | 0 | 0 | 0 | VAZIO | VAZIO | 1032 | TRUE |  | 0 | TRUE | 0 | 0 | 0 | 0 | 0 | 0 | 0 | 0 | 0 | 2 | 0 | 0 | 0 | 0 | 0 | 2 | 0 | 0 | 0 | 0 | 0 | 2 | 0 | 0 | 0 | 0 | 0 | 2 | 0 | 0 | 0 | 0 | 0 | 2 | 0 | 0 | 0 |  |  |  | 0 |  | OK
1.033e-06 | #VALUE! | [12 empty] | 0 | 0 | 0 | VAZIO | VAZIO | 1033 | TRUE |  | 0 | TRUE | 0 | 0 | 0 | 0 | 0 | 0 | 0 | 0 | 0 | 2 | 0 | 0 | 0 | 0 | 0 | 2 | 0 | 0 | 0 | 0 | 0 | 2 | 0 | 0 | 0 | 0 | 0 | 2 | 0 | 0 | 0 | 0 | 0 | 2 | 0 | 0 | 0 |  |  |  | 0 |  | OK
1.034e-06 | #VALUE! | [12 empty] | 0 | 0 | 0 | VAZIO | VAZIO | 1034 | TRUE |  | 0 | TRUE | 0 | 0 | 0 | 0 | 0 | 0 | 0 | 0 | 0 | 2 | 0 | 0 | 0 | 0 | 0 | 2 | 0 | 0 | 0 | 0 | 0 | 2 | 0 | 0 | 0 | 0 | 0 | 2 | 0 | 0 | 0 | 0 | 0 | 2 | 0 | 0 | 0 |  |  |  | 0 |  | OK
1.035e-06 | #VALUE! | [12 empty] | 0 | 0 | 0 | VAZIO | VAZIO | 1035 | TRUE |  | 0 | TRUE | 0 | 0 | 0 | 0 | 0 | 0 | 0 | 0 | 0 | 2 | 0 | 0 | 0 | 0 | 0 | 2 | 0 | 0 | 0 | 0 | 0 | 2 | 0 | 0 | 0 | 0 | 0 | 2 | 0 | 0 | 0 | 0 | 0 | 2 | 0 | 0 | 0 |  |  |  | 0 |  | OK
1.036e-06 | #VALUE! | [12 empty] | 0 | 0 | 0 | VAZIO | VAZIO | 1036 | TRUE |  | 0 | TRUE | 0 | 0 | 0 | 0 | 0 | 0 | 0 | 0 | 0 | 2 | 0 | 0 | 0 | 0 | 0 | 2 | 0 | 0 | 0 | 0 | 0 | 2 | 0 | 0 | 0 | 0 | 0 | 2 | 0 | 0 | 0 | 0 | 0 | 2 | 0 | 0 | 0 |  |  |  | 0 |  | OK
1.037e-06 | #VALUE! | [12 empty] | 0 | 0 | 0 | VAZIO | VAZIO | 1037 | TRUE |  | 0 | TRUE | 0 | 0 | 0 | 0 | 0 | 0 | 0 | 0 | 0 | 2 | 0 | 0 | 0 | 0 | 0 | 2 | 0 | 0 | 0 | 0 | 0 | 2 | 0 | 0 | 0 | 0 | 0 | 2 | 0 | 0 | 0 | 0 | 0 | 2 | 0 | 0 | 0 |  |  |  | 0 |  | OK
1.038e-06 | #VALUE! | [12 empty] | 0 | 0 | 0 | VAZIO | VAZIO | 1038 | TRUE |  | 0 | TRUE | 0 | 0 | 0 | 0 | 0 | 0 | 0 | 0 | 0 | 2 | 0 | 0 | 0 | 0 | 0 | 2 | 0 | 0 | 0 | 0 | 0 | 2 | 0 | 0 | 0 | 0 | 0 | 2 | 0 | 0 | 0 | 0 | 0 | 2 | 0 | 0 | 0 |  |  |  | 0 |  | OK
1.039e-06 | #VALUE! | [12 empty] | 0 | 0 | 0 | VAZIO | VAZIO | 1039 | TRUE |  | 0 | TRUE | 0 | 0 | 0 | 0 | 0 | 0 | 0 | 0 | 0 | 2 | 0 | 0 | 0 | 0 | 0 | 2 | 0 | 0 | 0 | 0 | 0 | 2 | 0 | 0 | 0 | 0 | 0 | 2 | 0 | 0 | 0 | 0 | 0 | 2 | 0 | 0 | 0 |  |  |  | 0 |  | OK
1.04e-06 | #VALUE! | [12 empty] | 0 | 0 | 0 | VAZIO | VAZIO | 1040 | TRUE |  | 0 | TRUE | 0 | 0 | 0 | 0 | 0 | 0 | 0 | 0 | 0 | 2 | 0 | 0 | 0 | 0 | 0 | 2 | 0 | 0 | 0 | 0 | 0 | 2 | 0 | 0 | 0 | 0 | 0 | 2 | 0 | 0 | 0 | 0 | 0 | 2 | 0 | 0 | 0 |  |  |  | 0 |  | OK
1.041e-06 | #VALUE! | [12 empty] | 0 | 0 | 0 | VAZIO | VAZIO | 1041 | TRUE |  | 0 | TRUE | 0 | 0 | 0 | 0 | 0 | 0 | 0 | 0 | 0 | 2 | 0 | 0 | 0 | 0 | 0 | 2 | 0 | 0 | 0 | 0 | 0 | 2 | 0 | 0 | 0 | 0 | 0 | 2 | 0 | 0 | 0 | 0 | 0 | 2 | 0 | 0 | 0 |  |  |  | 0 |  | OK
1.042e-06 | #VALUE! | [12 empty] | 0 | 0 | 0 | VAZIO | VAZIO | 1042 | TRUE |  | 0 | TRUE | 0 | 0 | 0 | 0 | 0 | 0 | 0 | 0 | 0 | 2 | 0 | 0 | 0 | 0 | 0 | 2 | 0 | 0 | 0 | 0 | 0 | 2 | 0 | 0 | 0 | 0 | 0 | 2 | 0 | 0 | 0 | 0 | 0 | 2 | 0 | 0 | 0 |  |  |  | 0 |  | OK
1.043e-06 | #VALUE! | [12 empty] | 0 | 0 | 0 | VAZIO | VAZIO | 1043 | TRUE |  | 0 | TRUE | 0 | 0 | 0 | 0 | 0 | 0 | 0 | 0 | 0 | 2 | 0 | 0 | 0 | 0 | 0 | 2 | 0 | 0 | 0 | 0 | 0 | 2 | 0 | 0 | 0 | 0 | 0 | 2 | 0 | 0 | 0 | 0 | 0 | 2 | 0 | 0 | 0 |  |  |  | 0 |  | OK
1.044e-06 | #VALUE! | [12 empty] | 0 | 0 | 0 | VAZIO | VAZIO | 1044 | TRUE |  | 0 | TRUE | 0 | 0 | 0 | 0 | 0 | 0 | 0 | 0 | 0 | 2 | 0 | 0 | 0 | 0 | 0 | 2 | 0 | 0 | 0 | 0 | 0 | 2 | 0 | 0 | 0 | 0 | 0 | 2 | 0 | 0 | 0 | 0 | 0 | 2 | 0 | 0 | 0 |  |  |  | 0 |  | OK
1.045e-06 | #VALUE! | [12 empty] | 0 | 0 | 0 | VAZIO | VAZIO | 1045 | TRUE |  | 0 | TRUE | 0 | 0 | 0 | 0 | 0 | 0 | 0 | 0 | 0 | 2 | 0 | 0 | 0 | 0 | 0 | 2 | 0 | 0 | 0 | 0 | 0 | 2 | 0 | 0 | 0 | 0 | 0 | 2 | 0 | 0 | 0 | 0 | 0 | 2 | 0 | 0 | 0 |  |  |  | 0 |  | OK
1.046e-06 | #VALUE! | [12 empty] | 0 | 0 | 0 | VAZIO | VAZIO | 1046 | TRUE |  | 0 | TRUE | 0 | 0 | 0 | 0 | 0 | 0 | 0 | 0 | 0 | 2 | 0 | 0 | 0 | 0 | 0 | 2 | 0 | 0 | 0 | 0 | 0 | 2 | 0 | 0 | 0 | 0 | 0 | 2 | 0 | 0 | 0 | 0 | 0 | 2 | 0 | 0 | 0 |  |  |  | 0 |  | OK
1.047e-06 | #VALUE! | [12 empty] | 0 | 0 | 0 | VAZIO | VAZIO | 1047 | TRUE |  | 0 | TRUE | 0 | 0 | 0 | 0 | 0 | 0 | 0 | 0 | 0 | 2 | 0 | 0 | 0 | 0 | 0 | 2 | 0 | 0 | 0 | 0 | 0 | 2 | 0 | 0 | 0 | 0 | 0 | 2 | 0 | 0 | 0 | 0 | 0 | 2 | 0 | 0 | 0 |  |  |  | 0 |  | OK
1.048e-06 | #VALUE! | [12 empty] | 0 | 0 | 0 | VAZIO | VAZIO | 1048 | TRUE |  | 0 | TRUE | 0 | 0 | 0 | 0 | 0 | 0 | 0 | 0 | 0 | 2 | 0 | 0 | 0 | 0 | 0 | 2 | 0 | 0 | 0 | 0 | 0 | 2 | 0 | 0 | 0 | 0 | 0 | 2 | 0 | 0 | 0 | 0 | 0 | 2 | 0 | 0 | 0 |  |  |  | 0 |  | OK
1.049e-06 | #VALUE! | [12 empty] | 0 | 0 | 0 | VAZIO | VAZIO | 1049 | TRUE |  | 0 | TRUE | 0 | 0 | 0 | 0 | 0 | 0 | 0 | 0 | 0 | 2 | 0 | 0 | 0 | 0 | 0 | 2 | 0 | 0 | 0 | 0 | 0 | 2 | 0 | 0 | 0 | 0 | 0 | 2 | 0 | 0 | 0 | 0 | 0 | 2 | 0 | 0 | 0 |  |  |  | 0 |  | OK
1.05e-06 | #VALUE! | [12 empty] | 0 | 0 | 0 | VAZIO | VAZIO | 1050 | TRUE |  | 0 | TRUE | 0 | 0 | 0 | 0 | 0 | 0 | 0 | 0 | 0 | 2 | 0 | 0 | 0 | 0 | 0 | 2 | 0 | 0 | 0 | 0 | 0 | 2 | 0 | 0 | 0 | 0 | 0 | 2 | 0 | 0 | 0 | 0 | 0 | 2 | 0 | 0 | 0 |  |  |  | 0 |  | OK
1.051e-06 | #VALUE! | [12 empty] | 0 | 0 | 0 | VAZIO | VAZIO | 1051 | TRUE |  | 0 | TRUE | 0 | 0 | 0 | 0 | 0 | 0 | 0 | 0 | 0 | 2 | 0 | 0 | 0 | 0 | 0 | 2 | 0 | 0 | 0 | 0 | 0 | 2 | 0 | 0 | 0 | 0 | 0 | 2 | 0 | 0 | 0 | 0 | 0 | 2 | 0 | 0 | 0 |  |  |  | 0 |  | OK
1.052e-06 | #VALUE! | [12 empty] | 0 | 0 | 0 | VAZIO | VAZIO | 1052 | TRUE |  | 0 | TRUE | 0 | 0 | 0 | 0 | 0 | 0 | 0 | 0 | 0 | 2 | 0 | 0 | 0 | 0 | 0 | 2 | 0 | 0 | 0 | 0 | 0 | 2 | 0 | 0 | 0 | 0 | 0 | 2 | 0 | 0 | 0 | 0 | 0 | 2 | 0 | 0 | 0 |  |  |  | 0 |  | OK
1.053e-06 | #VALUE! | [12 empty] | 0 | 0 | 0 | VAZIO | VAZIO | 1053 | TRUE |  | 0 | TRUE | 0 | 0 | 0 | 0 | 0 | 0 | 0 | 0 | 0 | 2 | 0 | 0 | 0 | 0 | 0 | 2 | 0 | 0 | 0 | 0 | 0 | 2 | 0 | 0 | 0 | 0 | 0 | 2 | 0 | 0 | 0 | 0 | 0 | 2 | 0 | 0 | 0 |  |  |  | 0 |  | OK
1.054e-06 | #VALUE! | [12 empty] | 0 | 0 | 0 | VAZIO | VAZIO | 1054 | TRUE |  | 0 | TRUE | 0 | 0 | 0 | 0 | 0 | 0 | 0 | 0 | 0 | 2 | 0 | 0 | 0 | 0 | 0 | 2 | 0 | 0 | 0 | 0 | 0 | 2 | 0 | 0 | 0 | 0 | 0 | 2 | 0 | 0 | 0 | 0 | 0 | 2 | 0 | 0 | 0 |  |  |  | 0 |  | OK
1.055e-06 | #VALUE! | [12 empty] | 0 | 0 | 0 | VAZIO | VAZIO | 1055 | TRUE |  | 0 | TRUE | 0 | 0 | 0 | 0 | 0 | 0 | 0 | 0 | 0 | 2 | 0 | 0 | 0 | 0 | 0 | 2 | 0 | 0 | 0 | 0 | 0 | 2 | 0 | 0 | 0 | 0 | 0 | 2 | 0 | 0 | 0 | 0 | 0 | 2 | 0 | 0 | 0 |  |  |  | 0 |  | OK
1.056e-06 | #VALUE! | [12 empty] | 0 | 0 | 0 | VAZIO | VAZIO | 1056 | TRUE |  | 0 | TRUE | 0 | 0 | 0 | 0 | 0 | 0 | 0 | 0 | 0 | 2 | 0 | 0 | 0 | 0 | 0 | 2 | 0 | 0 | 0 | 0 | 0 | 2 | 0 | 0 | 0 | 0 | 0 | 2 | 0 | 0 | 0 | 0 | 0 | 2 | 0 | 0 | 0 |  |  |  | 0 |  | OK
1.057e-06 | #VALUE! | [12 empty] | 0 | 0 | 0 | VAZIO | VAZIO | 1057 | TRUE |  | 0 | TRUE | 0 | 0 | 0 | 0 | 0 | 0 | 0 | 0 | 0 | 2 | 0 | 0 | 0 | 0 | 0 | 2 | 0 | 0 | 0 | 0 | 0 | 2 | 0 | 0 | 0 | 0 | 0 | 2 | 0 | 0 | 0 | 0 | 0 | 2 | 0 | 0 | 0 |  |  |  | 0 |  | OK
1.058e-06 | #VALUE! | [12 empty] | 0 | 0 | 0 | VAZIO | VAZIO | 1058 | TRUE |  | 0 | TRUE | 0 | 0 | 0 | 0 | 0 | 0 | 0 | 0 | 0 | 2 | 0 | 0 | 0 | 0 | 0 | 2 | 0 | 0 | 0 | 0 | 0 | 2 | 0 | 0 | 0 | 0 | 0 | 2 | 0 | 0 | 0 | 0 | 0 | 2 | 0 | 0 | 0 |  |  |  | 0 |  | OK
1.059e-06 | #VALUE! | [12 empty] | 0 | 0 | 0 | VAZIO | VAZIO | 1059 | TRUE |  | 0 | TRUE | 0 | 0 | 0 | 0 | 0 | 0 | 0 | 0 | 0 | 2 | 0 | 0 | 0 | 0 | 0 | 2 | 0 | 0 | 0 | 0 | 0 | 2 | 0 | 0 | 0 | 0 | 0 | 2 | 0 | 0 | 0 | 0 | 0 | 2 | 0 | 0 | 0 |  |  |  | 0 |  | OK
1.06e-06 | #VALUE! | [12 empty] | 0 | 0 | 0 | VAZIO | VAZIO | 1060 | TRUE |  | 0 | TRUE | 0 | 0 | 0 | 0 | 0 | 0 | 0 | 0 | 0 | 2 | 0 | 0 | 0 | 0 | 0 | 2 | 0 | 0 | 0 | 0 | 0 | 2 | 0 | 0 | 0 | 0 | 0 | 2 | 0 | 0 | 0 | 0 | 0 | 2 | 0 | 0 | 0 |  |  |  | 0 |  | OK
1.061e-06 | #VALUE! | [12 empty] | 0 | 0 | 0 | VAZIO | VAZIO | 1061 | TRUE |  | 0 | TRUE | 0 | 0 | 0 | 0 | 0 | 0 | 0 | 0 | 0 | 2 | 0 | 0 | 0 | 0 | 0 | 2 | 0 | 0 | 0 | 0 | 0 | 2 | 0 | 0 | 0 | 0 | 0 | 2 | 0 | 0 | 0 | 0 | 0 | 2 | 0 | 0 | 0 |  |  |  | 0 |  | OK
1.062e-06 | #VALUE! | [12 empty] | 0 | 0 | 0 | VAZIO | VAZIO | 1062 | TRUE |  | 0 | TRUE | 0 | 0 | 0 | 0 | 0 | 0 | 0 | 0 | 0 | 2 | 0 | 0 | 0 | 0 | 0 | 2 | 0 | 0 | 0 | 0 | 0 | 2 | 0 | 0 | 0 | 0 | 0 | 2 | 0 | 0 | 0 | 0 | 0 | 2 | 0 | 0 | 0 |  |  |  | 0 |  | OK
1.063e-06 | #VALUE! | [12 empty] | 0 | 0 | 0 | VAZIO | VAZIO | 1063 | TRUE |  | 0 | TRUE | 0 | 0 | 0 | 0 | 0 | 0 | 0 | 0 | 0 | 2 | 0 | 0 | 0 | 0 | 0 | 2 | 0 | 0 | 0 | 0 | 0 | 2 | 0 | 0 | 0 | 0 | 0 | 2 | 0 | 0 | 0 | 0 | 0 | 2 | 0 | 0 | 0 |  |  |  | 0 |  | OK
1.064e-06 | #VALUE! | [12 empty] | 0 | 0 | 0 | VAZIO | VAZIO | 1064 | TRUE |  | 0 | TRUE | 0 | 0 | 0 | 0 | 0 | 0 | 0 | 0 | 0 | 2 | 0 | 0 | 0 | 0 | 0 | 2 | 0 | 0 | 0 | 0 | 0 | 2 | 0 | 0 | 0 | 0 | 0 | 2 | 0 | 0 | 0 | 0 | 0 | 2 | 0 | 0 | 0 |  |  |  | 0 |  | OK
1.065e-06 | #VALUE! | [12 empty] | 0 | 0 | 0 | VAZIO | VAZIO | 1065 | TRUE |  | 0 | TRUE | 0 | 0 | 0 | 0 | 0 | 0 | 0 | 0 | 0 | 2 | 0 | 0 | 0 | 0 | 0 | 2 | 0 | 0 | 0 | 0 | 0 | 2 | 0 | 0 | 0 | 0 | 0 | 2 | 0 | 0 | 0 | 0 | 0 | 2 | 0 | 0 | 0 |  |  |  | 0 |  | OK
1.066e-06 | #VALUE! | [12 empty] | 0 | 0 | 0 | VAZIO | VAZIO | 1066 | TRUE |  | 0 | TRUE | 0 | 0 | 0 | 0 | 0 | 0 | 0 | 0 | 0 | 2 | 0 | 0 | 0 | 0 | 0 | 2 | 0 | 0 | 0 | 0 | 0 | 2 | 0 | 0 | 0 | 0 | 0 | 2 | 0 | 0 | 0 | 0 | 0 | 2 | 0 | 0 | 0 |  |  |  | 0 |  | OK
1.067e-06 | #VALUE! | [12 empty] | 0 | 0 | 0 | VAZIO | VAZIO | 1067 | TRUE |  | 0 | TRUE | 0 | 0 | 0 | 0 | 0 | 0 | 0 | 0 | 0 | 2 | 0 | 0 | 0 | 0 | 0 | 2 | 0 | 0 | 0 | 0 | 0 | 2 | 0 | 0 | 0 | 0 | 0 | 2 | 0 | 0 | 0 | 0 | 0 | 2 | 0 | 0 | 0 |  |  |  | 0 |  | OK
1.068e-06 | #VALUE! | [12 empty] | 0 | 0 | 0 | VAZIO | VAZIO | 1068 | TRUE |  | 0 | TRUE | 0 | 0 | 0 | 0 | 0 | 0 | 0 | 0 | 0 | 2 | 0 | 0 | 0 | 0 | 0 | 2 | 0 | 0 | 0 | 0 | 0 | 2 | 0 | 0 | 0 | 0 | 0 | 2 | 0 | 0 | 0 | 0 | 0 | 2 | 0 | 0 | 0 |  |  |  | 0 |  | OK
1.069e-06 | #VALUE! | [12 empty] | 0 | 0 | 0 | VAZIO | VAZIO | 1069 | TRUE |  | 0 | TRUE | 0 | 0 | 0 | 0 | 0 | 0 | 0 | 0 | 0 | 2 | 0 | 0 | 0 | 0 | 0 | 2 | 0 | 0 | 0 | 0 | 0 | 2 | 0 | 0 | 0 | 0 | 0 | 2 | 0 | 0 | 0 | 0 | 0 | 2 | 0 | 0 | 0 |  |  |  | 0 |  | OK
1.07e-06 | #VALUE! | [12 empty] | 0 | 0 | 0 | VAZIO | VAZIO | 1070 | TRUE |  | 0 | TRUE | 0 | 0 | 0 | 0 | 0 | 0 | 0 | 0 | 0 | 2 | 0 | 0 | 0 | 0 | 0 | 2 | 0 | 0 | 0 | 0 | 0 | 2 | 0 | 0 | 0 | 0 | 0 | 2 | 0 | 0 | 0 | 0 | 0 | 2 | 0 | 0 | 0 |  |  |  | 0 |  | OK
1.071e-06 | #VALUE! | [12 empty] | 0 | 0 | 0 | VAZIO | VAZIO | 1071 | TRUE |  | 0 | TRUE | 0 | 0 | 0 | 0 | 0 | 0 | 0 | 0 | 0 | 2 | 0 | 0 | 0 | 0 | 0 | 2 | 0 | 0 | 0 | 0 | 0 | 2 | 0 | 0 | 0 | 0 | 0 | 2 | 0 | 0 | 0 | 0 | 0 | 2 | 0 | 0 | 0 |  |  |  | 0 |  | OK
1.072e-06 | #VALUE! | [12 empty] | 0 | 0 | 0 | VAZIO | VAZIO | 1072 | TRUE |  | 0 | TRUE | 0 | 0 | 0 | 0 | 0 | 0 | 0 | 0 | 0 | 2 | 0 | 0 | 0 | 0 | 0 | 2 | 0 | 0 | 0 | 0 | 0 | 2 | 0 | 0 | 0 | 0 | 0 | 2 | 0 | 0 | 0 | 0 | 0 | 2 | 0 | 0 | 0 |  |  |  | 0 |  | OK
1.073e-06 | #VALUE! | [12 empty] | 0 | 0 | 0 | VAZIO | VAZIO | 1073 | TRUE |  | 0 | TRUE | 0 | 0 | 0 | 0 | 0 | 0 | 0 | 0 | 0 | 2 | 0 | 0 | 0 | 0 | 0 | 2 | 0 | 0 | 0 | 0 | 0 | 2 | 0 | 0 | 0 | 0 | 0 | 2 | 0 | 0 | 0 | 0 | 0 | 2 | 0 | 0 | 0 |  |  |  | 0 |  | OK
1.074e-06 | #VALUE! | [12 empty] | 0 | 0 | 0 | VAZIO | VAZIO | 1074 | TRUE |  | 0 | TRUE | 0 | 0 | 0 | 0 | 0 | 0 | 0 | 0 | 0 | 2 | 0 | 0 | 0 | 0 | 0 | 2 | 0 | 0 | 0 | 0 | 0 | 2 | 0 | 0 | 0 | 0 | 0 | 2 | 0 | 0 | 0 | 0 | 0 | 2 | 0 | 0 | 0 |  |  |  | 0 |  | OK
1.075e-06 | #VALUE! | [12 empty] | 0 | 0 | 0 | VAZIO | VAZIO | 1075 | TRUE |  | 0 | TRUE | 0 | 0 | 0 | 0 | 0 | 0 | 0 | 0 | 0 | 2 | 0 | 0 | 0 | 0 | 0 | 2 | 0 | 0 | 0 | 0 | 0 | 2 | 0 | 0 | 0 | 0 | 0 | 2 | 0 | 0 | 0 | 0 | 0 | 2 | 0 | 0 | 0 |  |  |  | 0 |  | OK
1.076e-06 | #VALUE! | [12 empty] | 0 | 0 | 0 | VAZIO | VAZIO | 1076 | TRUE |  | 0 | TRUE | 0 | 0 | 0 | 0 | 0 | 0 | 0 | 0 | 0 | 2 | 0 | 0 | 0 | 0 | 0 | 2 | 0 | 0 | 0 | 0 | 0 | 2 | 0 | 0 | 0 | 0 | 0 | 2 | 0 | 0 | 0 | 0 | 0 | 2 | 0 | 0 | 0 |  |  |  | 0 |  | OK
1.077e-06 | #VALUE! | [12 empty] | 0 | 0 | 0 | VAZIO | VAZIO | 1077 | TRUE |  | 0 | TRUE | 0 | 0 | 0 | 0 | 0 | 0 | 0 | 0 | 0 | 2 | 0 | 0 | 0 | 0 | 0 | 2 | 0 | 0 | 0 | 0 | 0 | 2 | 0 | 0 | 0 | 0 | 0 | 2 | 0 | 0 | 0 | 0 | 0 | 2 | 0 | 0 | 0 |  |  |  | 0 |  | OK
1.078e-06 | #VALUE! | [12 empty] | 0 | 0 | 0 | VAZIO | VAZIO | 1078 | TRUE |  | 0 | TRUE | 0 | 0 | 0 | 0 | 0 | 0 | 0 | 0 | 0 | 2 | 0 | 0 | 0 | 0 | 0 | 2 | 0 | 0 | 0 | 0 | 0 | 2 | 0 | 0 | 0 | 0 | 0 | 2 | 0 | 0 | 0 | 0 | 0 | 2 | 0 | 0 | 0 |  |  |  | 0 |  | OK
1.079e-06 | #VALUE! | [12 empty] | 0 | 0 | 0 | VAZIO | VAZIO | 1079 | TRUE |  | 0 | TRUE | 0 | 0 | 0 | 0 | 0 | 0 | 0 | 0 | 0 | 2 | 0 | 0 | 0 | 0 | 0 | 2 | 0 | 0 | 0 | 0 | 0 | 2 | 0 | 0 | 0 | 0 | 0 | 2 | 0 | 0 | 0 | 0 | 0 | 2 | 0 | 0 | 0 |  |  |  | 0 |  | OK
1.08e-06 | #VALUE! | [12 empty] | 0 | 0 | 0 | VAZIO | VAZIO | 1080 | TRUE |  | 0 | TRUE | 0 | 0 | 0 | 0 | 0 | 0 | 0 | 0 | 0 | 2 | 0 | 0 | 0 | 0 | 0 | 2 | 0 | 0 | 0 | 0 | 0 | 2 | 0 | 0 | 0 | 0 | 0 | 2 | 0 | 0 | 0 | 0 | 0 | 2 | 0 | 0 | 0 |  |  |  | 0 |  | OK
1.081e-06 | #VALUE! | [12 empty] | 0 | 0 | 0 | VAZIO | VAZIO | 1081 | TRUE |  | 0 | TRUE | 0 | 0 | 0 | 0 | 0 | 0 | 0 | 0 | 0 | 2 | 0 | 0 | 0 | 0 | 0 | 2 | 0 | 0 | 0 | 0 | 0 | 2 | 0 | 0 | 0 | 0 | 0 | 2 | 0 | 0 | 0 | 0 | 0 | 2 | 0 | 0 | 0 |  |  |  | 0 |  | OK
1.082e-06 | #VALUE! | [12 empty] | 0 | 0 | 0 | VAZIO | VAZIO | 1082 | TRUE |  | 0 | TRUE | 0 | 0 | 0 | 0 | 0 | 0 | 0 | 0 | 0 | 2 | 0 | 0 | 0 | 0 | 0 | 2 | 0 | 0 | 0 | 0 | 0 | 2 | 0 | 0 | 0 | 0 | 0 | 2 | 0 | 0 | 0 | 0 | 0 | 2 | 0 | 0 | 0 |  |  |  | 0 |  | OK
1.083e-06 | #VALUE! | [12 empty] | 0 | 0 | 0 | VAZIO | VAZIO | 1083 | TRUE |  | 0 | TRUE | 0 | 0 | 0 | 0 | 0 | 0 | 0 | 0 | 0 | 2 | 0 | 0 | 0 | 0 | 0 | 2 | 0 | 0 | 0 | 0 | 0 | 2 | 0 | 0 | 0 | 0 | 0 | 2 | 0 | 0 | 0 | 0 | 0 | 2 | 0 | 0 | 0 |  |  |  | 0 |  | OK
1.084e-06 | #VALUE! | [12 empty] | 0 | 0 | 0 | VAZIO | VAZIO | 1084 | TRUE |  | 0 | TRUE | 0 | 0 | 0 | 0 | 0 | 0 | 0 | 0 | 0 | 2 | 0 | 0 | 0 | 0 | 0 | 2 | 0 | 0 | 0 | 0 | 0 | 2 | 0 | 0 | 0 | 0 | 0 | 2 | 0 | 0 | 0 | 0 | 0 | 2 | 0 | 0 | 0 |  |  |  | 0 |  | OK
1.085e-06 | #VALUE! | [12 empty] | 0 | 0 | 0 | VAZIO | VAZIO | 1085 | TRUE |  | 0 | TRUE | 0 | 0 | 0 | 0 | 0 | 0 | 0 | 0 | 0 | 2 | 0 | 0 | 0 | 0 | 0 | 2 | 0 | 0 | 0 | 0 | 0 | 2 | 0 | 0 | 0 | 0 | 0 | 2 | 0 | 0 | 0 | 0 | 0 | 2 | 0 | 0 | 0 |  |  |  | 0 |  | OK
1.086e-06 | #VALUE! | [12 empty] | 0 | 0 | 0 | VAZIO | VAZIO | 1086 | TRUE |  | 0 | TRUE | 0 | 0 | 0 | 0 | 0 | 0 | 0 | 0 | 0 | 2 | 0 | 0 | 0 | 0 | 0 | 2 | 0 | 0 | 0 | 0 | 0 | 2 | 0 | 0 | 0 | 0 | 0 | 2 | 0 | 0 | 0 | 0 | 0 | 2 | 0 | 0 | 0 |  |  |  | 0 |  | OK
1.087e-06 | #VALUE! | [12 empty] | 0 | 0 | 0 | VAZIO | VAZIO | 1087 | TRUE |  | 0 | TRUE | 0 | 0 | 0 | 0 | 0 | 0 | 0 | 0 | 0 | 2 | 0 | 0 | 0 | 0 | 0 | 2 | 0 | 0 | 0 | 0 | 0 | 2 | 0 | 0 | 0 | 0 | 0 | 2 | 0 | 0 | 0 | 0 | 0 | 2 | 0 | 0 | 0 |  |  |  | 0 |  | OK
1.088e-06 | #VALUE! | [12 empty] | 0 | 0 | 0 | VAZIO | VAZIO | 1088 | TRUE |  | 0 | TRUE | 0 | 0 | 0 | 0 | 0 | 0 | 0 | 0 | 0 | 2 | 0 | 0 | 0 | 0 | 0 | 2 | 0 | 0 | 0 | 0 | 0 | 2 | 0 | 0 | 0 | 0 | 0 | 2 | 0 | 0 | 0 | 0 | 0 | 2 | 0 | 0 | 0 |  |  |  | 0 |  | OK
1.089e-06 | #VALUE! | [12 empty] | 0 | 0 | 0 | VAZIO | VAZIO | 1089 | TRUE |  | 0 | TRUE | 0 | 0 | 0 | 0 | 0 | 0 | 0 | 0 | 0 | 2 | 0 | 0 | 0 | 0 | 0 | 2 | 0 | 0 | 0 | 0 | 0 | 2 | 0 | 0 | 0 | 0 | 0 | 2 | 0 | 0 | 0 | 0 | 0 | 2 | 0 | 0 | 0 |  |  |  | 0 |  | OK
1.09e-06 | #VALUE! | [12 empty] | 0 | 0 | 0 | VAZIO | VAZIO | 1090 | TRUE |  | 0 | TRUE | 0 | 0 | 0 | 0 | 0 | 0 | 0 | 0 | 0 | 2 | 0 | 0 | 0 | 0 | 0 | 2 | 0 | 0 | 0 | 0 | 0 | 2 | 0 | 0 | 0 | 0 | 0 | 2 | 0 | 0 | 0 | 0 | 0 | 2 | 0 | 0 | 0 |  |  |  | 0 |  | OK
1.091e-06 | #VALUE! | [12 empty] | 0 | 0 | 0 | VAZIO | VAZIO | 1091 | TRUE |  | 0 | TRUE | 0 | 0 | 0 | 0 | 0 | 0 | 0 | 0 | 0 | 2 | 0 | 0 | 0 | 0 | 0 | 2 | 0 | 0 | 0 | 0 | 0 | 2 | 0 | 0 | 0 | 0 | 0 | 2 | 0 | 0 | 0 | 0 | 0 | 2 | 0 | 0 | 0 |  |  |  | 0 |  | OK
1.092e-06 | #VALUE! | [12 empty] | 0 | 0 | 0 | VAZIO | VAZIO | 1092 | TRUE |  | 0 | TRUE | 0 | 0 | 0 | 0 | 0 | 0 | 0 | 0 | 0 | 2 | 0 | 0 | 0 | 0 | 0 | 2 | 0 | 0 | 0 | 0 | 0 | 2 | 0 | 0 | 0 | 0 | 0 | 2 | 0 | 0 | 0 | 0 | 0 | 2 | 0 | 0 | 0 |  |  |  | 0 |  | OK
1.093e-06 | #VALUE! | [12 empty] | 0 | 0 | 0 | VAZIO | VAZIO | 1093 | TRUE |  | 0 | TRUE | 0 | 0 | 0 | 0 | 0 | 0 | 0 | 0 | 0 | 2 | 0 | 0 | 0 | 0 | 0 | 2 | 0 | 0 | 0 | 0 | 0 | 2 | 0 | 0 | 0 | 0 | 0 | 2 | 0 | 0 | 0 | 0 | 0 | 2 | 0 | 0 | 0 |  |  |  | 0 |  | OK
1.094e-06 | #VALUE! | [12 empty] | 0 | 0 | 0 | VAZIO | VAZIO | 1094 | TRUE |  | 0 | TRUE | 0 | 0 | 0 | 0 | 0 | 0 | 0 | 0 | 0 | 2 | 0 | 0 | 0 | 0 | 0 | 2 | 0 | 0 | 0 | 0 | 0 | 2 | 0 | 0 | 0 | 0 | 0 | 2 | 0 | 0 | 0 | 0 | 0 | 2 | 0 | 0 | 0 |  |  |  | 0 |  | OK
1.095e-06 | #VALUE! | [12 empty] | 0 | 0 | 0 | VAZIO | VAZIO | 1095 | TRUE |  | 0 | TRUE | 0 | 0 | 0 | 0 | 0 | 0 | 0 | 0 | 0 | 2 | 0 | 0 | 0 | 0 | 0 | 2 | 0 | 0 | 0 | 0 | 0 | 2 | 0 | 0 | 0 | 0 | 0 | 2 | 0 | 0 | 0 | 0 | 0 | 2 | 0 | 0 | 0 |  |  |  | 0 |  | OK
1.096e-06 | #VALUE! | [12 empty] | 0 | 0 | 0 | VAZIO | VAZIO | 1096 | TRUE |  | 0 | TRUE | 0 | 0 | 0 | 0 | 0 | 0 | 0 | 0 | 0 | 2 | 0 | 0 | 0 | 0 | 0 | 2 | 0 | 0 | 0 | 0 | 0 | 2 | 0 | 0 | 0 | 0 | 0 | 2 | 0 | 0 | 0 | 0 | 0 | 2 | 0 | 0 | 0 |  |  |  | 0 |  | OK
1.097e-06 | #VALUE! | [12 empty] | 0 | 0 | 0 | VAZIO | VAZIO | 1097 | TRUE |  | 0 | TRUE | 0 | 0 | 0 | 0 | 0 | 0 | 0 | 0 | 0 | 2 | 0 | 0 | 0 | 0 | 0 | 2 | 0 | 0 | 0 | 0 | 0 | 2 | 0 | 0 | 0 | 0 | 0 | 2 | 0 | 0 | 0 | 0 | 0 | 2 | 0 | 0 | 0 |  |  |  | 0 |  | OK
1.098e-06 | #VALUE! | [12 empty] | 0 | 0 | 0 | VAZIO | VAZIO | 1098 | TRUE |  | 0 | TRUE | 0 | 0 | 0 | 0 | 0 | 0 | 0 | 0 | 0 | 2 | 0 | 0 | 0 | 0 | 0 | 2 | 0 | 0 | 0 | 0 | 0 | 2 | 0 | 0 | 0 | 0 | 0 | 2 | 0 | 0 | 0 | 0 | 0 | 2 | 0 | 0 | 0 |  |  |  | 0 |  | OK
1.099e-06 | #VALUE! | [12 empty] | 0 | 0 | 0 | VAZIO | VAZIO | 1099 | TRUE |  | 0 | TRUE | 0 | 0 | 0 | 0 | 0 | 0 | 0 | 0 | 0 | 2 | 0 | 0 | 0 | 0 | 0 | 2 | 0 | 0 | 0 | 0 | 0 | 2 | 0 | 0 | 0 | 0 | 0 | 2 | 0 | 0 | 0 | 0 | 0 | 2 | 0 | 0 | 0 |  |  |  | 0 |  | OK
1.1e-06 | #VALUE! | [12 empty] | 0 | 0 | 0 | VAZIO | VAZIO | 1100 | TRUE |  | 0 | TRUE | 0 | 0 | 0 | 0 | 0 | 0 | 0 | 0 | 0 | 2 | 0 | 0 | 0 | 0 | 0 | 2 | 0 | 0 | 0 | 0 | 0 | 2 | 0 | 0 | 0 | 0 | 0 | 2 | 0 | 0 | 0 | 0 | 0 | 2 | 0 | 0 | 0 |  |  |  | 0 |  | OK
1.101e-06 | #VALUE! | [12 empty] | 0 | 0 | 0 | VAZIO | VAZIO | 1101 | TRUE |  | 0 | TRUE | 0 | 0 | 0 | 0 | 0 | 0 | 0 | 0 | 0 | 2 | 0 | 0 | 0 | 0 | 0 | 2 | 0 | 0 | 0 | 0 | 0 | 2 | 0 | 0 | 0 | 0 | 0 | 2 | 0 | 0 | 0 | 0 | 0 | 2 | 0 | 0 | 0 |  |  |  | 0 |  | OK
1.102e-06 | #VALUE! | [12 empty] | 0 | 0 | 0 | VAZIO | VAZIO | 1102 | TRUE |  | 0 | TRUE | 0 | 0 | 0 | 0 | 0 | 0 | 0 | 0 | 0 | 2 | 0 | 0 | 0 | 0 | 0 | 2 | 0 | 0 | 0 | 0 | 0 | 2 | 0 | 0 | 0 | 0 | 0 | 2 | 0 | 0 | 0 | 0 | 0 | 2 | 0 | 0 | 0 |  |  |  | 0 |  | OK
1.103e-06 | #VALUE! | [12 empty] | 0 | 0 | 0 | VAZIO | VAZIO | 1103 | TRUE |  | 0 | TRUE | 0 | 0 | 0 | 0 | 0 | 0 | 0 | 0 | 0 | 2 | 0 | 0 | 0 | 0 | 0 | 2 | 0 | 0 | 0 | 0 | 0 | 2 | 0 | 0 | 0 | 0 | 0 | 2 | 0 | 0 | 0 | 0 | 0 | 2 | 0 | 0 | 0 |  |  |  | 0 |  | OK
1.104e-06 | #VALUE! | [12 empty] | 0 | 0 | 0 | VAZIO | VAZIO | 1104 | TRUE |  | 0 | TRUE | 0 | 0 | 0 | 0 | 0 | 0 | 0 | 0 | 0 | 2 | 0 | 0 | 0 | 0 | 0 | 2 | 0 | 0 | 0 | 0 | 0 | 2 | 0 | 0 | 0 | 0 | 0 | 2 | 0 | 0 | 0 | 0 | 0 | 2 | 0 | 0 | 0 |  |  |  | 0 |  | OK
1.105e-06 | #VALUE! | [12 empty] | 0 | 0 | 0 | VAZIO | VAZIO | 1105 | TRUE |  | 0 | TRUE | 0 | 0 | 0 | 0 | 0 | 0 | 0 | 0 | 0 | 2 | 0 | 0 | 0 | 0 | 0 | 2 | 0 | 0 | 0 | 0 | 0 | 2 | 0 | 0 | 0 | 0 | 0 | 2 | 0 | 0 | 0 | 0 | 0 | 2 | 0 | 0 | 0 |  |  |  | 0 |  | OK
1.106e-06 | #VALUE! | [12 empty] | 0 | 0 | 0 | VAZIO | VAZIO | 1106 | TRUE |  | 0 | TRUE | 0 | 0 | 0 | 0 | 0 | 0 | 0 | 0 | 0 | 2 | 0 | 0 | 0 | 0 | 0 | 2 | 0 | 0 | 0 | 0 | 0 | 2 | 0 | 0 | 0 | 0 | 0 | 2 | 0 | 0 | 0 | 0 | 0 | 2 | 0 | 0 | 0 |  |  |  | 0 |  | OK
1.107e-06 | #VALUE! | [12 empty] | 0 | 0 | 0 | VAZIO | VAZIO | 1107 | TRUE |  | 0 | TRUE | 0 | 0 | 0 | 0 | 0 | 0 | 0 | 0 | 0 | 2 | 0 | 0 | 0 | 0 | 0 | 2 | 0 | 0 | 0 | 0 | 0 | 2 | 0 | 0 | 0 | 0 | 0 | 2 | 0 | 0 | 0 | 0 | 0 | 2 | 0 | 0 | 0 |  |  |  | 0 |  | OK
1.108e-06 | #VALUE! | [12 empty] | 0 | 0 | 0 | VAZIO | VAZIO | 1108 | TRUE |  | 0 | TRUE | 0 | 0 | 0 | 0 | 0 | 0 | 0 | 0 | 0 | 2 | 0 | 0 | 0 | 0 | 0 | 2 | 0 | 0 | 0 | 0 | 0 | 2 | 0 | 0 | 0 | 0 | 0 | 2 | 0 | 0 | 0 | 0 | 0 | 2 | 0 | 0 | 0 |  |  |  | 0 |  | OK
1.109e-06 | #VALUE! | [12 empty] | 0 | 0 | 0 | VAZIO | VAZIO | 1109 | TRUE |  | 0 | TRUE | 0 | 0 | 0 | 0 | 0 | 0 | 0 | 0 | 0 | 2 | 0 | 0 | 0 | 0 | 0 | 2 | 0 | 0 | 0 | 0 | 0 | 2 | 0 | 0 | 0 | 0 | 0 | 2 | 0 | 0 | 0 | 0 | 0 | 2 | 0 | 0 | 0 |  |  |  | 0 |  | OK
1.11e-06 | #VALUE! | [12 empty] | 0 | 0 | 0 | VAZIO | VAZIO | 1110 | TRUE |  | 0 | TRUE | 0 | 0 | 0 | 0 | 0 | 0 | 0 | 0 | 0 | 2 | 0 | 0 | 0 | 0 | 0 | 2 | 0 | 0 | 0 | 0 | 0 | 2 | 0 | 0 | 0 | 0 | 0 | 2 | 0 | 0 | 0 | 0 | 0 | 2 | 0 | 0 | 0 |  |  |  | 0 |  | OK
1.111e-06 | #VALUE! | [12 empty] | 0 | 0 | 0 | VAZIO | VAZIO | 1111 | TRUE |  | 0 | TRUE | 0 | 0 | 0 | 0 | 0 | 0 | 0 | 0 | 0 | 2 | 0 | 0 | 0 | 0 | 0 | 2 | 0 | 0 | 0 | 0 | 0 | 2 | 0 | 0 | 0 | 0 | 0 | 2 | 0 | 0 | 0 | 0 | 0 | 2 | 0 | 0 | 0 |  |  |  | 0 |  | OK
1.112e-06 | #VALUE! | [12 empty] | 0 | 0 | 0 | VAZIO | VAZIO | 1112 | TRUE |  | 0 | TRUE | 0 | 0 | 0 | 0 | 0 | 0 | 0 | 0 | 0 | 2 | 0 | 0 | 0 | 0 | 0 | 2 | 0 | 0 | 0 | 0 | 0 | 2 | 0 | 0 | 0 | 0 | 0 | 2 | 0 | 0 | 0 | 0 | 0 | 2 | 0 | 0 | 0 |  |  |  | 0 |  | OK
1.113e-06 | #VALUE! | [12 empty] | 0 | 0 | 0 | VAZIO | VAZIO | 1113 | TRUE |  | 0 | TRUE | 0 | 0 | 0 | 0 | 0 | 0 | 0 | 0 | 0 | 2 | 0 | 0 | 0 | 0 | 0 | 2 | 0 | 0 | 0 | 0 | 0 | 2 | 0 | 0 | 0 | 0 | 0 | 2 | 0 | 0 | 0 | 0 | 0 | 2 | 0 | 0 | 0 |  |  |  | 0 |  | OK
1.114e-06 | #VALUE! | [12 empty] | 0 | 0 | 0 | VAZIO | VAZIO | 1114 | TRUE |  | 0 | TRUE | 0 | 0 | 0 | 0 | 0 | 0 | 0 | 0 | 0 | 2 | 0 | 0 | 0 | 0 | 0 | 2 | 0 | 0 | 0 | 0 | 0 | 2 | 0 | 0 | 0 | 0 | 0 | 2 | 0 | 0 | 0 | 0 | 0 | 2 | 0 | 0 | 0 |  |  |  | 0 |  | OK
1.115e-06 | #VALUE! | [12 empty] | 0 | 0 | 0 | VAZIO | VAZIO | 1115 | TRUE |  | 0 | TRUE | 0 | 0 | 0 | 0 | 0 | 0 | 0 | 0 | 0 | 2 | 0 | 0 | 0 | 0 | 0 | 2 | 0 | 0 | 0 | 0 | 0 | 2 | 0 | 0 | 0 | 0 | 0 | 2 | 0 | 0 | 0 | 0 | 0 | 2 | 0 | 0 | 0 |  |  |  | 0 |  | OK
1.116e-06 | #VALUE! | [12 empty] | 0 | 0 | 0 | VAZIO | VAZIO | 1116 | TRUE |  | 0 | TRUE | 0 | 0 | 0 | 0 | 0 | 0 | 0 | 0 | 0 | 2 | 0 | 0 | 0 | 0 | 0 | 2 | 0 | 0 | 0 | 0 | 0 | 2 | 0 | 0 | 0 | 0 | 0 | 2 | 0 | 0 | 0 | 0 | 0 | 2 | 0 | 0 | 0 |  |  |  | 0 |  | OK
1.117e-06 | #VALUE! | [12 empty] | 0 | 0 | 0 | VAZIO | VAZIO | 1117 | TRUE |  | 0 | TRUE | 0 | 0 | 0 | 0 | 0 | 0 | 0 | 0 | 0 | 2 | 0 | 0 | 0 | 0 | 0 | 2 | 0 | 0 | 0 | 0 | 0 | 2 | 0 | 0 | 0 | 0 | 0 | 2 | 0 | 0 | 0 | 0 | 0 | 2 | 0 | 0 | 0 |  |  |  | 0 |  | OK
1.118e-06 | #VALUE! | [12 empty] | 0 | 0 | 0 | VAZIO | VAZIO | 1118 | TRUE |  | 0 | TRUE | 0 | 0 | 0 | 0 | 0 | 0 | 0 | 0 | 0 | 2 | 0 | 0 | 0 | 0 | 0 | 2 | 0 | 0 | 0 | 0 | 0 | 2 | 0 | 0 | 0 | 0 | 0 | 2 | 0 | 0 | 0 | 0 | 0 | 2 | 0 | 0 | 0 |  |  |  | 0 |  | OK
1.119e-06 | #VALUE! | [12 empty] | 0 | 0 | 0 | VAZIO | VAZIO | 1119 | TRUE |  | 0 | TRUE | 0 | 0 | 0 | 0 | 0 | 0 | 0 | 0 | 0 | 2 | 0 | 0 | 0 | 0 | 0 | 2 | 0 | 0 | 0 | 0 | 0 | 2 | 0 | 0 | 0 | 0 | 0 | 2 | 0 | 0 | 0 | 0 | 0 | 2 | 0 | 0 | 0 |  |  |  | 0 |  | OK
1.12e-06 | #VALUE! | [12 empty] | 0 | 0 | 0 | VAZIO | VAZIO | 1120 | TRUE |  | 0 | TRUE | 0 | 0 | 0 | 0 | 0 | 0 | 0 | 0 | 0 | 2 | 0 | 0 | 0 | 0 | 0 | 2 | 0 | 0 | 0 | 0 | 0 | 2 | 0 | 0 | 0 | 0 | 0 | 2 | 0 | 0 | 0 | 0 | 0 | 2 | 0 | 0 | 0 |  |  |  | 0 |  | OK
1.121e-06 | #VALUE! | [12 empty] | 0 | 0 | 0 | VAZIO | VAZIO | 1121 | TRUE |  | 0 | TRUE | 0 | 0 | 0 | 0 | 0 | 0 | 0 | 0 | 0 | 2 | 0 | 0 | 0 | 0 | 0 | 2 | 0 | 0 | 0 | 0 | 0 | 2 | 0 | 0 | 0 | 0 | 0 | 2 | 0 | 0 | 0 | 0 | 0 | 2 | 0 | 0 | 0 |  |  |  | 0 |  | OK
1.122e-06 | #VALUE! | [12 empty] | 0 | 0 | 0 | VAZIO | VAZIO | 1122 | TRUE |  | 0 | TRUE | 0 | 0 | 0 | 0 | 0 | 0 | 0 | 0 | 0 | 2 | 0 | 0 | 0 | 0 | 0 | 2 | 0 | 0 | 0 | 0 | 0 | 2 | 0 | 0 | 0 | 0 | 0 | 2 | 0 | 0 | 0 | 0 | 0 | 2 | 0 | 0 | 0 |  |  |  | 0 |  | OK
1.123e-06 | #VALUE! | [12 empty] | 0 | 0 | 0 | VAZIO | VAZIO | 1123 | TRUE |  | 0 | TRUE | 0 | 0 | 0 | 0 | 0 | 0 | 0 | 0 | 0 | 2 | 0 | 0 | 0 | 0 | 0 | 2 | 0 | 0 | 0 | 0 | 0 | 2 | 0 | 0 | 0 | 0 | 0 | 2 | 0 | 0 | 0 | 0 | 0 | 2 | 0 | 0 | 0 |  |  |  | 0 |  | OK
1.124e-06 | #VALUE! | [12 empty] | 0 | 0 | 0 | VAZIO | VAZIO | 1124 | TRUE |  | 0 | TRUE | 0 | 0 | 0 | 0 | 0 | 0 | 0 | 0 | 0 | 2 | 0 | 0 | 0 | 0 | 0 | 2 | 0 | 0 | 0 | 0 | 0 | 2 | 0 | 0 | 0 | 0 | 0 | 2 | 0 | 0 | 0 | 0 | 0 | 2 | 0 | 0 | 0 |  |  |  | 0 |  | OK
1.125e-06 | #VALUE! | [12 empty] | 0 | 0 | 0 | VAZIO | VAZIO | 1125 | TRUE |  | 0 | TRUE | 0 | 0 | 0 | 0 | 0 | 0 | 0 | 0 | 0 | 2 | 0 | 0 | 0 | 0 | 0 | 2 | 0 | 0 | 0 | 0 | 0 | 2 | 0 | 0 | 0 | 0 | 0 | 2 | 0 | 0 | 0 | 0 | 0 | 2 | 0 | 0 | 0 |  |  |  | 0 |  | OK
1.126e-06 | #VALUE! | [12 empty] | 0 | 0 | 0 | VAZIO | VAZIO | 1126 | TRUE |  | 0 | TRUE | 0 | 0 | 0 | 0 | 0 | 0 | 0 | 0 | 0 | 2 | 0 | 0 | 0 | 0 | 0 | 2 | 0 | 0 | 0 | 0 | 0 | 2 | 0 | 0 | 0 | 0 | 0 | 2 | 0 | 0 | 0 | 0 | 0 | 2 | 0 | 0 | 0 |  |  |  | 0 |  | OK
1.127e-06 | #VALUE! | [12 empty] | 0 | 0 | 0 | VAZIO | VAZIO | 1127 | TRUE |  | 0 | TRUE | 0 | 0 | 0 | 0 | 0 | 0 | 0 | 0 | 0 | 2 | 0 | 0 | 0 | 0 | 0 | 2 | 0 | 0 | 0 | 0 | 0 | 2 | 0 | 0 | 0 | 0 | 0 | 2 | 0 | 0 | 0 | 0 | 0 | 2 | 0 | 0 | 0 |  |  |  | 0 |  | OK
1.128e-06 | #VALUE! | [12 empty] | 0 | 0 | 0 | VAZIO | VAZIO | 1128 | TRUE |  | 0 | TRUE | 0 | 0 | 0 | 0 | 0 | 0 | 0 | 0 | 0 | 2 | 0 | 0 | 0 | 0 | 0 | 2 | 0 | 0 | 0 | 0 | 0 | 2 | 0 | 0 | 0 | 0 | 0 | 2 | 0 | 0 | 0 | 0 | 0 | 2 | 0 | 0 | 0 |  |  |  | 0 |  | OK
1.129e-06 | #VALUE! | [12 empty] | 0 | 0 | 0 | VAZIO | VAZIO | 1129 | TRUE |  | 0 | TRUE | 0 | 0 | 0 | 0 | 0 | 0 | 0 | 0 | 0 | 2 | 0 | 0 | 0 | 0 | 0 | 2 | 0 | 0 | 0 | 0 | 0 | 2 | 0 | 0 | 0 | 0 | 0 | 2 | 0 | 0 | 0 | 0 | 0 | 2 | 0 | 0 | 0 |  |  |  | 0 |  | OK
1.13e-06 | #VALUE! | [12 empty] | 0 | 0 | 0 | VAZIO | VAZIO | 1130 | TRUE |  | 0 | TRUE | 0 | 0 | 0 | 0 | 0 | 0 | 0 | 0 | 0 | 2 | 0 | 0 | 0 | 0 | 0 | 2 | 0 | 0 | 0 | 0 | 0 | 2 | 0 | 0 | 0 | 0 | 0 | 2 | 0 | 0 | 0 | 0 | 0 | 2 | 0 | 0 | 0 |  |  |  | 0 |  | OK
1.131e-06 | #VALUE! | [12 empty] | 0 | 0 | 0 | VAZIO | VAZIO | 1131 | TRUE |  | 0 | TRUE | 0 | 0 | 0 | 0 | 0 | 0 | 0 | 0 | 0 | 2 | 0 | 0 | 0 | 0 | 0 | 2 | 0 | 0 | 0 | 0 | 0 | 2 | 0 | 0 | 0 | 0 | 0 | 2 | 0 | 0 | 0 | 0 | 0 | 2 | 0 | 0 | 0 |  |  |  | 0 |  | OK
1.132e-06 | #VALUE! | [12 empty] | 0 | 0 | 0 | VAZIO | VAZIO | 1132 | TRUE |  | 0 | TRUE | 0 | 0 | 0 | 0 | 0 | 0 | 0 | 0 | 0 | 2 | 0 | 0 | 0 | 0 | 0 | 2 | 0 | 0 | 0 | 0 | 0 | 2 | 0 | 0 | 0 | 0 | 0 | 2 | 0 | 0 | 0 | 0 | 0 | 2 | 0 | 0 | 0 |  |  |  | 0 |  | OK
1.133e-06 | #VALUE! | [12 empty] | 0 | 0 | 0 | VAZIO | VAZIO | 1133 | TRUE |  | 0 | TRUE | 0 | 0 | 0 | 0 | 0 | 0 | 0 | 0 | 0 | 2 | 0 | 0 | 0 | 0 | 0 | 2 | 0 | 0 | 0 | 0 | 0 | 2 | 0 | 0 | 0 | 0 | 0 | 2 | 0 | 0 | 0 | 0 | 0 | 2 | 0 | 0 | 0 |  |  |  | 0 |  | OK
1.134e-06 | #VALUE! | [12 empty] | 0 | 0 | 0 | VAZIO | VAZIO | 1134 | TRUE |  | 0 | TRUE | 0 | 0 | 0 | 0 | 0 | 0 | 0 | 0 | 0 | 2 | 0 | 0 | 0 | 0 | 0 | 2 | 0 | 0 | 0 | 0 | 0 | 2 | 0 | 0 | 0 | 0 | 0 | 2 | 0 | 0 | 0 | 0 | 0 | 2 | 0 | 0 | 0 |  |  |  | 0 |  | OK
1.135e-06 | #VALUE! | [12 empty] | 0 | 0 | 0 | VAZIO | VAZIO | 1135 | TRUE |  | 0 | TRUE | 0 | 0 | 0 | 0 | 0 | 0 | 0 | 0 | 0 | 2 | 0 | 0 | 0 | 0 | 0 | 2 | 0 | 0 | 0 | 0 | 0 | 2 | 0 | 0 | 0 | 0 | 0 | 2 | 0 | 0 | 0 | 0 | 0 | 2 | 0 | 0 | 0 |  |  |  | 0 |  | OK
1.136e-06 | #VALUE! | [12 empty] | 0 | 0 | 0 | VAZIO | VAZIO | 1136 | TRUE |  | 0 | TRUE | 0 | 0 | 0 | 0 | 0 | 0 | 0 | 0 | 0 | 2 | 0 | 0 | 0 | 0 | 0 | 2 | 0 | 0 | 0 | 0 | 0 | 2 | 0 | 0 | 0 | 0 | 0 | 2 | 0 | 0 | 0 | 0 | 0 | 2 | 0 | 0 | 0 |  |  |  | 0 |  | OK
1.137e-06 | #VALUE! | [12 empty] | 0 | 0 | 0 | VAZIO | VAZIO | 1137 | TRUE |  | 0 | TRUE | 0 | 0 | 0 | 0 | 0 | 0 | 0 | 0 | 0 | 2 | 0 | 0 | 0 | 0 | 0 | 2 | 0 | 0 | 0 | 0 | 0 | 2 | 0 | 0 | 0 | 0 | 0 | 2 | 0 | 0 | 0 | 0 | 0 | 2 | 0 | 0 | 0 |  |  |  | 0 |  | OK
1.138e-06 | #VALUE! | [12 empty] | 0 | 0 | 0 | VAZIO | VAZIO | 1138 | TRUE |  | 0 | TRUE | 0 | 0 | 0 | 0 | 0 | 0 | 0 | 0 | 0 | 2 | 0 | 0 | 0 | 0 | 0 | 2 | 0 | 0 | 0 | 0 | 0 | 2 | 0 | 0 | 0 | 0 | 0 | 2 | 0 | 0 | 0 | 0 | 0 | 2 | 0 | 0 | 0 |  |  |  | 0 |  | OK
1.139e-06 | #VALUE! | [12 empty] | 0 | 0 | 0 | VAZIO | VAZIO | 1139 | TRUE |  | 0 | TRUE | 0 | 0 | 0 | 0 | 0 | 0 | 0 | 0 | 0 | 2 | 0 | 0 | 0 | 0 | 0 | 2 | 0 | 0 | 0 | 0 | 0 | 2 | 0 | 0 | 0 | 0 | 0 | 2 | 0 | 0 | 0 | 0 | 0 | 2 | 0 | 0 | 0 |  |  |  | 0 |  | OK
1.14e-06 | #VALUE! | [12 empty] | 0 | 0 | 0 | VAZIO | VAZIO | 1140 | TRUE |  | 0 | TRUE | 0 | 0 | 0 | 0 | 0 | 0 | 0 | 0 | 0 | 2 | 0 | 0 | 0 | 0 | 0 | 2 | 0 | 0 | 0 | 0 | 0 | 2 | 0 | 0 | 0 | 0 | 0 | 2 | 0 | 0 | 0 | 0 | 0 | 2 | 0 | 0 | 0 |  |  |  | 0 |  | OK
1.141e-06 | #VALUE! | [12 empty] | 0 | 0 | 0 | VAZIO | VAZIO | 1141 | TRUE |  | 0 | TRUE | 0 | 0 | 0 | 0 | 0 | 0 | 0 | 0 | 0 | 2 | 0 | 0 | 0 | 0 | 0 | 2 | 0 | 0 | 0 | 0 | 0 | 2 | 0 | 0 | 0 | 0 | 0 | 2 | 0 | 0 | 0 | 0 | 0 | 2 | 0 | 0 | 0 |  |  |  | 0 |  | OK
1.142e-06 | #VALUE! | [12 empty] | 0 | 0 | 0 | VAZIO | VAZIO | 1142 | TRUE |  | 0 | TRUE | 0 | 0 | 0 | 0 | 0 | 0 | 0 | 0 | 0 | 2 | 0 | 0 | 0 | 0 | 0 | 2 | 0 | 0 | 0 | 0 | 0 | 2 | 0 | 0 | 0 | 0 | 0 | 2 | 0 | 0 | 0 | 0 | 0 | 2 | 0 | 0 | 0 |  |  |  | 0 |  | OK
1.143e-06 | #VALUE! | [12 empty] | 0 | 0 | 0 | VAZIO | VAZIO | 1143 | TRUE |  | 0 | TRUE | 0 | 0 | 0 | 0 | 0 | 0 | 0 | 0 | 0 | 2 | 0 | 0 | 0 | 0 | 0 | 2 | 0 | 0 | 0 | 0 | 0 | 2 | 0 | 0 | 0 | 0 | 0 | 2 | 0 | 0 | 0 | 0 | 0 | 2 | 0 | 0 | 0 |  |  |  | 0 |  | OK
1.144e-06 | #VALUE! | [12 empty] | 0 | 0 | 0 | VAZIO | VAZIO | 1144 | TRUE |  | 0 | TRUE | 0 | 0 | 0 | 0 | 0 | 0 | 0 | 0 | 0 | 2 | 0 | 0 | 0 | 0 | 0 | 2 | 0 | 0 | 0 | 0 | 0 | 2 | 0 | 0 | 0 | 0 | 0 | 2 | 0 | 0 | 0 | 0 | 0 | 2 | 0 | 0 | 0 |  |  |  | 0 |  | OK
1.145e-06 | #VALUE! | [12 empty] | 0 | 0 | 0 | VAZIO | VAZIO | 1145 | TRUE |  | 0 | TRUE | 0 | 0 | 0 | 0 | 0 | 0 | 0 | 0 | 0 | 2 | 0 | 0 | 0 | 0 | 0 | 2 | 0 | 0 | 0 | 0 | 0 | 2 | 0 | 0 | 0 | 0 | 0 | 2 | 0 | 0 | 0 | 0 | 0 | 2 | 0 | 0 | 0 |  |  |  | 0 |  | OK
1.146e-06 | #VALUE! | [12 empty] | 0 | 0 | 0 | VAZIO | VAZIO | 1146 | TRUE |  | 0 | TRUE | 0 | 0 | 0 | 0 | 0 | 0 | 0 | 0 | 0 | 2 | 0 | 0 | 0 | 0 | 0 | 2 | 0 | 0 | 0 | 0 | 0 | 2 | 0 | 0 | 0 | 0 | 0 | 2 | 0 | 0 | 0 | 0 | 0 | 2 | 0 | 0 | 0 |  |  |  | 0 |  | OK
1.147e-06 | #VALUE! | [12 empty] | 0 | 0 | 0 | VAZIO | VAZIO | 1147 | TRUE |  | 0 | TRUE | 0 | 0 | 0 | 0 | 0 | 0 | 0 | 0 | 0 | 2 | 0 | 0 | 0 | 0 | 0 | 2 | 0 | 0 | 0 | 0 | 0 | 2 | 0 | 0 | 0 | 0 | 0 | 2 | 0 | 0 | 0 | 0 | 0 | 2 | 0 | 0 | 0 |  |  |  | 0 |  | OK
1.148e-06 | #VALUE! | [12 empty] | 0 | 0 | 0 | VAZIO | VAZIO | 1148 | TRUE |  | 0 | TRUE | 0 | 0 | 0 | 0 | 0 | 0 | 0 | 0 | 0 | 2 | 0 | 0 | 0 | 0 | 0 | 2 | 0 | 0 | 0 | 0 | 0 | 2 | 0 | 0 | 0 | 0 | 0 | 2 | 0 | 0 | 0 | 0 | 0 | 2 | 0 | 0 | 0 |  |  |  | 0 |  | OK
1.149e-06 | #VALUE! | [12 empty] | 0 | 0 | 0 | VAZIO | VAZIO | 1149 | TRUE |  | 0 | TRUE | 0 | 0 | 0 | 0 | 0 | 0 | 0 | 0 | 0 | 2 | 0 | 0 | 0 | 0 | 0 | 2 | 0 | 0 | 0 | 0 | 0 | 2 | 0 | 0 | 0 | 0 | 0 | 2 | 0 | 0 | 0 | 0 | 0 | 2 | 0 | 0 | 0 |  |  |  | 0 |  | OK
1.15e-06 | #VALUE! | [12 empty] | 0 | 0 | 0 | VAZIO | VAZIO | 1150 | TRUE |  | 0 | TRUE | 0 | 0 | 0 | 0 | 0 | 0 | 0 | 0 | 0 | 2 | 0 | 0 | 0 | 0 | 0 | 2 | 0 | 0 | 0 | 0 | 0 | 2 | 0 | 0 | 0 | 0 | 0 | 2 | 0 | 0 | 0 | 0 | 0 | 2 | 0 | 0 | 0 |  |  |  | 0 |  | OK
1.151e-06 | #VALUE! | [12 empty] | 0 | 0 | 0 | VAZIO | VAZIO | 1151 | TRUE |  | 0 | TRUE | 0 | 0 | 0 | 0 | 0 | 0 | 0 | 0 | 0 | 2 | 0 | 0 | 0 | 0 | 0 | 2 | 0 | 0 | 0 | 0 | 0 | 2 | 0 | 0 | 0 | 0 | 0 | 2 | 0 | 0 | 0 | 0 | 0 | 2 | 0 | 0 | 0 |  |  |  | 0 |  | OK
1.152e-06 | #VALUE! | [12 empty] | 0 | 0 | 0 | VAZIO | VAZIO | 1152 | TRUE |  | 0 | TRUE | 0 | 0 | 0 | 0 | 0 | 0 | 0 | 0 | 0 | 2 | 0 | 0 | 0 | 0 | 0 | 2 | 0 | 0 | 0 | 0 | 0 | 2 | 0 | 0 | 0 | 0 | 0 | 2 | 0 | 0 | 0 | 0 | 0 | 2 | 0 | 0 | 0 |  |  |  | 0 |  | OK
1.153e-06 | #VALUE! | [12 empty] | 0 | 0 | 0 | VAZIO | VAZIO | 1153 | TRUE |  | 0 | TRUE | 0 | 0 | 0 | 0 | 0 | 0 | 0 | 0 | 0 | 2 | 0 | 0 | 0 | 0 | 0 | 2 | 0 | 0 | 0 | 0 | 0 | 2 | 0 | 0 | 0 | 0 | 0 | 2 | 0 | 0 | 0 | 0 | 0 | 2 | 0 | 0 | 0 |  |  |  | 0 |  | OK
1.154e-06 | #VALUE! | [12 empty] | 0 | 0 | 0 | VAZIO | VAZIO | 1154 | TRUE |  | 0 | TRUE | 0 | 0 | 0 | 0 | 0 | 0 | 0 | 0 | 0 | 2 | 0 | 0 | 0 | 0 | 0 | 2 | 0 | 0 | 0 | 0 | 0 | 2 | 0 | 0 | 0 | 0 | 0 | 2 | 0 | 0 | 0 | 0 | 0 | 2 | 0 | 0 | 0 |  |  |  | 0 |  | OK
1.155e-06 | #VALUE! | [12 empty] | 0 | 0 | 0 | VAZIO | VAZIO | 1155 | TRUE |  | 0 | TRUE | 0 | 0 | 0 | 0 | 0 | 0 | 0 | 0 | 0 | 2 | 0 | 0 | 0 | 0 | 0 | 2 | 0 | 0 | 0 | 0 | 0 | 2 | 0 | 0 | 0 | 0 | 0 | 2 | 0 | 0 | 0 | 0 | 0 | 2 | 0 | 0 | 0 |  |  |  | 0 |  | OK
1.156e-06 | #VALUE! | [12 empty] | 0 | 0 | 0 | VAZIO | VAZIO | 1156 | TRUE |  | 0 | TRUE | 0 | 0 | 0 | 0 | 0 | 0 | 0 | 0 | 0 | 2 | 0 | 0 | 0 | 0 | 0 | 2 | 0 | 0 | 0 | 0 | 0 | 2 | 0 | 0 | 0 | 0 | 0 | 2 | 0 | 0 | 0 | 0 | 0 | 2 | 0 | 0 | 0 |  |  |  | 0 |  | OK
1.157e-06 | #VALUE! | [12 empty] | 0 | 0 | 0 | VAZIO | VAZIO | 1157 | TRUE |  | 0 | TRUE | 0 | 0 | 0 | 0 | 0 | 0 | 0 | 0 | 0 | 2 | 0 | 0 | 0 | 0 | 0 | 2 | 0 | 0 | 0 | 0 | 0 | 2 | 0 | 0 | 0 | 0 | 0 | 2 | 0 | 0 | 0 | 0 | 0 | 2 | 0 | 0 | 0 |  |  |  | 0 |  | OK
1.158e-06 | #VALUE! | [12 empty] | 0 | 0 | 0 | VAZIO | VAZIO | 1158 | TRUE |  | 0 | TRUE | 0 | 0 | 0 | 0 | 0 | 0 | 0 | 0 | 0 | 2 | 0 | 0 | 0 | 0 | 0 | 2 | 0 | 0 | 0 | 0 | 0 | 2 | 0 | 0 | 0 | 0 | 0 | 2 | 0 | 0 | 0 | 0 | 0 | 2 | 0 | 0 | 0 |  |  |  | 0 |  | OK
1.159e-06 | #VALUE! | [12 empty] | 0 | 0 | 0 | VAZIO | VAZIO | 1159 | TRUE |  | 0 | TRUE | 0 | 0 | 0 | 0 | 0 | 0 | 0 | 0 | 0 | 2 | 0 | 0 | 0 | 0 | 0 | 2 | 0 | 0 | 0 | 0 | 0 | 2 | 0 | 0 | 0 | 0 | 0 | 2 | 0 | 0 | 0 | 0 | 0 | 2 | 0 | 0 | 0 |  |  |  | 0 |  | OK
1.16e-06 | #VALUE! | [12 empty] | 0 | 0 | 0 | VAZIO | VAZIO | 1160 | TRUE |  | 0 | TRUE | 0 | 0 | 0 | 0 | 0 | 0 | 0 | 0 | 0 | 2 | 0 | 0 | 0 | 0 | 0 | 2 | 0 | 0 | 0 | 0 | 0 | 2 | 0 | 0 | 0 | 0 | 0 | 2 | 0 | 0 | 0 | 0 | 0 | 2 | 0 | 0 | 0 |  |  |  | 0 |  | OK
1.161e-06 | #VALUE! | [12 empty] | 0 | 0 | 0 | VAZIO | VAZIO | 1161 | TRUE |  | 0 | TRUE | 0 | 0 | 0 | 0 | 0 | 0 | 0 | 0 | 0 | 2 | 0 | 0 | 0 | 0 | 0 | 2 | 0 | 0 | 0 | 0 | 0 | 2 | 0 | 0 | 0 | 0 | 0 | 2 | 0 | 0 | 0 | 0 | 0 | 2 | 0 | 0 | 0 |  |  |  | 0 |  | OK
1.162e-06 | #VALUE! | [12 empty] | 0 | 0 | 0 | VAZIO | VAZIO | 1162 | TRUE |  | 0 | TRUE | 0 | 0 | 0 | 0 | 0 | 0 | 0 | 0 | 0 | 2 | 0 | 0 | 0 | 0 | 0 | 2 | 0 | 0 | 0 | 0 | 0 | 2 | 0 | 0 | 0 | 0 | 0 | 2 | 0 | 0 | 0 | 0 | 0 | 2 | 0 | 0 | 0 |  |  |  | 0 |  | OK
1.163e-06 | #VALUE! | [12 empty] | 0 | 0 | 0 | VAZIO | VAZIO | 1163 | TRUE |  | 0 | TRUE | 0 | 0 | 0 | 0 | 0 | 0 | 0 | 0 | 0 | 2 | 0 | 0 | 0 | 0 | 0 | 2 | 0 | 0 | 0 | 0 | 0 | 2 | 0 | 0 | 0 | 0 | 0 | 2 | 0 | 0 | 0 | 0 | 0 | 2 | 0 | 0 | 0 |  |  |  | 0 |  | OK
1.164e-06 | #VALUE! | [12 empty] | 0 | 0 | 0 | VAZIO | VAZIO | 1164 | TRUE |  | 0 | TRUE | 0 | 0 | 0 | 0 | 0 | 0 | 0 | 0 | 0 | 2 | 0 | 0 | 0 | 0 | 0 | 2 | 0 | 0 | 0 | 0 | 0 | 2 | 0 | 0 | 0 | 0 | 0 | 2 | 0 | 0 | 0 | 0 | 0 | 2 | 0 | 0 | 0 |  |  |  | 0 |  | OK
1.165e-06 | #VALUE! | [12 empty] | 0 | 0 | 0 | VAZIO | VAZIO | 1165 | TRUE |  | 0 | TRUE | 0 | 0 | 0 | 0 | 0 | 0 | 0 | 0 | 0 | 2 | 0 | 0 | 0 | 0 | 0 | 2 | 0 | 0 | 0 | 0 | 0 | 2 | 0 | 0 | 0 | 0 | 0 | 2 | 0 | 0 | 0 | 0 | 0 | 2 | 0 | 0 | 0 |  |  |  | 0 |  | OK
1.166e-06 | #VALUE! | [12 empty] | 0 | 0 | 0 | VAZIO | VAZIO | 1166 | TRUE |  | 0 | TRUE | 0 | 0 | 0 | 0 | 0 | 0 | 0 | 0 | 0 | 2 | 0 | 0 | 0 | 0 | 0 | 2 | 0 | 0 | 0 | 0 | 0 | 2 | 0 | 0 | 0 | 0 | 0 | 2 | 0 | 0 | 0 | 0 | 0 | 2 | 0 | 0 | 0 |  |  |  | 0 |  | OK
1.167e-06 | #VALUE! | [12 empty] | 0 | 0 | 0 | VAZIO | VAZIO | 1167 | TRUE |  | 0 | TRUE | 0 | 0 | 0 | 0 | 0 | 0 | 0 | 0 | 0 | 2 | 0 | 0 | 0 | 0 | 0 | 2 | 0 | 0 | 0 | 0 | 0 | 2 | 0 | 0 | 0 | 0 | 0 | 2 | 0 | 0 | 0 | 0 | 0 | 2 | 0 | 0 | 0 |  |  |  | 0 |  | OK
1.168e-06 | #VALUE! | [12 empty] | 0 | 0 | 0 | VAZIO | VAZIO | 1168 | TRUE |  | 0 | TRUE | 0 | 0 | 0 | 0 | 0 | 0 | 0 | 0 | 0 | 2 | 0 | 0 | 0 | 0 | 0 | 2 | 0 | 0 | 0 | 0 | 0 | 2 | 0 | 0 | 0 | 0 | 0 | 2 | 0 | 0 | 0 | 0 | 0 | 2 | 0 | 0 | 0 |  |  |  | 0 |  | OK
1.169e-06 | #VALUE! | [12 empty] | 0 | 0 | 0 | VAZIO | VAZIO | 1169 | TRUE |  | 0 | TRUE | 0 | 0 | 0 | 0 | 0 | 0 | 0 | 0 | 0 | 2 | 0 | 0 | 0 | 0 | 0 | 2 | 0 | 0 | 0 | 0 | 0 | 2 | 0 | 0 | 0 | 0 | 0 | 2 | 0 | 0 | 0 | 0 | 0 | 2 | 0 | 0 | 0 |  |  |  | 0 |  | OK
1.17e-06 | #VALUE! | [12 empty] | 0 | 0 | 0 | VAZIO | VAZIO | 1170 | TRUE |  | 0 | TRUE | 0 | 0 | 0 | 0 | 0 | 0 | 0 | 0 | 0 | 2 | 0 | 0 | 0 | 0 | 0 | 2 | 0 | 0 | 0 | 0 | 0 | 2 | 0 | 0 | 0 | 0 | 0 | 2 | 0 | 0 | 0 | 0 | 0 | 2 | 0 | 0 | 0 |  |  |  | 0 |  | OK
1.171e-06 | #VALUE! | [12 empty] | 0 | 0 | 0 | VAZIO | VAZIO | 1171 | TRUE |  | 0 | TRUE | 0 | 0 | 0 | 0 | 0 | 0 | 0 | 0 | 0 | 2 | 0 | 0 | 0 | 0 | 0 | 2 | 0 | 0 | 0 | 0 | 0 | 2 | 0 | 0 | 0 | 0 | 0 | 2 | 0 | 0 | 0 | 0 | 0 | 2 | 0 | 0 | 0 |  |  |  | 0 |  | OK
1.172e-06 | #VALUE! | [12 empty] | 0 | 0 | 0 | VAZIO | VAZIO | 1172 | TRUE |  | 0 | TRUE | 0 | 0 | 0 | 0 | 0 | 0 | 0 | 0 | 0 | 2 | 0 | 0 | 0 | 0 | 0 | 2 | 0 | 0 | 0 | 0 | 0 | 2 | 0 | 0 | 0 | 0 | 0 | 2 | 0 | 0 | 0 | 0 | 0 | 2 | 0 | 0 | 0 |  |  |  | 0 |  | OK
1.173e-06 | #VALUE! | [12 empty] | 0 | 0 | 0 | VAZIO | VAZIO | 1173 | TRUE |  | 0 | TRUE | 0 | 0 | 0 | 0 | 0 | 0 | 0 | 0 | 0 | 2 | 0 | 0 | 0 | 0 | 0 | 2 | 0 | 0 | 0 | 0 | 0 | 2 | 0 | 0 | 0 | 0 | 0 | 2 | 0 | 0 | 0 | 0 | 0 | 2 | 0 | 0 | 0 |  |  |  | 0 |  | OK
1.174e-06 | #VALUE! | [12 empty] | 0 | 0 | 0 | VAZIO | VAZIO | 1174 | TRUE |  | 0 | TRUE | 0 | 0 | 0 | 0 | 0 | 0 | 0 | 0 | 0 | 2 | 0 | 0 | 0 | 0 | 0 | 2 | 0 | 0 | 0 | 0 | 0 | 2 | 0 | 0 | 0 | 0 | 0 | 2 | 0 | 0 | 0 | 0 | 0 | 2 | 0 | 0 | 0 |  |  |  | 0 |  | OK
1.175e-06 | #VALUE! | [12 empty] | 0 | 0 | 0 | VAZIO | VAZIO | 1175 | TRUE |  | 0 | TRUE | 0 | 0 | 0 | 0 | 0 | 0 | 0 | 0 | 0 | 2 | 0 | 0 | 0 | 0 | 0 | 2 | 0 | 0 | 0 | 0 | 0 | 2 | 0 | 0 | 0 | 0 | 0 | 2 | 0 | 0 | 0 | 0 | 0 | 2 | 0 | 0 | 0 |  |  |  | 0 |  | OK
1.176e-06 | #VALUE! | [12 empty] | 0 | 0 | 0 | VAZIO | VAZIO | 1176 | TRUE |  | 0 | TRUE | 0 | 0 | 0 | 0 | 0 | 0 | 0 | 0 | 0 | 2 | 0 | 0 | 0 | 0 | 0 | 2 | 0 | 0 | 0 | 0 | 0 | 2 | 0 | 0 | 0 | 0 | 0 | 2 | 0 | 0 | 0 | 0 | 0 | 2 | 0 | 0 | 0 |  |  |  | 0 |  | OK
1.177e-06 | #VALUE! | [12 empty] | 0 | 0 | 0 | VAZIO | VAZIO | 1177 | TRUE |  | 0 | TRUE | 0 | 0 | 0 | 0 | 0 | 0 | 0 | 0 | 0 | 2 | 0 | 0 | 0 | 0 | 0 | 2 | 0 | 0 | 0 | 0 | 0 | 2 | 0 | 0 | 0 | 0 | 0 | 2 | 0 | 0 | 0 | 0 | 0 | 2 | 0 | 0 | 0 |  |  |  | 0 |  | OK
1.178e-06 | #VALUE! | [12 empty] | 0 | 0 | 0 | VAZIO | VAZIO | 1178 | TRUE |  | 0 | TRUE | 0 | 0 | 0 | 0 | 0 | 0 | 0 | 0 | 0 | 2 | 0 | 0 | 0 | 0 | 0 | 2 | 0 | 0 | 0 | 0 | 0 | 2 | 0 | 0 | 0 | 0 | 0 | 2 | 0 | 0 | 0 | 0 | 0 | 2 | 0 | 0 | 0 |  |  |  | 0 |  | OK
1.179e-06 | #VALUE! | [12 empty] | 0 | 0 | 0 | VAZIO | VAZIO | 1179 | TRUE |  | 0 | TRUE | 0 | 0 | 0 | 0 | 0 | 0 | 0 | 0 | 0 | 2 | 0 | 0 | 0 | 0 | 0 | 2 | 0 | 0 | 0 | 0 | 0 | 2 | 0 | 0 | 0 | 0 | 0 | 2 | 0 | 0 | 0 | 0 | 0 | 2 | 0 | 0 | 0 |  |  |  | 0 |  | OK
1.18e-06 | #VALUE! | [12 empty] | 0 | 0 | 0 | VAZIO | VAZIO | 1180 | TRUE |  | 0 | TRUE | 0 | 0 | 0 | 0 | 0 | 0 | 0 | 0 | 0 | 2 | 0 | 0 | 0 | 0 | 0 | 2 | 0 | 0 | 0 | 0 | 0 | 2 | 0 | 0 | 0 | 0 | 0 | 2 | 0 | 0 | 0 | 0 | 0 | 2 | 0 | 0 | 0 |  |  |  | 0 |  | OK
1.181e-06 | #VALUE! | [12 empty] | 0 | 0 | 0 | VAZIO | VAZIO | 1181 | TRUE |  | 0 | TRUE | 0 | 0 | 0 | 0 | 0 | 0 | 0 | 0 | 0 | 2 | 0 | 0 | 0 | 0 | 0 | 2 | 0 | 0 | 0 | 0 | 0 | 2 | 0 | 0 | 0 | 0 | 0 | 2 | 0 | 0 | 0 | 0 | 0 | 2 | 0 | 0 | 0 |  |  |  | 0 |  | OK
1.182e-06 | #VALUE! | [12 empty] | 0 | 0 | 0 | VAZIO | VAZIO | 1182 | TRUE |  | 0 | TRUE | 0 | 0 | 0 | 0 | 0 | 0 | 0 | 0 | 0 | 2 | 0 | 0 | 0 | 0 | 0 | 2 | 0 | 0 | 0 | 0 | 0 | 2 | 0 | 0 | 0 | 0 | 0 | 2 | 0 | 0 | 0 | 0 | 0 | 2 | 0 | 0 | 0 |  |  |  | 0 |  | OK
1.183e-06 | #VALUE! | [12 empty] | 0 | 0 | 0 | VAZIO | VAZIO | 1183 | TRUE |  | 0 | TRUE | 0 | 0 | 0 | 0 | 0 | 0 | 0 | 0 | 0 | 2 | 0 | 0 | 0 | 0 | 0 | 2 | 0 | 0 | 0 | 0 | 0 | 2 | 0 | 0 | 0 | 0 | 0 | 2 | 0 | 0 | 0 | 0 | 0 | 2 | 0 | 0 | 0 |  |  |  | 0 |  | OK
1.184e-06 | #VALUE! | [12 empty] | 0 | 0 | 0 | VAZIO | VAZIO | 1184 | TRUE |  | 0 | TRUE | 0 | 0 | 0 | 0 | 0 | 0 | 0 | 0 | 0 | 2 | 0 | 0 | 0 | 0 | 0 | 2 | 0 | 0 | 0 | 0 | 0 | 2 | 0 | 0 | 0 | 0 | 0 | 2 | 0 | 0 | 0 | 0 | 0 | 2 | 0 | 0 | 0 |  |  |  | 0 |  | OK
1.185e-06 | #VALUE! | [12 empty] | 0 | 0 | 0 | VAZIO | VAZIO | 1185 | TRUE |  | 0 | TRUE | 0 | 0 | 0 | 0 | 0 | 0 | 0 | 0 | 0 | 2 | 0 | 0 | 0 | 0 | 0 | 2 | 0 | 0 | 0 | 0 | 0 | 2 | 0 | 0 | 0 | 0 | 0 | 2 | 0 | 0 | 0 | 0 | 0 | 2 | 0 | 0 | 0 |  |  |  | 0 |  | OK
1.186e-06 | #VALUE! | [12 empty] | 0 | 0 | 0 | VAZIO | VAZIO | 1186 | TRUE |  | 0 | TRUE | 0 | 0 | 0 | 0 | 0 | 0 | 0 | 0 | 0 | 2 | 0 | 0 | 0 | 0 | 0 | 2 | 0 | 0 | 0 | 0 | 0 | 2 | 0 | 0 | 0 | 0 | 0 | 2 | 0 | 0 | 0 | 0 | 0 | 2 | 0 | 0 | 0 |  |  |  | 0 |  | OK
1.187e-06 | #VALUE! | [12 empty] | 0 | 0 | 0 | VAZIO | VAZIO | 1187 | TRUE |  | 0 | TRUE | 0 | 0 | 0 | 0 | 0 | 0 | 0 | 0 | 0 | 2 | 0 | 0 | 0 | 0 | 0 | 2 | 0 | 0 | 0 | 0 | 0 | 2 | 0 | 0 | 0 | 0 | 0 | 2 | 0 | 0 | 0 | 0 | 0 | 2 | 0 | 0 | 0 |  |  |  | 0 |  | OK
1.188e-06 | #VALUE! | [12 empty] | 0 | 0 | 0 | VAZIO | VAZIO | 1188 | TRUE |  | 0 | TRUE | 0 | 0 | 0 | 0 | 0 | 0 | 0 | 0 | 0 | 2 | 0 | 0 | 0 | 0 | 0 | 2 | 0 | 0 | 0 | 0 | 0 | 2 | 0 | 0 | 0 | 0 | 0 | 2 | 0 | 0 | 0 | 0 | 0 | 2 | 0 | 0 | 0 |  |  |  | 0 |  | OK
1.189e-06 | #VALUE! | [12 empty] | 0 | 0 | 0 | VAZIO | VAZIO | 1189 | TRUE |  | 0 | TRUE | 0 | 0 | 0 | 0 | 0 | 0 | 0 | 0 | 0 | 2 | 0 | 0 | 0 | 0 | 0 | 2 | 0 | 0 | 0 | 0 | 0 | 2 | 0 | 0 | 0 | 0 | 0 | 2 | 0 | 0 | 0 | 0 | 0 | 2 | 0 | 0 | 0 |  |  |  | 0 |  | OK
1.19e-06 | #VALUE! | [12 empty] | 0 | 0 | 0 | VAZIO | VAZIO | 1190 | TRUE |  | 0 | TRUE | 0 | 0 | 0 | 0 | 0 | 0 | 0 | 0 | 0 | 2 | 0 | 0 | 0 | 0 | 0 | 2 | 0 | 0 | 0 | 0 | 0 | 2 | 0 | 0 | 0 | 0 | 0 | 2 | 0 | 0 | 0 | 0 | 0 | 2 | 0 | 0 | 0 |  |  |  | 0 |  | OK
1.191e-06 | #VALUE! | [12 empty] | 0 | 0 | 0 | VAZIO | VAZIO | 1191 | TRUE |  | 0 | TRUE | 0 | 0 | 0 | 0 | 0 | 0 | 0 | 0 | 0 | 2 | 0 | 0 | 0 | 0 | 0 | 2 | 0 | 0 | 0 | 0 | 0 | 2 | 0 | 0 | 0 | 0 | 0 | 2 | 0 | 0 | 0 | 0 | 0 | 2 | 0 | 0 | 0 |  |  |  | 0 |  | OK
1.192e-06 | #VALUE! | [12 empty] | 0 | 0 | 0 | VAZIO | VAZIO | 1192 | TRUE |  | 0 | TRUE | 0 | 0 | 0 | 0 | 0 | 0 | 0 | 0 | 0 | 2 | 0 | 0 | 0 | 0 | 0 | 2 | 0 | 0 | 0 | 0 | 0 | 2 | 0 | 0 | 0 | 0 | 0 | 2 | 0 | 0 | 0 | 0 | 0 | 2 | 0 | 0 | 0 |  |  |  | 0 |  | OK
1.193e-06 | #VALUE! | [12 empty] | 0 | 0 | 0 | VAZIO | VAZIO | 1193 | TRUE |  | 0 | TRUE | 0 | 0 | 0 | 0 | 0 | 0 | 0 | 0 | 0 | 2 | 0 | 0 | 0 | 0 | 0 | 2 | 0 | 0 | 0 | 0 | 0 | 2 | 0 | 0 | 0 | 0 | 0 | 2 | 0 | 0 | 0 | 0 | 0 | 2 | 0 | 0 | 0 |  |  |  | 0 |  | OK
1.194e-06 | #VALUE! | [12 empty] | 0 | 0 | 0 | VAZIO | VAZIO | 1194 | TRUE |  | 0 | TRUE | 0 | 0 | 0 | 0 | 0 | 0 | 0 | 0 | 0 | 2 | 0 | 0 | 0 | 0 | 0 | 2 | 0 | 0 | 0 | 0 | 0 | 2 | 0 | 0 | 0 | 0 | 0 | 2 | 0 | 0 | 0 | 0 | 0 | 2 | 0 | 0 | 0 |  |  |  | 0 |  | OK
1.195e-06 | #VALUE! | [12 empty] | 0 | 0 | 0 | VAZIO | VAZIO | 1195 | TRUE |  | 0 | TRUE | 0 | 0 | 0 | 0 | 0 | 0 | 0 | 0 | 0 | 2 | 0 | 0 | 0 | 0 | 0 | 2 | 0 | 0 | 0 | 0 | 0 | 2 | 0 | 0 | 0 | 0 | 0 | 2 | 0 | 0 | 0 | 0 | 0 | 2 | 0 | 0 | 0 |  |  |  | 0 |  | OK
1.196e-06 | #VALUE! | [12 empty] | 0 | 0 | 0 | VAZIO | VAZIO | 1196 | TRUE |  | 0 | TRUE | 0 | 0 | 0 | 0 | 0 | 0 | 0 | 0 | 0 | 2 | 0 | 0 | 0 | 0 | 0 | 2 | 0 | 0 | 0 | 0 | 0 | 2 | 0 | 0 | 0 | 0 | 0 | 2 | 0 | 0 | 0 | 0 | 0 | 2 | 0 | 0 | 0 |  |  |  | 0 |  | OK
1.197e-06 | #VALUE! | [12 empty] | 0 | 0 | 0 | VAZIO | VAZIO | 1197 | TRUE |  | 0 | TRUE | 0 | 0 | 0 | 0 | 0 | 0 | 0 | 0 | 0 | 2 | 0 | 0 | 0 | 0 | 0 | 2 | 0 | 0 | 0 | 0 | 0 | 2 | 0 | 0 | 0 | 0 | 0 | 2 | 0 | 0 | 0 | 0 | 0 | 2 | 0 | 0 | 0 |  |  |  | 0 |  | OK
1.198e-06 | #VALUE! | [12 empty] | 0 | 0 | 0 | VAZIO | VAZIO | 1198 | TRUE |  | 0 | TRUE | 0 | 0 | 0 | 0 | 0 | 0 | 0 | 0 | 0 | 2 | 0 | 0 | 0 | 0 | 0 | 2 | 0 | 0 | 0 | 0 | 0 | 2 | 0 | 0 | 0 | 0 | 0 | 2 | 0 | 0 | 0 | 0 | 0 | 2 | 0 | 0 | 0 |  |  |  | 0 |  | OK
1.199e-06 | #VALUE! | [12 empty] | 0 | 0 | 0 | VAZIO | VAZIO | 1199 | TRUE |  | 0 | TRUE | 0 | 0 | 0 | 0 | 0 | 0 | 0 | 0 | 0 | 2 | 0 | 0 | 0 | 0 | 0 | 2 | 0 | 0 | 0 | 0 | 0 | 2 | 0 | 0 | 0 | 0 | 0 | 2 | 0 | 0 | 0 | 0 | 0 | 2 | 0 | 0 | 0 |  |  |  | 0 |  | OK
1.2e-06 | #VALUE! | [12 empty] | 0 | 0 | 0 | VAZIO | VAZIO | 1200 | TRUE |  | 0 | TRUE | 0 | 0 | 0 | 0 | 0 | 0 | 0 | 0 | 0 | 2 | 0 | 0 | 0 | 0 | 0 | 2 | 0 | 0 | 0 | 0 | 0 | 2 | 0 | 0 | 0 | 0 | 0 | 2 | 0 | 0 | 0 | 0 | 0 | 2 | 0 | 0 | 0 |  |  |  | 0 |  | OK
1.201e-06 | #VALUE! | [12 empty] | 0 | 0 | 0 | VAZIO | VAZIO | 1201 | TRUE |  | 0 | TRUE | 0 | 0 | 0 | 0 | 0 | 0 | 0 | 0 | 0 | 2 | 0 | 0 | 0 | 0 | 0 | 2 | 0 | 0 | 0 | 0 | 0 | 2 | 0 | 0 | 0 | 0 | 0 | 2 | 0 | 0 | 0 | 0 | 0 | 2 | 0 | 0 | 0 |  |  |  | 0 |  | OK
1.202e-06 | #VALUE! | [12 empty] | 0 | 0 | 0 | VAZIO | VAZIO | 1202 | TRUE |  | 0 | TRUE | 0 | 0 | 0 | 0 | 0 | 0 | 0 | 0 | 0 | 2 | 0 | 0 | 0 | 0 | 0 | 2 | 0 | 0 | 0 | 0 | 0 | 2 | 0 | 0 | 0 | 0 | 0 | 2 | 0 | 0 | 0 | 0 | 0 | 2 | 0 | 0 | 0 |  |  |  | 0 |  | OK
1.203e-06 | #VALUE! | [12 empty] | 0 | 0 | 0 | VAZIO | VAZIO | 1203 | TRUE |  | 0 | TRUE | 0 | 0 | 0 | 0 | 0 | 0 | 0 | 0 | 0 | 2 | 0 | 0 | 0 | 0 | 0 | 2 | 0 | 0 | 0 | 0 | 0 | 2 | 0 | 0 | 0 | 0 | 0 | 2 | 0 | 0 | 0 | 0 | 0 | 2 | 0 | 0 | 0 |  |  |  | 0 |  | OK
1.204e-06 | #VALUE! | [12 empty] | 0 | 0 | 0 | VAZIO | VAZIO | 1204 | TRUE |  | 0 | TRUE | 0 | 0 | 0 | 0 | 0 | 0 | 0 | 0 | 0 | 2 | 0 | 0 | 0 | 0 | 0 | 2 | 0 | 0 | 0 | 0 | 0 | 2 | 0 | 0 | 0 | 0 | 0 | 2 | 0 | 0 | 0 | 0 | 0 | 2 | 0 | 0 | 0 |  |  |  | 0 |  | OK
1.205e-06 | #VALUE! | [12 empty] | 0 | 0 | 0 | VAZIO | VAZIO | 1205 | TRUE |  | 0 | TRUE | 0 | 0 | 0 | 0 | 0 | 0 | 0 | 0 | 0 | 2 | 0 | 0 | 0 | 0 | 0 | 2 | 0 | 0 | 0 | 0 | 0 | 2 | 0 | 0 | 0 | 0 | 0 | 2 | 0 | 0 | 0 | 0 | 0 | 2 | 0 | 0 | 0 |  |  |  | 0 |  | OK
1.206e-06 | #VALUE! | [12 empty] | 0 | 0 | 0 | VAZIO | VAZIO | 1206 | TRUE |  | 0 | TRUE | 0 | 0 | 0 | 0 | 0 | 0 | 0 | 0 | 0 | 2 | 0 | 0 | 0 | 0 | 0 | 2 | 0 | 0 | 0 | 0 | 0 | 2 | 0 | 0 | 0 | 0 | 0 | 2 | 0 | 0 | 0 | 0 | 0 | 2 | 0 | 0 | 0 |  |  |  | 0 |  | OK
1.207e-06 | #VALUE! | [12 empty] | 0 | 0 | 0 | VAZIO | VAZIO | 1207 | TRUE |  | 0 | TRUE | 0 | 0 | 0 | 0 | 0 | 0 | 0 | 0 | 0 | 2 | 0 | 0 | 0 | 0 | 0 | 2 | 0 | 0 | 0 | 0 | 0 | 2 | 0 | 0 | 0 | 0 | 0 | 2 | 0 | 0 | 0 | 0 | 0 | 2 | 0 | 0 | 0 |  |  |  | 0 |  | OK
1.208e-06 | #VALUE! | [12 empty] | 0 | 0 | 0 | VAZIO | VAZIO | 1208 | TRUE |  | 0 | TRUE | 0 | 0 | 0 | 0 | 0 | 0 | 0 | 0 | 0 | 2 | 0 | 0 | 0 | 0 | 0 | 2 | 0 | 0 | 0 | 0 | 0 | 2 | 0 | 0 | 0 | 0 | 0 | 2 | 0 | 0 | 0 | 0 | 0 | 2 | 0 | 0 | 0 |  |  |  | 0 |  | OK
1.209e-06 | #VALUE! | [12 empty] | 0 | 0 | 0 | VAZIO | VAZIO | 1209 | TRUE |  | 0 | TRUE | 0 | 0 | 0 | 0 | 0 | 0 | 0 | 0 | 0 | 2 | 0 | 0 | 0 | 0 | 0 | 2 | 0 | 0 | 0 | 0 | 0 | 2 | 0 | 0 | 0 | 0 | 0 | 2 | 0 | 0 | 0 | 0 | 0 | 2 | 0 | 0 | 0 |  |  |  | 0 |  | OK
1.21e-06 | #VALUE! | [12 empty] | 0 | 0 | 0 | VAZIO | VAZIO | 1210 | TRUE |  | 0 | TRUE | 0 | 0 | 0 | 0 | 0 | 0 | 0 | 0 | 0 | 2 | 0 | 0 | 0 | 0 | 0 | 2 | 0 | 0 | 0 | 0 | 0 | 2 | 0 | 0 | 0 | 0 | 0 | 2 | 0 | 0 | 0 | 0 | 0 | 2 | 0 | 0 | 0 |  |  |  | 0 |  | OK
1.211e-06 | #VALUE! | [12 empty] | 0 | 0 | 0 | VAZIO | VAZIO | 1211 | TRUE |  | 0 | TRUE | 0 | 0 | 0 | 0 | 0 | 0 | 0 | 0 | 0 | 2 | 0 | 0 | 0 | 0 | 0 | 2 | 0 | 0 | 0 | 0 | 0 | 2 | 0 | 0 | 0 | 0 | 0 | 2 | 0 | 0 | 0 | 0 | 0 | 2 | 0 | 0 | 0 |  |  |  | 0 |  | OK
1.212e-06 | #VALUE! | [12 empty] | 0 | 0 | 0 | VAZIO | VAZIO | 1212 | TRUE |  | 0 | TRUE | 0 | 0 | 0 | 0 | 0 | 0 | 0 | 0 | 0 | 2 | 0 | 0 | 0 | 0 | 0 | 2 | 0 | 0 | 0 | 0 | 0 | 2 | 0 | 0 | 0 | 0 | 0 | 2 | 0 | 0 | 0 | 0 | 0 | 2 | 0 | 0 | 0 |  |  |  | 0 |  | OK
1.213e-06 | #VALUE! | [12 empty] | 0 | 0 | 0 | VAZIO | VAZIO | 1213 | TRUE |  | 0 | TRUE | 0 | 0 | 0 | 0 | 0 | 0 | 0 | 0 | 0 | 2 | 0 | 0 | 0 | 0 | 0 | 2 | 0 | 0 | 0 | 0 | 0 | 2 | 0 | 0 | 0 | 0 | 0 | 2 | 0 | 0 | 0 | 0 | 0 | 2 | 0 | 0 | 0 |  |  |  | 0 |  | OK
1.214e-06 | #VALUE! | [12 empty] | 0 | 0 | 0 | VAZIO | VAZIO | 1214 | TRUE |  | 0 | TRUE | 0 | 0 | 0 | 0 | 0 | 0 | 0 | 0 | 0 | 2 | 0 | 0 | 0 | 0 | 0 | 2 | 0 | 0 | 0 | 0 | 0 | 2 | 0 | 0 | 0 | 0 | 0 | 2 | 0 | 0 | 0 | 0 | 0 | 2 | 0 | 0 | 0 |  |  |  | 0 |  | OK
1.215e-06 | #VALUE! | [12 empty] | 0 | 0 | 0 | VAZIO | VAZIO | 1215 | TRUE |  | 0 | TRUE | 0 | 0 | 0 | 0 | 0 | 0 | 0 | 0 | 0 | 2 | 0 | 0 | 0 | 0 | 0 | 2 | 0 | 0 | 0 | 0 | 0 | 2 | 0 | 0 | 0 | 0 | 0 | 2 | 0 | 0 | 0 | 0 | 0 | 2 | 0 | 0 | 0 |  |  |  | 0 |  | OK
1.216e-06 | #VALUE! | [12 empty] | 0 | 0 | 0 | VAZIO | VAZIO | 1216 | TRUE |  | 0 | TRUE | 0 | 0 | 0 | 0 | 0 | 0 | 0 | 0 | 0 | 2 | 0 | 0 | 0 | 0 | 0 | 2 | 0 | 0 | 0 | 0 | 0 | 2 | 0 | 0 | 0 | 0 | 0 | 2 | 0 | 0 | 0 | 0 | 0 | 2 | 0 | 0 | 0 |  |  |  | 0 |  | OK
1.217e-06 | #VALUE! | [12 empty] | 0 | 0 | 0 | VAZIO | VAZIO | 1217 | TRUE |  | 0 | TRUE | 0 | 0 | 0 | 0 | 0 | 0 | 0 | 0 | 0 | 2 | 0 | 0 | 0 | 0 | 0 | 2 | 0 | 0 | 0 | 0 | 0 | 2 | 0 | 0 | 0 | 0 | 0 | 2 | 0 | 0 | 0 | 0 | 0 | 2 | 0 | 0 | 0 |  |  |  | 0 |  | OK
1.218e-06 | #VALUE! | [12 empty] | 0 | 0 | 0 | VAZIO | VAZIO | 1218 | TRUE |  | 0 | TRUE | 0 | 0 | 0 | 0 | 0 | 0 | 0 | 0 | 0 | 2 | 0 | 0 | 0 | 0 | 0 | 2 | 0 | 0 | 0 | 0 | 0 | 2 | 0 | 0 | 0 | 0 | 0 | 2 | 0 | 0 | 0 | 0 | 0 | 2 | 0 | 0 | 0 |  |  |  | 0 |  | OK
1.219e-06 | #VALUE! | [12 empty] | 0 | 0 | 0 | VAZIO | VAZIO | 1219 | TRUE |  | 0 | TRUE | 0 | 0 | 0 | 0 | 0 | 0 | 0 | 0 | 0 | 2 | 0 | 0 | 0 | 0 | 0 | 2 | 0 | 0 | 0 | 0 | 0 | 2 | 0 | 0 | 0 | 0 | 0 | 2 | 0 | 0 | 0 | 0 | 0 | 2 | 0 | 0 | 0 |  |  |  | 0 |  | OK
1.22e-06 | #VALUE! | [12 empty] | 0 | 0 | 0 | VAZIO | VAZIO | 1220 | TRUE |  | 0 | TRUE | 0 | 0 | 0 | 0 | 0 | 0 | 0 | 0 | 0 | 2 | 0 | 0 | 0 | 0 | 0 | 2 | 0 | 0 | 0 | 0 | 0 | 2 | 0 | 0 | 0 | 0 | 0 | 2 | 0 | 0 | 0 | 0 | 0 | 2 | 0 | 0 | 0 |  |  |  | 0 |  | OK
1.221e-06 | #VALUE! | [12 empty] | 0 | 0 | 0 | VAZIO | VAZIO | 1221 | TRUE |  | 0 | TRUE | 0 | 0 | 0 | 0 | 0 | 0 | 0 | 0 | 0 | 2 | 0 | 0 | 0 | 0 | 0 | 2 | 0 | 0 | 0 | 0 | 0 | 2 | 0 | 0 | 0 | 0 | 0 | 2 | 0 | 0 | 0 | 0 | 0 | 2 | 0 | 0 | 0 |  |  |  | 0 |  | OK
1.222e-06 | #VALUE! | [12 empty] | 0 | 0 | 0 | VAZIO | VAZIO | 1222 | TRUE |  | 0 | TRUE | 0 | 0 | 0 | 0 | 0 | 0 | 0 | 0 | 0 | 2 | 0 | 0 | 0 | 0 | 0 | 2 | 0 | 0 | 0 | 0 | 0 | 2 | 0 | 0 | 0 | 0 | 0 | 2 | 0 | 0 | 0 | 0 | 0 | 2 | 0 | 0 | 0 |  |  |  | 0 |  | OK
1.223e-06 | #VALUE! | [12 empty] | 0 | 0 | 0 | VAZIO | VAZIO | 1223 | TRUE |  | 0 | TRUE | 0 | 0 | 0 | 0 | 0 | 0 | 0 | 0 | 0 | 2 | 0 | 0 | 0 | 0 | 0 | 2 | 0 | 0 | 0 | 0 | 0 | 2 | 0 | 0 | 0 | 0 | 0 | 2 | 0 | 0 | 0 | 0 | 0 | 2 | 0 | 0 | 0 |  |  |  | 0 |  | OK
1.224e-06 | #VALUE! | [12 empty] | 0 | 0 | 0 | VAZIO | VAZIO | 1224 | TRUE |  | 0 | TRUE | 0 | 0 | 0 | 0 | 0 | 0 | 0 | 0 | 0 | 2 | 0 | 0 | 0 | 0 | 0 | 2 | 0 | 0 | 0 | 0 | 0 | 2 | 0 | 0 | 0 | 0 | 0 | 2 | 0 | 0 | 0 | 0 | 0 | 2 | 0 | 0 | 0 |  |  |  | 0 |  | OK
1.225e-06 | #VALUE! | [12 empty] | 0 | 0 | 0 | VAZIO | VAZIO | 1225 | TRUE |  | 0 | TRUE | 0 | 0 | 0 | 0 | 0 | 0 | 0 | 0 | 0 | 2 | 0 | 0 | 0 | 0 | 0 | 2 | 0 | 0 | 0 | 0 | 0 | 2 | 0 | 0 | 0 | 0 | 0 | 2 | 0 | 0 | 0 | 0 | 0 | 2 | 0 | 0 | 0 |  |  |  | 0 |  | OK
1.226e-06 | #VALUE! | [12 empty] | 0 | 0 | 0 | VAZIO | VAZIO | 1226 | TRUE |  | 0 | TRUE | 0 | 0 | 0 | 0 | 0 | 0 | 0 | 0 | 0 | 2 | 0 | 0 | 0 | 0 | 0 | 2 | 0 | 0 | 0 | 0 | 0 | 2 | 0 | 0 | 0 | 0 | 0 | 2 | 0 | 0 | 0 | 0 | 0 | 2 | 0 | 0 | 0 |  |  |  | 0 |  | OK
1.227e-06 | #VALUE! | [12 empty] | 0 | 0 | 0 | VAZIO | VAZIO | 1227 | TRUE |  | 0 | TRUE | 0 | 0 | 0 | 0 | 0 | 0 | 0 | 0 | 0 | 2 | 0 | 0 | 0 | 0 | 0 | 2 | 0 | 0 | 0 | 0 | 0 | 2 | 0 | 0 | 0 | 0 | 0 | 2 | 0 | 0 | 0 | 0 | 0 | 2 | 0 | 0 | 0 |  |  |  | 0 |  | OK
1.228e-06 | #VALUE! | [12 empty] | 0 | 0 | 0 | VAZIO | VAZIO | 1228 | TRUE |  | 0 | TRUE | 0 | 0 | 0 | 0 | 0 | 0 | 0 | 0 | 0 | 2 | 0 | 0 | 0 | 0 | 0 | 2 | 0 | 0 | 0 | 0 | 0 | 2 | 0 | 0 | 0 | 0 | 0 | 2 | 0 | 0 | 0 | 0 | 0 | 2 | 0 | 0 | 0 |  |  |  | 0 |  | OK
1.229e-06 | #VALUE! | [12 empty] | 0 | 0 | 0 | VAZIO | VAZIO | 1229 | TRUE |  | 0 | TRUE | 0 | 0 | 0 | 0 | 0 | 0 | 0 | 0 | 0 | 2 | 0 | 0 | 0 | 0 | 0 | 2 | 0 | 0 | 0 | 0 | 0 | 2 | 0 | 0 | 0 | 0 | 0 | 2 | 0 | 0 | 0 | 0 | 0 | 2 | 0 | 0 | 0 |  |  |  | 0 |  | OK
1.23e-06 | #VALUE! | [12 empty] | 0 | 0 | 0 | VAZIO | VAZIO | 1230 | TRUE |  | 0 | TRUE | 0 | 0 | 0 | 0 | 0 | 0 | 0 | 0 | 0 | 2 | 0 | 0 | 0 | 0 | 0 | 2 | 0 | 0 | 0 | 0 | 0 | 2 | 0 | 0 | 0 | 0 | 0 | 2 | 0 | 0 | 0 | 0 | 0 | 2 | 0 | 0 | 0 |  |  |  | 0 |  | OK
1.231e-06 | #VALUE! | [12 empty] | 0 | 0 | 0 | VAZIO | VAZIO | 1231 | TRUE |  | 0 | TRUE | 0 | 0 | 0 | 0 | 0 | 0 | 0 | 0 | 0 | 2 | 0 | 0 | 0 | 0 | 0 | 2 | 0 | 0 | 0 | 0 | 0 | 2 | 0 | 0 | 0 | 0 | 0 | 2 | 0 | 0 | 0 | 0 | 0 | 2 | 0 | 0 | 0 |  |  |  | 0 |  | OK
1.232e-06 | #VALUE! | [12 empty] | 0 | 0 | 0 | VAZIO | VAZIO | 1232 | TRUE |  | 0 | TRUE | 0 | 0 | 0 | 0 | 0 | 0 | 0 | 0 | 0 | 2 | 0 | 0 | 0 | 0 | 0 | 2 | 0 | 0 | 0 | 0 | 0 | 2 | 0 | 0 | 0 | 0 | 0 | 2 | 0 | 0 | 0 | 0 | 0 | 2 | 0 | 0 | 0 |  |  |  | 0 |  | OK
1.233e-06 | #VALUE! | [12 empty] | 0 | 0 | 0 | VAZIO | VAZIO | 1233 | TRUE |  | 0 | TRUE | 0 | 0 | 0 | 0 | 0 | 0 | 0 | 0 | 0 | 2 | 0 | 0 | 0 | 0 | 0 | 2 | 0 | 0 | 0 | 0 | 0 | 2 | 0 | 0 | 0 | 0 | 0 | 2 | 0 | 0 | 0 | 0 | 0 | 2 | 0 | 0 | 0 |  |  |  | 0 |  | OK
1.234e-06 | #VALUE! | [12 empty] | 0 | 0 | 0 | VAZIO | VAZIO | 1234 | TRUE |  | 0 | TRUE | 0 | 0 | 0 | 0 | 0 | 0 | 0 | 0 | 0 | 2 | 0 | 0 | 0 | 0 | 0 | 2 | 0 | 0 | 0 | 0 | 0 | 2 | 0 | 0 | 0 | 0 | 0 | 2 | 0 | 0 | 0 | 0 | 0 | 2 | 0 | 0 | 0 |  |  |  | 0 |  | OK
1.235e-06 | #VALUE! | [12 empty] | 0 | 0 | 0 | VAZIO | VAZIO | 1235 | TRUE |  | 0 | TRUE | 0 | 0 | 0 | 0 | 0 | 0 | 0 | 0 | 0 | 2 | 0 | 0 | 0 | 0 | 0 | 2 | 0 | 0 | 0 | 0 | 0 | 2 | 0 | 0 | 0 | 0 | 0 | 2 | 0 | 0 | 0 | 0 | 0 | 2 | 0 | 0 | 0 |  |  |  | 0 |  | OK
1.236e-06 | #VALUE! | [12 empty] | 0 | 0 | 0 | VAZIO | VAZIO | 1236 | TRUE |  | 0 | TRUE | 0 | 0 | 0 | 0 | 0 | 0 | 0 | 0 | 0 | 2 | 0 | 0 | 0 | 0 | 0 | 2 | 0 | 0 | 0 | 0 | 0 | 2 | 0 | 0 | 0 | 0 | 0 | 2 | 0 | 0 | 0 | 0 | 0 | 2 | 0 | 0 | 0 |  |  |  | 0 |  | OK
1.237e-06 | #VALUE! | [12 empty] | 0 | 0 | 0 | VAZIO | VAZIO | 1237 | TRUE |  | 0 | TRUE | 0 | 0 | 0 | 0 | 0 | 0 | 0 | 0 | 0 | 2 | 0 | 0 | 0 | 0 | 0 | 2 | 0 | 0 | 0 | 0 | 0 | 2 | 0 | 0 | 0 | 0 | 0 | 2 | 0 | 0 | 0 | 0 | 0 | 2 | 0 | 0 | 0 |  |  |  | 0 |  | OK
1.238e-06 | #VALUE! | [12 empty] | 0 | 0 | 0 | VAZIO | VAZIO | 1238 | TRUE |  | 0 | TRUE | 0 | 0 | 0 | 0 | 0 | 0 | 0 | 0 | 0 | 2 | 0 | 0 | 0 | 0 | 0 | 2 | 0 | 0 | 0 | 0 | 0 | 2 | 0 | 0 | 0 | 0 | 0 | 2 | 0 | 0 | 0 | 0 | 0 | 2 | 0 | 0 | 0 |  |  |  | 0 |  | OK
1.239e-06 | #VALUE! | [12 empty] | 0 | 0 | 0 | VAZIO | VAZIO | 1239 | TRUE |  | 0 | TRUE | 0 | 0 | 0 | 0 | 0 | 0 | 0 | 0 | 0 | 2 | 0 | 0 | 0 | 0 | 0 | 2 | 0 | 0 | 0 | 0 | 0 | 2 | 0 | 0 | 0 | 0 | 0 | 2 | 0 | 0 | 0 | 0 | 0 | 2 | 0 | 0 | 0 |  |  |  | 0 |  | OK
1.24e-06 | #VALUE! | [12 empty] | 0 | 0 | 0 | VAZIO | VAZIO | 1240 | TRUE |  | 0 | TRUE | 0 | 0 | 0 | 0 | 0 | 0 | 0 | 0 | 0 | 2 | 0 | 0 | 0 | 0 | 0 | 2 | 0 | 0 | 0 | 0 | 0 | 2 | 0 | 0 | 0 | 0 | 0 | 2 | 0 | 0 | 0 | 0 | 0 | 2 | 0 | 0 | 0 |  |  |  | 0 |  | OK
1.241e-06 | #VALUE! | [12 empty] | 0 | 0 | 0 | VAZIO | VAZIO | 1241 | TRUE |  | 0 | TRUE | 0 | 0 | 0 | 0 | 0 | 0 | 0 | 0 | 0 | 2 | 0 | 0 | 0 | 0 | 0 | 2 | 0 | 0 | 0 | 0 | 0 | 2 | 0 | 0 | 0 | 0 | 0 | 2 | 0 | 0 | 0 | 0 | 0 | 2 | 0 | 0 | 0 |  |  |  | 0 |  | OK
1.242e-06 | #VALUE! | [12 empty] | 0 | 0 | 0 | VAZIO | VAZIO | 1242 | TRUE |  | 0 | TRUE | 0 | 0 | 0 | 0 | 0 | 0 | 0 | 0 | 0 | 2 | 0 | 0 | 0 | 0 | 0 | 2 | 0 | 0 | 0 | 0 | 0 | 2 | 0 | 0 | 0 | 0 | 0 | 2 | 0 | 0 | 0 | 0 | 0 | 2 | 0 | 0 | 0 |  |  |  | 0 |  | OK
1.243e-06 | #VALUE! | [12 empty] | 0 | 0 | 0 | VAZIO | VAZIO | 1243 | TRUE |  | 0 | TRUE | 0 | 0 | 0 | 0 | 0 | 0 | 0 | 0 | 0 | 2 | 0 | 0 | 0 | 0 | 0 | 2 | 0 | 0 | 0 | 0 | 0 | 2 | 0 | 0 | 0 | 0 | 0 | 2 | 0 | 0 | 0 | 0 | 0 | 2 | 0 | 0 | 0 |  |  |  | 0 |  | OK
1.244e-06 | #VALUE! | [12 empty] | 0 | 0 | 0 | VAZIO | VAZIO | 1244 | TRUE |  | 0 | TRUE | 0 | 0 | 0 | 0 | 0 | 0 | 0 | 0 | 0 | 2 | 0 | 0 | 0 | 0 | 0 | 2 | 0 | 0 | 0 | 0 | 0 | 2 | 0 | 0 | 0 | 0 | 0 | 2 | 0 | 0 | 0 | 0 | 0 | 2 | 0 | 0 | 0 |  |  |  | 0 |  | OK
1.245e-06 | #VALUE! | [12 empty] | 0 | 0 | 0 | VAZIO | VAZIO | 1245 | TRUE |  | 0 | TRUE | 0 | 0 | 0 | 0 | 0 | 0 | 0 | 0 | 0 | 2 | 0 | 0 | 0 | 0 | 0 | 2 | 0 | 0 | 0 | 0 | 0 | 2 | 0 | 0 | 0 | 0 | 0 | 2 | 0 | 0 | 0 | 0 | 0 | 2 | 0 | 0 | 0 |  |  |  | 0 |  | OK
1.246e-06 | #VALUE! | [12 empty] | 0 | 0 | 0 | VAZIO | VAZIO | 1246 | TRUE |  | 0 | TRUE | 0 | 0 | 0 | 0 | 0 | 0 | 0 | 0 | 0 | 2 | 0 | 0 | 0 | 0 | 0 | 2 | 0 | 0 | 0 | 0 | 0 | 2 | 0 | 0 | 0 | 0 | 0 | 2 | 0 | 0 | 0 | 0 | 0 | 2 | 0 | 0 | 0 |  |  |  | 0 |  | OK
1.247e-06 | #VALUE! | [12 empty] | 0 | 0 | 0 | VAZIO | VAZIO | 1247 | TRUE |  | 0 | TRUE | 0 | 0 | 0 | 0 | 0 | 0 | 0 | 0 | 0 | 2 | 0 | 0 | 0 | 0 | 0 | 2 | 0 | 0 | 0 | 0 | 0 | 2 | 0 | 0 | 0 | 0 | 0 | 2 | 0 | 0 | 0 | 0 | 0 | 2 | 0 | 0 | 0 |  |  |  | 0 |  | OK
1.248e-06 | #VALUE! | [12 empty] | 0 | 0 | 0 | VAZIO | VAZIO | 1248 | TRUE |  | 0 | TRUE | 0 | 0 | 0 | 0 | 0 | 0 | 0 | 0 | 0 | 2 | 0 | 0 | 0 | 0 | 0 | 2 | 0 | 0 | 0 | 0 | 0 | 2 | 0 | 0 | 0 | 0 | 0 | 2 | 0 | 0 | 0 | 0 | 0 | 2 | 0 | 0 | 0 |  |  |  | 0 |  | OK
1.249e-06 | #VALUE! | [12 empty] | 0 | 0 | 0 | VAZIO | VAZIO | 1249 | TRUE |  | 0 | TRUE | 0 | 0 | 0 | 0 | 0 | 0 | 0 | 0 | 0 | 2 | 0 | 0 | 0 | 0 | 0 | 2 | 0 | 0 | 0 | 0 | 0 | 2 | 0 | 0 | 0 | 0 | 0 | 2 | 0 | 0 | 0 | 0 | 0 | 2 | 0 | 0 | 0 |  |  |  | 0 |  | OK
1.25e-06 | #VALUE! | [12 empty] | 0 | 0 | 0 | VAZIO | VAZIO | 1250 | TRUE |  | 0 | TRUE | 0 | 0 | 0 | 0 | 0 | 0 | 0 | 0 | 0 | 2 | 0 | 0 | 0 | 0 | 0 | 2 | 0 | 0 | 0 | 0 | 0 | 2 | 0 | 0 | 0 | 0 | 0 | 2 | 0 | 0 | 0 | 0 | 0 | 2 | 0 | 0 | 0 |  |  |  | 0 |  | OK
1.251e-06 | #VALUE! | [12 empty] | 0 | 0 | 0 | VAZIO | VAZIO | 1251 | TRUE |  | 0 | TRUE | 0 | 0 | 0 | 0 | 0 | 0 | 0 | 0 | 0 | 2 | 0 | 0 | 0 | 0 | 0 | 2 | 0 | 0 | 0 | 0 | 0 | 2 | 0 | 0 | 0 | 0 | 0 | 2 | 0 | 0 | 0 | 0 | 0 | 2 | 0 | 0 | 0 |  |  |  | 0 |  | OK
1.252e-06 | #VALUE! | [12 empty] | 0 | 0 | 0 | VAZIO | VAZIO | 1252 | TRUE |  | 0 | TRUE | 0 | 0 | 0 | 0 | 0 | 0 | 0 | 0 | 0 | 2 | 0 | 0 | 0 | 0 | 0 | 2 | 0 | 0 | 0 | 0 | 0 | 2 | 0 | 0 | 0 | 0 | 0 | 2 | 0 | 0 | 0 | 0 | 0 | 2 | 0 | 0 | 0 |  |  |  | 0 |  | OK
1.253e-06 | #VALUE! | [12 empty] | 0 | 0 | 0 | VAZIO | VAZIO | 1253 | TRUE |  | 0 | TRUE | 0 | 0 | 0 | 0 | 0 | 0 | 0 | 0 | 0 | 2 | 0 | 0 | 0 | 0 | 0 | 2 | 0 | 0 | 0 | 0 | 0 | 2 | 0 | 0 | 0 | 0 | 0 | 2 | 0 | 0 | 0 | 0 | 0 | 2 | 0 | 0 | 0 |  |  |  | 0 |  | OK
1.254e-06 | #VALUE! | [12 empty] | 0 | 0 | 0 | VAZIO | VAZIO | 1254 | TRUE |  | 0 | TRUE | 0 | 0 | 0 | 0 | 0 | 0 | 0 | 0 | 0 | 2 | 0 | 0 | 0 | 0 | 0 | 2 | 0 | 0 | 0 | 0 | 0 | 2 | 0 | 0 | 0 | 0 | 0 | 2 | 0 | 0 | 0 | 0 | 0 | 2 | 0 | 0 | 0 |  |  |  | 0 |  | OK
1.255e-06 | #VALUE! | [12 empty] | 0 | 0 | 0 | VAZIO | VAZIO | 1255 | TRUE |  | 0 | TRUE | 0 | 0 | 0 | 0 | 0 | 0 | 0 | 0 | 0 | 2 | 0 | 0 | 0 | 0 | 0 | 2 | 0 | 0 | 0 | 0 | 0 | 2 | 0 | 0 | 0 | 0 | 0 | 2 | 0 | 0 | 0 | 0 | 0 | 2 | 0 | 0 | 0 |  |  |  | 0 |  | OK
1.256e-06 | #VALUE! | [12 empty] | 0 | 0 | 0 | VAZIO | VAZIO | 1256 | TRUE |  | 0 | TRUE | 0 | 0 | 0 | 0 | 0 | 0 | 0 | 0 | 0 | 2 | 0 | 0 | 0 | 0 | 0 | 2 | 0 | 0 | 0 | 0 | 0 | 2 | 0 | 0 | 0 | 0 | 0 | 2 | 0 | 0 | 0 | 0 | 0 | 2 | 0 | 0 | 0 |  |  |  | 0 |  | OK
1.257e-06 | #VALUE! | [12 empty] | 0 | 0 | 0 | VAZIO | VAZIO | 1257 | TRUE |  | 0 | TRUE | 0 | 0 | 0 | 0 | 0 | 0 | 0 | 0 | 0 | 2 | 0 | 0 | 0 | 0 | 0 | 2 | 0 | 0 | 0 | 0 | 0 | 2 | 0 | 0 | 0 | 0 | 0 | 2 | 0 | 0 | 0 | 0 | 0 | 2 | 0 | 0 | 0 |  |  |  | 0 |  | OK
1.258e-06 | #VALUE! | [12 empty] | 0 | 0 | 0 | VAZIO | VAZIO | 1258 | TRUE |  | 0 | TRUE | 0 | 0 | 0 | 0 | 0 | 0 | 0 | 0 | 0 | 2 | 0 | 0 | 0 | 0 | 0 | 2 | 0 | 0 | 0 | 0 | 0 | 2 | 0 | 0 | 0 | 0 | 0 | 2 | 0 | 0 | 0 | 0 | 0 | 2 | 0 | 0 | 0 |  |  |  | 0 |  | OK
1.259e-06 | #VALUE! | [12 empty] | 0 | 0 | 0 | VAZIO | VAZIO | 1259 | TRUE |  | 0 | TRUE | 0 | 0 | 0 | 0 | 0 | 0 | 0 | 0 | 0 | 2 | 0 | 0 | 0 | 0 | 0 | 2 | 0 | 0 | 0 | 0 | 0 | 2 | 0 | 0 | 0 | 0 | 0 | 2 | 0 | 0 | 0 | 0 | 0 | 2 | 0 | 0 | 0 |  |  |  | 0 |  | OK
1.26e-06 | #VALUE! | [12 empty] | 0 | 0 | 0 | VAZIO | VAZIO | 1260 | TRUE |  | 0 | TRUE | 0 | 0 | 0 | 0 | 0 | 0 | 0 | 0 | 0 | 2 | 0 | 0 | 0 | 0 | 0 | 2 | 0 | 0 | 0 | 0 | 0 | 2 | 0 | 0 | 0 | 0 | 0 | 2 | 0 | 0 | 0 | 0 | 0 | 2 | 0 | 0 | 0 |  |  |  | 0 |  | OK
1.261e-06 | #VALUE! | [12 empty] | 0 | 0 | 0 | VAZIO | VAZIO | 1261 | TRUE |  | 0 | TRUE | 0 | 0 | 0 | 0 | 0 | 0 | 0 | 0 | 0 | 2 | 0 | 0 | 0 | 0 | 0 | 2 | 0 | 0 | 0 | 0 | 0 | 2 | 0 | 0 | 0 | 0 | 0 | 2 | 0 | 0 | 0 | 0 | 0 | 2 | 0 | 0 | 0 |  |  |  | 0 |  | OK
1.262e-06 | #VALUE! | [12 empty] | 0 | 0 | 0 | VAZIO | VAZIO | 1262 | TRUE |  | 0 | TRUE | 0 | 0 | 0 | 0 | 0 | 0 | 0 | 0 | 0 | 2 | 0 | 0 | 0 | 0 | 0 | 2 | 0 | 0 | 0 | 0 | 0 | 2 | 0 | 0 | 0 | 0 | 0 | 2 | 0 | 0 | 0 | 0 | 0 | 2 | 0 | 0 | 0 |  |  |  | 0 |  | OK
1.263e-06 | #VALUE! | [12 empty] | 0 | 0 | 0 | VAZIO | VAZIO | 1263 | TRUE |  | 0 | TRUE | 0 | 0 | 0 | 0 | 0 | 0 | 0 | 0 | 0 | 2 | 0 | 0 | 0 | 0 | 0 | 2 | 0 | 0 | 0 | 0 | 0 | 2 | 0 | 0 | 0 | 0 | 0 | 2 | 0 | 0 | 0 | 0 | 0 | 2 | 0 | 0 | 0 |  |  |  | 0 |  | OK
1.264e-06 | #VALUE! | [12 empty] | 0 | 0 | 0 | VAZIO | VAZIO | 1264 | TRUE |  | 0 | TRUE | 0 | 0 | 0 | 0 | 0 | 0 | 0 | 0 | 0 | 2 | 0 | 0 | 0 | 0 | 0 | 2 | 0 | 0 | 0 | 0 | 0 | 2 | 0 | 0 | 0 | 0 | 0 | 2 | 0 | 0 | 0 | 0 | 0 | 2 | 0 | 0 | 0 |  |  |  | 0 |  | OK
1.265e-06 | #VALUE! | [12 empty] | 0 | 0 | 0 | VAZIO | VAZIO | 1265 | TRUE |  | 0 | TRUE | 0 | 0 | 0 | 0 | 0 | 0 | 0 | 0 | 0 | 2 | 0 | 0 | 0 | 0 | 0 | 2 | 0 | 0 | 0 | 0 | 0 | 2 | 0 | 0 | 0 | 0 | 0 | 2 | 0 | 0 | 0 | 0 | 0 | 2 | 0 | 0 | 0 |  |  |  | 0 |  | OK
1.266e-06 | #VALUE! | [12 empty] | 0 | 0 | 0 | VAZIO | VAZIO | 1266 | TRUE |  | 0 | TRUE | 0 | 0 | 0 | 0 | 0 | 0 | 0 | 0 | 0 | 2 | 0 | 0 | 0 | 0 | 0 | 2 | 0 | 0 | 0 | 0 | 0 | 2 | 0 | 0 | 0 | 0 | 0 | 2 | 0 | 0 | 0 | 0 | 0 | 2 | 0 | 0 | 0 |  |  |  | 0 |  | OK
1.267e-06 | #VALUE! | [12 empty] | 0 | 0 | 0 | VAZIO | VAZIO | 1267 | TRUE |  | 0 | TRUE | 0 | 0 | 0 | 0 | 0 | 0 | 0 | 0 | 0 | 2 | 0 | 0 | 0 | 0 | 0 | 2 | 0 | 0 | 0 | 0 | 0 | 2 | 0 | 0 | 0 | 0 | 0 | 2 | 0 | 0 | 0 | 0 | 0 | 2 | 0 | 0 | 0 |  |  |  | 0 |  | OK
1.268e-06 | #VALUE! | [12 empty] | 0 | 0 | 0 | VAZIO | VAZIO | 1268 | TRUE |  | 0 | TRUE | 0 | 0 | 0 | 0 | 0 | 0 | 0 | 0 | 0 | 2 | 0 | 0 | 0 | 0 | 0 | 2 | 0 | 0 | 0 | 0 | 0 | 2 | 0 | 0 | 0 | 0 | 0 | 2 | 0 | 0 | 0 | 0 | 0 | 2 | 0 | 0 | 0 |  |  |  | 0 |  | OK
1.269e-06 | #VALUE! | [12 empty] | 0 | 0 | 0 | VAZIO | VAZIO | 1269 | TRUE |  | 0 | TRUE | 0 | 0 | 0 | 0 | 0 | 0 | 0 | 0 | 0 | 2 | 0 | 0 | 0 | 0 | 0 | 2 | 0 | 0 | 0 | 0 | 0 | 2 | 0 | 0 | 0 | 0 | 0 | 2 | 0 | 0 | 0 | 0 | 0 | 2 | 0 | 0 | 0 |  |  |  | 0 |  | OK
1.27e-06 | #VALUE! | [12 empty] | 0 | 0 | 0 | VAZIO | VAZIO | 1270 | TRUE |  | 0 | TRUE | 0 | 0 | 0 | 0 | 0 | 0 | 0 | 0 | 0 | 2 | 0 | 0 | 0 | 0 | 0 | 2 | 0 | 0 | 0 | 0 | 0 | 2 | 0 | 0 | 0 | 0 | 0 | 2 | 0 | 0 | 0 | 0 | 0 | 2 | 0 | 0 | 0 |  |  |  | 0 |  | OK
1.271e-06 | #VALUE! | [12 empty] | 0 | 0 | 0 | VAZIO | VAZIO | 1271 | TRUE |  | 0 | TRUE | 0 | 0 | 0 | 0 | 0 | 0 | 0 | 0 | 0 | 2 | 0 | 0 | 0 | 0 | 0 | 2 | 0 | 0 | 0 | 0 | 0 | 2 | 0 | 0 | 0 | 0 | 0 | 2 | 0 | 0 | 0 | 0 | 0 | 2 | 0 | 0 | 0 |  |  |  | 0 |  | OK
1.272e-06 | #VALUE! | [12 empty] | 0 | 0 | 0 | VAZIO | VAZIO | 1272 | TRUE |  | 0 | TRUE | 0 | 0 | 0 | 0 | 0 | 0 | 0 | 0 | 0 | 2 | 0 | 0 | 0 | 0 | 0 | 2 | 0 | 0 | 0 | 0 | 0 | 2 | 0 | 0 | 0 | 0 | 0 | 2 | 0 | 0 | 0 | 0 | 0 | 2 | 0 | 0 | 0 |  |  |  | 0 |  | OK
1.273e-06 | #VALUE! | [12 empty] | 0 | 0 | 0 | VAZIO | VAZIO | 1273 | TRUE |  | 0 | TRUE | 0 | 0 | 0 | 0 | 0 | 0 | 0 | 0 | 0 | 2 | 0 | 0 | 0 | 0 | 0 | 2 | 0 | 0 | 0 | 0 | 0 | 2 | 0 | 0 | 0 | 0 | 0 | 2 | 0 | 0 | 0 | 0 | 0 | 2 | 0 | 0 | 0 |  |  |  | 0 |  | OK
1.274e-06 | #VALUE! | [12 empty] | 0 | 0 | 0 | VAZIO | VAZIO | 1274 | TRUE |  | 0 | TRUE | 0 | 0 | 0 | 0 | 0 | 0 | 0 | 0 | 0 | 2 | 0 | 0 | 0 | 0 | 0 | 2 | 0 | 0 | 0 | 0 | 0 | 2 | 0 | 0 | 0 | 0 | 0 | 2 | 0 | 0 | 0 | 0 | 0 | 2 | 0 | 0 | 0 |  |  |  | 0 |  | OK
1.275e-06 | #VALUE! | [12 empty] | 0 | 0 | 0 | VAZIO | VAZIO | 1275 | TRUE |  | 0 | TRUE | 0 | 0 | 0 | 0 | 0 | 0 | 0 | 0 | 0 | 2 | 0 | 0 | 0 | 0 | 0 | 2 | 0 | 0 | 0 | 0 | 0 | 2 | 0 | 0 | 0 | 0 | 0 | 2 | 0 | 0 | 0 | 0 | 0 | 2 | 0 | 0 | 0 |  |  |  | 0 |  | OK
1.276e-06 | #VALUE! | [12 empty] | 0 | 0 | 0 | VAZIO | VAZIO | 1276 | TRUE |  | 0 | TRUE | 0 | 0 | 0 | 0 | 0 | 0 | 0 | 0 | 0 | 2 | 0 | 0 | 0 | 0 | 0 | 2 | 0 | 0 | 0 | 0 | 0 | 2 | 0 | 0 | 0 | 0 | 0 | 2 | 0 | 0 | 0 | 0 | 0 | 2 | 0 | 0 | 0 |  |  |  | 0 |  | OK
1.277e-06 | #VALUE! | [12 empty] | 0 | 0 | 0 | VAZIO | VAZIO | 1277 | TRUE |  | 0 | TRUE | 0 | 0 | 0 | 0 | 0 | 0 | 0 | 0 | 0 | 2 | 0 | 0 | 0 | 0 | 0 | 2 | 0 | 0 | 0 | 0 | 0 | 2 | 0 | 0 | 0 | 0 | 0 | 2 | 0 | 0 | 0 | 0 | 0 | 2 | 0 | 0 | 0 |  |  |  | 0 |  | OK
1.278e-06 | #VALUE! | [12 empty] | 0 | 0 | 0 | VAZIO | VAZIO | 1278 | TRUE |  | 0 | TRUE | 0 | 0 | 0 | 0 | 0 | 0 | 0 | 0 | 0 | 2 | 0 | 0 | 0 | 0 | 0 | 2 | 0 | 0 | 0 | 0 | 0 | 2 | 0 | 0 | 0 | 0 | 0 | 2 | 0 | 0 | 0 | 0 | 0 | 2 | 0 | 0 | 0 |  |  |  | 0 |  | OK
1.279e-06 | #VALUE! | [12 empty] | 0 | 0 | 0 | VAZIO | VAZIO | 1279 | TRUE |  | 0 | TRUE | 0 | 0 | 0 | 0 | 0 | 0 | 0 | 0 | 0 | 2 | 0 | 0 | 0 | 0 | 0 | 2 | 0 | 0 | 0 | 0 | 0 | 2 | 0 | 0 | 0 | 0 | 0 | 2 | 0 | 0 | 0 | 0 | 0 | 2 | 0 | 0 | 0 |  |  |  | 0 |  | OK
1.28e-06 | #VALUE! | [12 empty] | 0 | 0 | 0 | VAZIO | VAZIO | 1280 | TRUE |  | 0 | TRUE | 0 | 0 | 0 | 0 | 0 | 0 | 0 | 0 | 0 | 2 | 0 | 0 | 0 | 0 | 0 | 2 | 0 | 0 | 0 | 0 | 0 | 2 | 0 | 0 | 0 | 0 | 0 | 2 | 0 | 0 | 0 | 0 | 0 | 2 | 0 | 0 | 0 |  |  |  | 0 |  | OK
1.281e-06 | #VALUE! | [12 empty] | 0 | 0 | 0 | VAZIO | VAZIO | 1281 | TRUE |  | 0 | TRUE | 0 | 0 | 0 | 0 | 0 | 0 | 0 | 0 | 0 | 2 | 0 | 0 | 0 | 0 | 0 | 2 | 0 | 0 | 0 | 0 | 0 | 2 | 0 | 0 | 0 | 0 | 0 | 2 | 0 | 0 | 0 | 0 | 0 | 2 | 0 | 0 | 0 |  |  |  | 0 |  | OK
1.282e-06 | #VALUE! | [12 empty] | 0 | 0 | 0 | VAZIO | VAZIO | 1282 | TRUE |  | 0 | TRUE | 0 | 0 | 0 | 0 | 0 | 0 | 0 | 0 | 0 | 2 | 0 | 0 | 0 | 0 | 0 | 2 | 0 | 0 | 0 | 0 | 0 | 2 | 0 | 0 | 0 | 0 | 0 | 2 | 0 | 0 | 0 | 0 | 0 | 2 | 0 | 0 | 0 |  |  |  | 0 |  | OK
1.283e-06 | #VALUE! | [12 empty] | 0 | 0 | 0 | VAZIO | VAZIO | 1283 | TRUE |  | 0 | TRUE | 0 | 0 | 0 | 0 | 0 | 0 | 0 | 0 | 0 | 2 | 0 | 0 | 0 | 0 | 0 | 2 | 0 | 0 | 0 | 0 | 0 | 2 | 0 | 0 | 0 | 0 | 0 | 2 | 0 | 0 | 0 | 0 | 0 | 2 | 0 | 0 | 0 |  |  |  | 0 |  | OK
1.284e-06 | #VALUE! | [12 empty] | 0 | 0 | 0 | VAZIO | VAZIO | 1284 | TRUE |  | 0 | TRUE | 0 | 0 | 0 | 0 | 0 | 0 | 0 | 0 | 0 | 2 | 0 | 0 | 0 | 0 | 0 | 2 | 0 | 0 | 0 | 0 | 0 | 2 | 0 | 0 | 0 | 0 | 0 | 2 | 0 | 0 | 0 | 0 | 0 | 2 | 0 | 0 | 0 |  |  |  | 0 |  | OK
1.285e-06 | #VALUE! | [12 empty] | 0 | 0 | 0 | VAZIO | VAZIO | 1285 | TRUE |  | 0 | TRUE | 0 | 0 | 0 | 0 | 0 | 0 | 0 | 0 | 0 | 2 | 0 | 0 | 0 | 0 | 0 | 2 | 0 | 0 | 0 | 0 | 0 | 2 | 0 | 0 | 0 | 0 | 0 | 2 | 0 | 0 | 0 | 0 | 0 | 2 | 0 | 0 | 0 |  |  |  | 0 |  | OK
1.286e-06 | #VALUE! | [12 empty] | 0 | 0 | 0 | VAZIO | VAZIO | 1286 | TRUE |  | 0 | TRUE | 0 | 0 | 0 | 0 | 0 | 0 | 0 | 0 | 0 | 2 | 0 | 0 | 0 | 0 | 0 | 2 | 0 | 0 | 0 | 0 | 0 | 2 | 0 | 0 | 0 | 0 | 0 | 2 | 0 | 0 | 0 | 0 | 0 | 2 | 0 | 0 | 0 |  |  |  | 0 |  | OK
1.287e-06 | #VALUE! | [12 empty] | 0 | 0 | 0 | VAZIO | VAZIO | 1287 | TRUE |  | 0 | TRUE | 0 | 0 | 0 | 0 | 0 | 0 | 0 | 0 | 0 | 2 | 0 | 0 | 0 | 0 | 0 | 2 | 0 | 0 | 0 | 0 | 0 | 2 | 0 | 0 | 0 | 0 | 0 | 2 | 0 | 0 | 0 | 0 | 0 | 2 | 0 | 0 | 0 |  |  |  | 0 |  | OK
1.288e-06 | #VALUE! | [12 empty] | 0 | 0 | 0 | VAZIO | VAZIO | 1288 | TRUE |  | 0 | TRUE | 0 | 0 | 0 | 0 | 0 | 0 | 0 | 0 | 0 | 2 | 0 | 0 | 0 | 0 | 0 | 2 | 0 | 0 | 0 | 0 | 0 | 2 | 0 | 0 | 0 | 0 | 0 | 2 | 0 | 0 | 0 | 0 | 0 | 2 | 0 | 0 | 0 |  |  |  | 0 |  | OK
1.289e-06 | #VALUE! | [12 empty] | 0 | 0 | 0 | VAZIO | VAZIO | 1289 | TRUE |  | 0 | TRUE | 0 | 0 | 0 | 0 | 0 | 0 | 0 | 0 | 0 | 2 | 0 | 0 | 0 | 0 | 0 | 2 | 0 | 0 | 0 | 0 | 0 | 2 | 0 | 0 | 0 | 0 | 0 | 2 | 0 | 0 | 0 | 0 | 0 | 2 | 0 | 0 | 0 |  |  |  | 0 |  | OK
1.29e-06 | #VALUE! | [12 empty] | 0 | 0 | 0 | VAZIO | VAZIO | 1290 | TRUE |  | 0 | TRUE | 0 | 0 | 0 | 0 | 0 | 0 | 0 | 0 | 0 | 2 | 0 | 0 | 0 | 0 | 0 | 2 | 0 | 0 | 0 | 0 | 0 | 2 | 0 | 0 | 0 | 0 | 0 | 2 | 0 | 0 | 0 | 0 | 0 | 2 | 0 | 0 | 0 |  |  |  | 0 |  | OK
1.291e-06 | #VALUE! | [12 empty] | 0 | 0 | 0 | VAZIO | VAZIO | 1291 | TRUE |  | 0 | TRUE | 0 | 0 | 0 | 0 | 0 | 0 | 0 | 0 | 0 | 2 | 0 | 0 | 0 | 0 | 0 | 2 | 0 | 0 | 0 | 0 | 0 | 2 | 0 | 0 | 0 | 0 | 0 | 2 | 0 | 0 | 0 | 0 | 0 | 2 | 0 | 0 | 0 |  |  |  | 0 |  | OK
1.292e-06 | #VALUE! | [12 empty] | 0 | 0 | 0 | VAZIO | VAZIO | 1292 | TRUE |  | 0 | TRUE | 0 | 0 | 0 | 0 | 0 | 0 | 0 | 0 | 0 | 2 | 0 | 0 | 0 | 0 | 0 | 2 | 0 | 0 | 0 | 0 | 0 | 2 | 0 | 0 | 0 | 0 | 0 | 2 | 0 | 0 | 0 | 0 | 0 | 2 | 0 | 0 | 0 |  |  |  | 0 |  | OK
1.293e-06 | #VALUE! | [12 empty] | 0 | 0 | 0 | VAZIO | VAZIO | 1293 | TRUE |  | 0 | TRUE | 0 | 0 | 0 | 0 | 0 | 0 | 0 | 0 | 0 | 2 | 0 | 0 | 0 | 0 | 0 | 2 | 0 | 0 | 0 | 0 | 0 | 2 | 0 | 0 | 0 | 0 | 0 | 2 | 0 | 0 | 0 | 0 | 0 | 2 | 0 | 0 | 0 |  |  |  | 0 |  | OK
1.294e-06 | #VALUE! | [12 empty] | 0 | 0 | 0 | VAZIO | VAZIO | 1294 | TRUE |  | 0 | TRUE | 0 | 0 | 0 | 0 | 0 | 0 | 0 | 0 | 0 | 2 | 0 | 0 | 0 | 0 | 0 | 2 | 0 | 0 | 0 | 0 | 0 | 2 | 0 | 0 | 0 | 0 | 0 | 2 | 0 | 0 | 0 | 0 | 0 | 2 | 0 | 0 | 0 |  |  |  | 0 |  | OK
1.295e-06 | #VALUE! | [12 empty] | 0 | 0 | 0 | VAZIO | VAZIO | 1295 | TRUE |  | 0 | TRUE | 0 | 0 | 0 | 0 | 0 | 0 | 0 | 0 | 0 | 2 | 0 | 0 | 0 | 0 | 0 | 2 | 0 | 0 | 0 | 0 | 0 | 2 | 0 | 0 | 0 | 0 | 0 | 2 | 0 | 0 | 0 | 0 | 0 | 2 | 0 | 0 | 0 |  |  |  | 0 |  | OK
1.296e-06 | #VALUE! | [12 empty] | 0 | 0 | 0 | VAZIO | VAZIO | 1296 | TRUE |  | 0 | TRUE | 0 | 0 | 0 | 0 | 0 | 0 | 0 | 0 | 0 | 2 | 0 | 0 | 0 | 0 | 0 | 2 | 0 | 0 | 0 | 0 | 0 | 2 | 0 | 0 | 0 | 0 | 0 | 2 | 0 | 0 | 0 | 0 | 0 | 2 | 0 | 0 | 0 |  |  |  | 0 |  | OK
1.297e-06 | #VALUE! | [12 empty] | 0 | 0 | 0 | VAZIO | VAZIO | 1297 | TRUE |  | 0 | TRUE | 0 | 0 | 0 | 0 | 0 | 0 | 0 | 0 | 0 | 2 | 0 | 0 | 0 | 0 | 0 | 2 | 0 | 0 | 0 | 0 | 0 | 2 | 0 | 0 | 0 | 0 | 0 | 2 | 0 | 0 | 0 | 0 | 0 | 2 | 0 | 0 | 0 |  |  |  | 0 |  | OK
1.298e-06 | #VALUE! | [12 empty] | 0 | 0 | 0 | VAZIO | VAZIO | 1298 | TRUE |  | 0 | TRUE | 0 | 0 | 0 | 0 | 0 | 0 | 0 | 0 | 0 | 2 | 0 | 0 | 0 | 0 | 0 | 2 | 0 | 0 | 0 | 0 | 0 | 2 | 0 | 0 | 0 | 0 | 0 | 2 | 0 | 0 | 0 | 0 | 0 | 2 | 0 | 0 | 0 |  |  |  | 0 |  | OK
1.299e-06 | #VALUE! | [12 empty] | 0 | 0 | 0 | VAZIO | VAZIO | 1299 | TRUE |  | 0 | TRUE | 0 | 0 | 0 | 0 | 0 | 0 | 0 | 0 | 0 | 2 | 0 | 0 | 0 | 0 | 0 | 2 | 0 | 0 | 0 | 0 | 0 | 2 | 0 | 0 | 0 | 0 | 0 | 2 | 0 | 0 | 0 | 0 | 0 | 2 | 0 | 0 | 0 |  |  |  | 0 |  | OK
1.3e-06 | #VALUE! | [12 empty] | 0 | 0 | 0 | VAZIO | VAZIO | 1300 | TRUE |  | 0 | TRUE | 0 | 0 | 0 | 0 | 0 | 0 | 0 | 0 | 0 | 2 | 0 | 0 | 0 | 0 | 0 | 2 | 0 | 0 | 0 | 0 | 0 | 2 | 0 | 0 | 0 | 0 | 0 | 2 | 0 | 0 | 0 | 0 | 0 | 2 | 0 | 0 | 0 |  |  |  | 0 |  | OK
1.301e-06 | #VALUE! | [12 empty] | 0 | 0 | 0 | VAZIO | VAZIO | 1301 | TRUE |  | 0 | TRUE | 0 | 0 | 0 | 0 | 0 | 0 | 0 | 0 | 0 | 2 | 0 | 0 | 0 | 0 | 0 | 2 | 0 | 0 | 0 | 0 | 0 | 2 | 0 | 0 | 0 | 0 | 0 | 2 | 0 | 0 | 0 | 0 | 0 | 2 | 0 | 0 | 0 |  |  |  | 0 |  | OK
1.302e-06 | #VALUE! | [12 empty] | 0 | 0 | 0 | VAZIO | VAZIO | 1302 | TRUE |  | 0 | TRUE | 0 | 0 | 0 | 0 | 0 | 0 | 0 | 0 | 0 | 2 | 0 | 0 | 0 | 0 | 0 | 2 | 0 | 0 | 0 | 0 | 0 | 2 | 0 | 0 | 0 | 0 | 0 | 2 | 0 | 0 | 0 | 0 | 0 | 2 | 0 | 0 | 0 |  |  |  | 0 |  | OK
1.303e-06 | #VALUE! | [12 empty] | 0 | 0 | 0 | VAZIO | VAZIO | 1303 | TRUE |  | 0 | TRUE | 0 | 0 | 0 | 0 | 0 | 0 | 0 | 0 | 0 | 2 | 0 | 0 | 0 | 0 | 0 | 2 | 0 | 0 | 0 | 0 | 0 | 2 | 0 | 0 | 0 | 0 | 0 | 2 | 0 | 0 | 0 | 0 | 0 | 2 | 0 | 0 | 0 |  |  |  | 0 |  | OK
1.304e-06 | #VALUE! | [12 empty] | 0 | 0 | 0 | VAZIO | VAZIO | 1304 | TRUE |  | 0 | TRUE | 0 | 0 | 0 | 0 | 0 | 0 | 0 | 0 | 0 | 2 | 0 | 0 | 0 | 0 | 0 | 2 | 0 | 0 | 0 | 0 | 0 | 2 | 0 | 0 | 0 | 0 | 0 | 2 | 0 | 0 | 0 | 0 | 0 | 2 | 0 | 0 | 0 |  |  |  | 0 |  | OK
1.305e-06 | #VALUE! | [12 empty] | 0 | 0 | 0 | VAZIO | VAZIO | 1305 | TRUE |  | 0 | TRUE | 0 | 0 | 0 | 0 | 0 | 0 | 0 | 0 | 0 | 2 | 0 | 0 | 0 | 0 | 0 | 2 | 0 | 0 | 0 | 0 | 0 | 2 | 0 | 0 | 0 | 0 | 0 | 2 | 0 | 0 | 0 | 0 | 0 | 2 | 0 | 0 | 0 |  |  |  | 0 |  | OK
1.306e-06 | #VALUE! | [12 empty] | 0 | 0 | 0 | VAZIO | VAZIO | 1306 | TRUE |  | 0 | TRUE | 0 | 0 | 0 | 0 | 0 | 0 | 0 | 0 | 0 | 2 | 0 | 0 | 0 | 0 | 0 | 2 | 0 | 0 | 0 | 0 | 0 | 2 | 0 | 0 | 0 | 0 | 0 | 2 | 0 | 0 | 0 | 0 | 0 | 2 | 0 | 0 | 0 |  |  |  | 0 |  | OK
1.307e-06 | #VALUE! | [12 empty] | 0 | 0 | 0 | VAZIO | VAZIO | 1307 | TRUE |  | 0 | TRUE | 0 | 0 | 0 | 0 | 0 | 0 | 0 | 0 | 0 | 2 | 0 | 0 | 0 | 0 | 0 | 2 | 0 | 0 | 0 | 0 | 0 | 2 | 0 | 0 | 0 | 0 | 0 | 2 | 0 | 0 | 0 | 0 | 0 | 2 | 0 | 0 | 0 |  |  |  | 0 |  | OK
1.308e-06 | #VALUE! | [12 empty] | 0 | 0 | 0 | VAZIO | VAZIO | 1308 | TRUE |  | 0 | TRUE | 0 | 0 | 0 | 0 | 0 | 0 | 0 | 0 | 0 | 2 | 0 | 0 | 0 | 0 | 0 | 2 | 0 | 0 | 0 | 0 | 0 | 2 | 0 | 0 | 0 | 0 | 0 | 2 | 0 | 0 | 0 | 0 | 0 | 2 | 0 | 0 | 0 |  |  |  | 0 |  | OK
1.309e-06 | #VALUE! | [12 empty] | 0 | 0 | 0 | VAZIO | VAZIO | 1309 | TRUE |  | 0 | TRUE | 0 | 0 | 0 | 0 | 0 | 0 | 0 | 0 | 0 | 2 | 0 | 0 | 0 | 0 | 0 | 2 | 0 | 0 | 0 | 0 | 0 | 2 | 0 | 0 | 0 | 0 | 0 | 2 | 0 | 0 | 0 | 0 | 0 | 2 | 0 | 0 | 0 |  |  |  | 0 |  | OK
1.31e-06 | #VALUE! | [12 empty] | 0 | 0 | 0 | VAZIO | VAZIO | 1310 | TRUE |  | 0 | TRUE | 0 | 0 | 0 | 0 | 0 | 0 | 0 | 0 | 0 | 2 | 0 | 0 | 0 | 0 | 0 | 2 | 0 | 0 | 0 | 0 | 0 | 2 | 0 | 0 | 0 | 0 | 0 | 2 | 0 | 0 | 0 | 0 | 0 | 2 | 0 | 0 | 0 |  |  |  | 0 |  | OK
1.311e-06 | #VALUE! | [12 empty] | 0 | 0 | 0 | VAZIO | VAZIO | 1311 | TRUE |  | 0 | TRUE | 0 | 0 | 0 | 0 | 0 | 0 | 0 | 0 | 0 | 2 | 0 | 0 | 0 | 0 | 0 | 2 | 0 | 0 | 0 | 0 | 0 | 2 | 0 | 0 | 0 | 0 | 0 | 2 | 0 | 0 | 0 | 0 | 0 | 2 | 0 | 0 | 0 |  |  |  | 0 |  | OK
1.312e-06 | #VALUE! | [12 empty] | 0 | 0 | 0 | VAZIO | VAZIO | 1312 | TRUE |  | 0 | TRUE | 0 | 0 | 0 | 0 | 0 | 0 | 0 | 0 | 0 | 2 | 0 | 0 | 0 | 0 | 0 | 2 | 0 | 0 | 0 | 0 | 0 | 2 | 0 | 0 | 0 | 0 | 0 | 2 | 0 | 0 | 0 | 0 | 0 | 2 | 0 | 0 | 0 |  |  |  | 0 |  | OK
1.313e-06 | #VALUE! | [12 empty] | 0 | 0 | 0 | VAZIO | VAZIO | 1313 | TRUE |  | 0 | TRUE | 0 | 0 | 0 | 0 | 0 | 0 | 0 | 0 | 0 | 2 | 0 | 0 | 0 | 0 | 0 | 2 | 0 | 0 | 0 | 0 | 0 | 2 | 0 | 0 | 0 | 0 | 0 | 2 | 0 | 0 | 0 | 0 | 0 | 2 | 0 | 0 | 0 |  |  |  | 0 |  | OK
1.314e-06 | #VALUE! | [12 empty] | 0 | 0 | 0 | VAZIO | VAZIO | 1314 | TRUE |  | 0 | TRUE | 0 | 0 | 0 | 0 | 0 | 0 | 0 | 0 | 0 | 2 | 0 | 0 | 0 | 0 | 0 | 2 | 0 | 0 | 0 | 0 | 0 | 2 | 0 | 0 | 0 | 0 | 0 | 2 | 0 | 0 | 0 | 0 | 0 | 2 | 0 | 0 | 0 |  |  |  | 0 |  | OK
1.315e-06 | #VALUE! | [12 empty] | 0 | 0 | 0 | VAZIO | VAZIO | 1315 | TRUE |  | 0 | TRUE | 0 | 0 | 0 | 0 | 0 | 0 | 0 | 0 | 0 | 2 | 0 | 0 | 0 | 0 | 0 | 2 | 0 | 0 | 0 | 0 | 0 | 2 | 0 | 0 | 0 | 0 | 0 | 2 | 0 | 0 | 0 | 0 | 0 | 2 | 0 | 0 | 0 |  |  |  | 0 |  | OK
1.316e-06 | #VALUE! | [12 empty] | 0 | 0 | 0 | VAZIO | VAZIO | 1316 | TRUE |  | 0 | TRUE | 0 | 0 | 0 | 0 | 0 | 0 | 0 | 0 | 0 | 2 | 0 | 0 | 0 | 0 | 0 | 2 | 0 | 0 | 0 | 0 | 0 | 2 | 0 | 0 | 0 | 0 | 0 | 2 | 0 | 0 | 0 | 0 | 0 | 2 | 0 | 0 | 0 |  |  |  | 0 |  | OK
1.317e-06 | #VALUE! | [12 empty] | 0 | 0 | 0 | VAZIO | VAZIO | 1317 | TRUE |  | 0 | TRUE | 0 | 0 | 0 | 0 | 0 | 0 | 0 | 0 | 0 | 2 | 0 | 0 | 0 | 0 | 0 | 2 | 0 | 0 | 0 | 0 | 0 | 2 | 0 | 0 | 0 | 0 | 0 | 2 | 0 | 0 | 0 | 0 | 0 | 2 | 0 | 0 | 0 |  |  |  | 0 |  | OK
1.318e-06 | #VALUE! | [12 empty] | 0 | 0 | 0 | VAZIO | VAZIO | 1318 | TRUE |  | 0 | TRUE | 0 | 0 | 0 | 0 | 0 | 0 | 0 | 0 | 0 | 2 | 0 | 0 | 0 | 0 | 0 | 2 | 0 | 0 | 0 | 0 | 0 | 2 | 0 | 0 | 0 | 0 | 0 | 2 | 0 | 0 | 0 | 0 | 0 | 2 | 0 | 0 | 0 |  |  |  | 0 |  | OK
1.319e-06 | #VALUE! | [12 empty] | 0 | 0 | 0 | VAZIO | VAZIO | 1319 | TRUE |  | 0 | TRUE | 0 | 0 | 0 | 0 | 0 | 0 | 0 | 0 | 0 | 2 | 0 | 0 | 0 | 0 | 0 | 2 | 0 | 0 | 0 | 0 | 0 | 2 | 0 | 0 | 0 | 0 | 0 | 2 | 0 | 0 | 0 | 0 | 0 | 2 | 0 | 0 | 0 |  |  |  | 0 |  | OK
1.32e-06 | #VALUE! | [12 empty] | 0 | 0 | 0 | VAZIO | VAZIO | 1320 | TRUE |  | 0 | TRUE | 0 | 0 | 0 | 0 | 0 | 0 | 0 | 0 | 0 | 2 | 0 | 0 | 0 | 0 | 0 | 2 | 0 | 0 | 0 | 0 | 0 | 2 | 0 | 0 | 0 | 0 | 0 | 2 | 0 | 0 | 0 | 0 | 0 | 2 | 0 | 0 | 0 |  |  |  | 0 |  | OK
1.321e-06 | #VALUE! | [12 empty] | 0 | 0 | 0 | VAZIO | VAZIO | 1321 | TRUE |  | 0 | TRUE | 0 | 0 | 0 | 0 | 0 | 0 | 0 | 0 | 0 | 2 | 0 | 0 | 0 | 0 | 0 | 2 | 0 | 0 | 0 | 0 | 0 | 2 | 0 | 0 | 0 | 0 | 0 | 2 | 0 | 0 | 0 | 0 | 0 | 2 | 0 | 0 | 0 |  |  |  | 0 |  | OK
1.322e-06 | #VALUE! | [12 empty] | 0 | 0 | 0 | VAZIO | VAZIO | 1322 | TRUE |  | 0 | TRUE | 0 | 0 | 0 | 0 | 0 | 0 | 0 | 0 | 0 | 2 | 0 | 0 | 0 | 0 | 0 | 2 | 0 | 0 | 0 | 0 | 0 | 2 | 0 | 0 | 0 | 0 | 0 | 2 | 0 | 0 | 0 | 0 | 0 | 2 | 0 | 0 | 0 |  |  |  | 0 |  | OK
1.323e-06 | #VALUE! | [12 empty] | 0 | 0 | 0 | VAZIO | VAZIO | 1323 | TRUE |  | 0 | TRUE | 0 | 0 | 0 | 0 | 0 | 0 | 0 | 0 | 0 | 2 | 0 | 0 | 0 | 0 | 0 | 2 | 0 | 0 | 0 | 0 | 0 | 2 | 0 | 0 | 0 | 0 | 0 | 2 | 0 | 0 | 0 | 0 | 0 | 2 | 0 | 0 | 0 |  |  |  | 0 |  | OK
1.324e-06 | #VALUE! | [12 empty] | 0 | 0 | 0 | VAZIO | VAZIO | 1324 | TRUE |  | 0 | TRUE | 0 | 0 | 0 | 0 | 0 | 0 | 0 | 0 | 0 | 2 | 0 | 0 | 0 | 0 | 0 | 2 | 0 | 0 | 0 | 0 | 0 | 2 | 0 | 0 | 0 | 0 | 0 | 2 | 0 | 0 | 0 | 0 | 0 | 2 | 0 | 0 | 0 |  |  |  | 0 |  | OK
1.325e-06 | #VALUE! | [12 empty] | 0 | 0 | 0 | VAZIO | VAZIO | 1325 | TRUE |  | 0 | TRUE | 0 | 0 | 0 | 0 | 0 | 0 | 0 | 0 | 0 | 2 | 0 | 0 | 0 | 0 | 0 | 2 | 0 | 0 | 0 | 0 | 0 | 2 | 0 | 0 | 0 | 0 | 0 | 2 | 0 | 0 | 0 | 0 | 0 | 2 | 0 | 0 | 0 |  |  |  | 0 |  | OK
1.326e-06 | #VALUE! | [12 empty] | 0 | 0 | 0 | VAZIO | VAZIO | 1326 | TRUE |  | 0 | TRUE | 0 | 0 | 0 | 0 | 0 | 0 | 0 | 0 | 0 | 2 | 0 | 0 | 0 | 0 | 0 | 2 | 0 | 0 | 0 | 0 | 0 | 2 | 0 | 0 | 0 | 0 | 0 | 2 | 0 | 0 | 0 | 0 | 0 | 2 | 0 | 0 | 0 |  |  |  | 0 |  | OK
1.327e-06 | #VALUE! | [12 empty] | 0 | 0 | 0 | VAZIO | VAZIO | 1327 | TRUE |  | 0 | TRUE | 0 | 0 | 0 | 0 | 0 | 0 | 0 | 0 | 0 | 2 | 0 | 0 | 0 | 0 | 0 | 2 | 0 | 0 | 0 | 0 | 0 | 2 | 0 | 0 | 0 | 0 | 0 | 2 | 0 | 0 | 0 | 0 | 0 | 2 | 0 | 0 | 0 |  |  |  | 0 |  | OK
1.328e-06 | #VALUE! | [12 empty] | 0 | 0 | 0 | VAZIO | VAZIO | 1328 | TRUE |  | 0 | TRUE | 0 | 0 | 0 | 0 | 0 | 0 | 0 | 0 | 0 | 2 | 0 | 0 | 0 | 0 | 0 | 2 | 0 | 0 | 0 | 0 | 0 | 2 | 0 | 0 | 0 | 0 | 0 | 2 | 0 | 0 | 0 | 0 | 0 | 2 | 0 | 0 | 0 |  |  |  | 0 |  | OK
1.329e-06 | #VALUE! | [12 empty] | 0 | 0 | 0 | VAZIO | VAZIO | 1329 | TRUE |  | 0 | TRUE | 0 | 0 | 0 | 0 | 0 | 0 | 0 | 0 | 0 | 2 | 0 | 0 | 0 | 0 | 0 | 2 | 0 | 0 | 0 | 0 | 0 | 2 | 0 | 0 | 0 | 0 | 0 | 2 | 0 | 0 | 0 | 0 | 0 | 2 | 0 | 0 | 0 |  |  |  | 0 |  | OK
1.33e-06 | #VALUE! | [12 empty] | 0 | 0 | 0 | VAZIO | VAZIO | 1330 | TRUE |  | 0 | TRUE | 0 | 0 | 0 | 0 | 0 | 0 | 0 | 0 | 0 | 2 | 0 | 0 | 0 | 0 | 0 | 2 | 0 | 0 | 0 | 0 | 0 | 2 | 0 | 0 | 0 | 0 | 0 | 2 | 0 | 0 | 0 | 0 | 0 | 2 | 0 | 0 | 0 |  |  |  | 0 |  | OK
1.331e-06 | #VALUE! | [12 empty] | 0 | 0 | 0 | VAZIO | VAZIO | 1331 | TRUE |  | 0 | TRUE | 0 | 0 | 0 | 0 | 0 | 0 | 0 | 0 | 0 | 2 | 0 | 0 | 0 | 0 | 0 | 2 | 0 | 0 | 0 | 0 | 0 | 2 | 0 | 0 | 0 | 0 | 0 | 2 | 0 | 0 | 0 | 0 | 0 | 2 | 0 | 0 | 0 |  |  |  | 0 |  | OK
1.332e-06 | #VALUE! | [12 empty] | 0 | 0 | 0 | VAZIO | VAZIO | 1332 | TRUE |  | 0 | TRUE | 0 | 0 | 0 | 0 | 0 | 0 | 0 | 0 | 0 | 2 | 0 | 0 | 0 | 0 | 0 | 2 | 0 | 0 | 0 | 0 | 0 | 2 | 0 | 0 | 0 | 0 | 0 | 2 | 0 | 0 | 0 | 0 | 0 | 2 | 0 | 0 | 0 |  |  |  | 0 |  | OK
1.333e-06 | #VALUE! | [12 empty] | 0 | 0 | 0 | VAZIO | VAZIO | 1333 | TRUE |  | 0 | TRUE | 0 | 0 | 0 | 0 | 0 | 0 | 0 | 0 | 0 | 2 | 0 | 0 | 0 | 0 | 0 | 2 | 0 | 0 | 0 | 0 | 0 | 2 | 0 | 0 | 0 | 0 | 0 | 2 | 0 | 0 | 0 | 0 | 0 | 2 | 0 | 0 | 0 |  |  |  | 0 |  | OK
1.334e-06 | #VALUE! | [12 empty] | 0 | 0 | 0 | VAZIO | VAZIO | 1334 | TRUE |  | 0 | TRUE | 0 | 0 | 0 | 0 | 0 | 0 | 0 | 0 | 0 | 2 | 0 | 0 | 0 | 0 | 0 | 2 | 0 | 0 | 0 | 0 | 0 | 2 | 0 | 0 | 0 | 0 | 0 | 2 | 0 | 0 | 0 | 0 | 0 | 2 | 0 | 0 | 0 |  |  |  | 0 |  | OK
1.335e-06 | #VALUE! | [12 empty] | 0 | 0 | 0 | VAZIO | VAZIO | 1335 | TRUE |  | 0 | TRUE | 0 | 0 | 0 | 0 | 0 | 0 | 0 | 0 | 0 | 2 | 0 | 0 | 0 | 0 | 0 | 2 | 0 | 0 | 0 | 0 | 0 | 2 | 0 | 0 | 0 | 0 | 0 | 2 | 0 | 0 | 0 | 0 | 0 | 2 | 0 | 0 | 0 |  |  |  | 0 |  | OK
1.336e-06 | #VALUE! | [12 empty] | 0 | 0 | 0 | VAZIO | VAZIO | 1336 | TRUE |  | 0 | TRUE | 0 | 0 | 0 | 0 | 0 | 0 | 0 | 0 | 0 | 2 | 0 | 0 | 0 | 0 | 0 | 2 | 0 | 0 | 0 | 0 | 0 | 2 | 0 | 0 | 0 | 0 | 0 | 2 | 0 | 0 | 0 | 0 | 0 | 2 | 0 | 0 | 0 |  |  |  | 0 |  | OK
1.337e-06 | #VALUE! | [12 empty] | 0 | 0 | 0 | VAZIO | VAZIO | 1337 | TRUE |  | 0 | TRUE | 0 | 0 | 0 | 0 | 0 | 0 | 0 | 0 | 0 | 2 | 0 | 0 | 0 | 0 | 0 | 2 | 0 | 0 | 0 | 0 | 0 | 2 | 0 | 0 | 0 | 0 | 0 | 2 | 0 | 0 | 0 | 0 | 0 | 2 | 0 | 0 | 0 |  |  |  | 0 |  | OK
1.338e-06 | #VALUE! | [12 empty] | 0 | 0 | 0 | VAZIO | VAZIO | 1338 | TRUE |  | 0 | TRUE | 0 | 0 | 0 | 0 | 0 | 0 | 0 | 0 | 0 | 2 | 0 | 0 | 0 | 0 | 0 | 2 | 0 | 0 | 0 | 0 | 0 | 2 | 0 | 0 | 0 | 0 | 0 | 2 | 0 | 0 | 0 | 0 | 0 | 2 | 0 | 0 | 0 |  |  |  | 0 |  | OK
1.339e-06 | #VALUE! | [12 empty] | 0 | 0 | 0 | VAZIO | VAZIO | 1339 | TRUE |  | 0 | TRUE | 0 | 0 | 0 | 0 | 0 | 0 | 0 | 0 | 0 | 2 | 0 | 0 | 0 | 0 | 0 | 2 | 0 | 0 | 0 | 0 | 0 | 2 | 0 | 0 | 0 | 0 | 0 | 2 | 0 | 0 | 0 | 0 | 0 | 2 | 0 | 0 | 0 |  |  |  | 0 |  | OK
1.34e-06 | #VALUE! | [12 empty] | 0 | 0 | 0 | VAZIO | VAZIO | 1340 | TRUE |  | 0 | TRUE | 0 | 0 | 0 | 0 | 0 | 0 | 0 | 0 | 0 | 2 | 0 | 0 | 0 | 0 | 0 | 2 | 0 | 0 | 0 | 0 | 0 | 2 | 0 | 0 | 0 | 0 | 0 | 2 | 0 | 0 | 0 | 0 | 0 | 2 | 0 | 0 | 0 |  |  |  | 0 |  | OK
1.341e-06 | #VALUE! | [12 empty] | 0 | 0 | 0 | VAZIO | VAZIO | 1341 | TRUE |  | 0 | TRUE | 0 | 0 | 0 | 0 | 0 | 0 | 0 | 0 | 0 | 2 | 0 | 0 | 0 | 0 | 0 | 2 | 0 | 0 | 0 | 0 | 0 | 2 | 0 | 0 | 0 | 0 | 0 | 2 | 0 | 0 | 0 | 0 | 0 | 2 | 0 | 0 | 0 |  |  |  | 0 |  | OK
1.342e-06 | #VALUE! | [12 empty] | 0 | 0 | 0 | VAZIO | VAZIO | 1342 | TRUE |  | 0 | TRUE | 0 | 0 | 0 | 0 | 0 | 0 | 0 | 0 | 0 | 2 | 0 | 0 | 0 | 0 | 0 | 2 | 0 | 0 | 0 | 0 | 0 | 2 | 0 | 0 | 0 | 0 | 0 | 2 | 0 | 0 | 0 | 0 | 0 | 2 | 0 | 0 | 0 |  |  |  | 0 |  | OK
1.343e-06 | #VALUE! | [12 empty] | 0 | 0 | 0 | VAZIO | VAZIO | 1343 | TRUE |  | 0 | TRUE | 0 | 0 | 0 | 0 | 0 | 0 | 0 | 0 | 0 | 2 | 0 | 0 | 0 | 0 | 0 | 2 | 0 | 0 | 0 | 0 | 0 | 2 | 0 | 0 | 0 | 0 | 0 | 2 | 0 | 0 | 0 | 0 | 0 | 2 | 0 | 0 | 0 |  |  |  | 0 |  | OK
1.344e-06 | #VALUE! | [12 empty] | 0 | 0 | 0 | VAZIO | VAZIO | 1344 | TRUE |  | 0 | TRUE | 0 | 0 | 0 | 0 | 0 | 0 | 0 | 0 | 0 | 2 | 0 | 0 | 0 | 0 | 0 | 2 | 0 | 0 | 0 | 0 | 0 | 2 | 0 | 0 | 0 | 0 | 0 | 2 | 0 | 0 | 0 | 0 | 0 | 2 | 0 | 0 | 0 |  |  |  | 0 |  | OK
1.345e-06 | #VALUE! | [12 empty] | 0 | 0 | 0 | VAZIO | VAZIO | 1345 | TRUE |  | 0 | TRUE | 0 | 0 | 0 | 0 | 0 | 0 | 0 | 0 | 0 | 2 | 0 | 0 | 0 | 0 | 0 | 2 | 0 | 0 | 0 | 0 | 0 | 2 | 0 | 0 | 0 | 0 | 0 | 2 | 0 | 0 | 0 | 0 | 0 | 2 | 0 | 0 | 0 |  |  |  | 0 |  | OK
1.346e-06 | #VALUE! | [12 empty] | 0 | 0 | 0 | VAZIO | VAZIO | 1346 | TRUE |  | 0 | TRUE | 0 | 0 | 0 | 0 | 0 | 0 | 0 | 0 | 0 | 2 | 0 | 0 | 0 | 0 | 0 | 2 | 0 | 0 | 0 | 0 | 0 | 2 | 0 | 0 | 0 | 0 | 0 | 2 | 0 | 0 | 0 | 0 | 0 | 2 | 0 | 0 | 0 |  |  |  | 0 |  | OK
1.347e-06 | #VALUE! | [12 empty] | 0 | 0 | 0 | VAZIO | VAZIO | 1347 | TRUE |  | 0 | TRUE | 0 | 0 | 0 | 0 | 0 | 0 | 0 | 0 | 0 | 2 | 0 | 0 | 0 | 0 | 0 | 2 | 0 | 0 | 0 | 0 | 0 | 2 | 0 | 0 | 0 | 0 | 0 | 2 | 0 | 0 | 0 | 0 | 0 | 2 | 0 | 0 | 0 |  |  |  | 0 |  | OK
1.348e-06 | #VALUE! | [12 empty] | 0 | 0 | 0 | VAZIO | VAZIO | 1348 | TRUE |  | 0 | TRUE | 0 | 0 | 0 | 0 | 0 | 0 | 0 | 0 | 0 | 2 | 0 | 0 | 0 | 0 | 0 | 2 | 0 | 0 | 0 | 0 | 0 | 2 | 0 | 0 | 0 | 0 | 0 | 2 | 0 | 0 | 0 | 0 | 0 | 2 | 0 | 0 | 0 |  |  |  | 0 |  | OK
1.349e-06 | #VALUE! | [12 empty] | 0 | 0 | 0 | VAZIO | VAZIO | 1349 | TRUE |  | 0 | TRUE | 0 | 0 | 0 | 0 | 0 | 0 | 0 | 0 | 0 | 2 | 0 | 0 | 0 | 0 | 0 | 2 | 0 | 0 | 0 | 0 | 0 | 2 | 0 | 0 | 0 | 0 | 0 | 2 | 0 | 0 | 0 | 0 | 0 | 2 | 0 | 0 | 0 |  |  |  | 0 |  | OK
1.35e-06 | #VALUE! | [12 empty] | 0 | 0 | 0 | VAZIO | VAZIO | 1350 | TRUE |  | 0 | TRUE | 0 | 0 | 0 | 0 | 0 | 0 | 0 | 0 | 0 | 2 | 0 | 0 | 0 | 0 | 0 | 2 | 0 | 0 | 0 | 0 | 0 | 2 | 0 | 0 | 0 | 0 | 0 | 2 | 0 | 0 | 0 | 0 | 0 | 2 | 0 | 0 | 0 |  |  |  | 0 |  | OK
1.351e-06 | #VALUE! | [12 empty] | 0 | 0 | 0 | VAZIO | VAZIO | 1351 | TRUE |  | 0 | TRUE | 0 | 0 | 0 | 0 | 0 | 0 | 0 | 0 | 0 | 2 | 0 | 0 | 0 | 0 | 0 | 2 | 0 | 0 | 0 | 0 | 0 | 2 | 0 | 0 | 0 | 0 | 0 | 2 | 0 | 0 | 0 | 0 | 0 | 2 | 0 | 0 | 0 |  |  |  | 0 |  | OK
1.352e-06 | #VALUE! | [12 empty] | 0 | 0 | 0 | VAZIO | VAZIO | 1352 | TRUE |  | 0 | TRUE | 0 | 0 | 0 | 0 | 0 | 0 | 0 | 0 | 0 | 2 | 0 | 0 | 0 | 0 | 0 | 2 | 0 | 0 | 0 | 0 | 0 | 2 | 0 | 0 | 0 | 0 | 0 | 2 | 0 | 0 | 0 | 0 | 0 | 2 | 0 | 0 | 0 |  |  |  | 0 |  | OK
1.353e-06 | #VALUE! | [12 empty] | 0 | 0 | 0 | VAZIO | VAZIO | 1353 | TRUE |  | 0 | TRUE | 0 | 0 | 0 | 0 | 0 | 0 | 0 | 0 | 0 | 2 | 0 | 0 | 0 | 0 | 0 | 2 | 0 | 0 | 0 | 0 | 0 | 2 | 0 | 0 | 0 | 0 | 0 | 2 | 0 | 0 | 0 | 0 | 0 | 2 | 0 | 0 | 0 |  |  |  | 0 |  | OK
1.354e-06 | #VALUE! | [12 empty] | 0 | 0 | 0 | VAZIO | VAZIO | 1354 | TRUE |  | 0 | TRUE | 0 | 0 | 0 | 0 | 0 | 0 | 0 | 0 | 0 | 2 | 0 | 0 | 0 | 0 | 0 | 2 | 0 | 0 | 0 | 0 | 0 | 2 | 0 | 0 | 0 | 0 | 0 | 2 | 0 | 0 | 0 | 0 | 0 | 2 | 0 | 0 | 0 |  |  |  | 0 |  | OK
1.355e-06 | #VALUE! | [12 empty] | 0 | 0 | 0 | VAZIO | VAZIO | 1355 | TRUE |  | 0 | TRUE | 0 | 0 | 0 | 0 | 0 | 0 | 0 | 0 | 0 | 2 | 0 | 0 | 0 | 0 | 0 | 2 | 0 | 0 | 0 | 0 | 0 | 2 | 0 | 0 | 0 | 0 | 0 | 2 | 0 | 0 | 0 | 0 | 0 | 2 | 0 | 0 | 0 |  |  |  | 0 |  | OK
1.356e-06 | #VALUE! | [12 empty] | 0 | 0 | 0 | VAZIO | VAZIO | 1356 | TRUE |  | 0 | TRUE | 0 | 0 | 0 | 0 | 0 | 0 | 0 | 0 | 0 | 2 | 0 | 0 | 0 | 0 | 0 | 2 | 0 | 0 | 0 | 0 | 0 | 2 | 0 | 0 | 0 | 0 | 0 | 2 | 0 | 0 | 0 | 0 | 0 | 2 | 0 | 0 | 0 |  |  |  | 0 |  | OK
1.357e-06 | #VALUE! | [12 empty] | 0 | 0 | 0 | VAZIO | VAZIO | 1357 | TRUE |  | 0 | TRUE | 0 | 0 | 0 | 0 | 0 | 0 | 0 | 0 | 0 | 2 | 0 | 0 | 0 | 0 | 0 | 2 | 0 | 0 | 0 | 0 | 0 | 2 | 0 | 0 | 0 | 0 | 0 | 2 | 0 | 0 | 0 | 0 | 0 | 2 | 0 | 0 | 0 |  |  |  | 0 |  | OK
1.358e-06 | #VALUE! | [12 empty] | 0 | 0 | 0 | VAZIO | VAZIO | 1358 | TRUE |  | 0 | TRUE | 0 | 0 | 0 | 0 | 0 | 0 | 0 | 0 | 0 | 2 | 0 | 0 | 0 | 0 | 0 | 2 | 0 | 0 | 0 | 0 | 0 | 2 | 0 | 0 | 0 | 0 | 0 | 2 | 0 | 0 | 0 | 0 | 0 | 2 | 0 | 0 | 0 |  |  |  | 0 |  | OK
1.359e-06 | #VALUE! | [12 empty] | 0 | 0 | 0 | VAZIO | VAZIO | 1359 | TRUE |  | 0 | TRUE | 0 | 0 | 0 | 0 | 0 | 0 | 0 | 0 | 0 | 2 | 0 | 0 | 0 | 0 | 0 | 2 | 0 | 0 | 0 | 0 | 0 | 2 | 0 | 0 | 0 | 0 | 0 | 2 | 0 | 0 | 0 | 0 | 0 | 2 | 0 | 0 | 0 |  |  |  | 0 |  | OK
1.36e-06 | #VALUE! | [12 empty] | 0 | 0 | 0 | VAZIO | VAZIO | 1360 | TRUE |  | 0 | TRUE | 0 | 0 | 0 | 0 | 0 | 0 | 0 | 0 | 0 | 2 | 0 | 0 | 0 | 0 | 0 | 2 | 0 | 0 | 0 | 0 | 0 | 2 | 0 | 0 | 0 | 0 | 0 | 2 | 0 | 0 | 0 | 0 | 0 | 2 | 0 | 0 | 0 |  |  |  | 0 |  | OK
1.361e-06 | #VALUE! | [12 empty] | 0 | 0 | 0 | VAZIO | VAZIO | 1361 | TRUE |  | 0 | TRUE | 0 | 0 | 0 | 0 | 0 | 0 | 0 | 0 | 0 | 2 | 0 | 0 | 0 | 0 | 0 | 2 | 0 | 0 | 0 | 0 | 0 | 2 | 0 | 0 | 0 | 0 | 0 | 2 | 0 | 0 | 0 | 0 | 0 | 2 | 0 | 0 | 0 |  |  |  | 0 |  | OK
1.362e-06 | #VALUE! | [12 empty] | 0 | 0 | 0 | VAZIO | VAZIO | 1362 | TRUE |  | 0 | TRUE | 0 | 0 | 0 | 0 | 0 | 0 | 0 | 0 | 0 | 2 | 0 | 0 | 0 | 0 | 0 | 2 | 0 | 0 | 0 | 0 | 0 | 2 | 0 | 0 | 0 | 0 | 0 | 2 | 0 | 0 | 0 | 0 | 0 | 2 | 0 | 0 | 0 |  |  |  | 0 |  | OK
1.363e-06 | #VALUE! | [12 empty] | 0 | 0 | 0 | VAZIO | VAZIO | 1363 | TRUE |  | 0 | TRUE | 0 | 0 | 0 | 0 | 0 | 0 | 0 | 0 | 0 | 2 | 0 | 0 | 0 | 0 | 0 | 2 | 0 | 0 | 0 | 0 | 0 | 2 | 0 | 0 | 0 | 0 | 0 | 2 | 0 | 0 | 0 | 0 | 0 | 2 | 0 | 0 | 0 |  |  |  | 0 |  | OK
1.364e-06 | #VALUE! | [12 empty] | 0 | 0 | 0 | VAZIO | VAZIO | 1364 | TRUE |  | 0 | TRUE | 0 | 0 | 0 | 0 | 0 | 0 | 0 | 0 | 0 | 2 | 0 | 0 | 0 | 0 | 0 | 2 | 0 | 0 | 0 | 0 | 0 | 2 | 0 | 0 | 0 | 0 | 0 | 2 | 0 | 0 | 0 | 0 | 0 | 2 | 0 | 0 | 0 |  |  |  | 0 |  | OK
1.365e-06 | #VALUE! | [12 empty] | 0 | 0 | 0 | VAZIO | VAZIO | 1365 | TRUE |  | 0 | TRUE | 0 | 0 | 0 | 0 | 0 | 0 | 0 | 0 | 0 | 2 | 0 | 0 | 0 | 0 | 0 | 2 | 0 | 0 | 0 | 0 | 0 | 2 | 0 | 0 | 0 | 0 | 0 | 2 | 0 | 0 | 0 | 0 | 0 | 2 | 0 | 0 | 0 |  |  |  | 0 |  | OK
1.366e-06 | #VALUE! | [12 empty] | 0 | 0 | 0 | VAZIO | VAZIO | 1366 | TRUE |  | 0 | TRUE | 0 | 0 | 0 | 0 | 0 | 0 | 0 | 0 | 0 | 2 | 0 | 0 | 0 | 0 | 0 | 2 | 0 | 0 | 0 | 0 | 0 | 2 | 0 | 0 | 0 | 0 | 0 | 2 | 0 | 0 | 0 | 0 | 0 | 2 | 0 | 0 | 0 |  |  |  | 0 |  | OK
1.367e-06 | #VALUE! | [12 empty] | 0 | 0 | 0 | VAZIO | VAZIO | 1367 | TRUE |  | 0 | TRUE | 0 | 0 | 0 | 0 | 0 | 0 | 0 | 0 | 0 | 2 | 0 | 0 | 0 | 0 | 0 | 2 | 0 | 0 | 0 | 0 | 0 | 2 | 0 | 0 | 0 | 0 | 0 | 2 | 0 | 0 | 0 | 0 | 0 | 2 | 0 | 0 | 0 |  |  |  | 0 |  | OK
1.368e-06 | #VALUE! | [12 empty] | 0 | 0 | 0 | VAZIO | VAZIO | 1368 | TRUE |  | 0 | TRUE | 0 | 0 | 0 | 0 | 0 | 0 | 0 | 0 | 0 | 2 | 0 | 0 | 0 | 0 | 0 | 2 | 0 | 0 | 0 | 0 | 0 | 2 | 0 | 0 | 0 | 0 | 0 | 2 | 0 | 0 | 0 | 0 | 0 | 2 | 0 | 0 | 0 |  |  |  | 0 |  | OK
1.369e-06 | #VALUE! | [12 empty] | 0 | 0 | 0 | VAZIO | VAZIO | 1369 | TRUE |  | 0 | TRUE | 0 | 0 | 0 | 0 | 0 | 0 | 0 | 0 | 0 | 2 | 0 | 0 | 0 | 0 | 0 | 2 | 0 | 0 | 0 | 0 | 0 | 2 | 0 | 0 | 0 | 0 | 0 | 2 | 0 | 0 | 0 | 0 | 0 | 2 | 0 | 0 | 0 |  |  |  | 0 |  | OK
1.37e-06 | #VALUE! | [12 empty] | 0 | 0 | 0 | VAZIO | VAZIO | 1370 | TRUE |  | 0 | TRUE | 0 | 0 | 0 | 0 | 0 | 0 | 0 | 0 | 0 | 2 | 0 | 0 | 0 | 0 | 0 | 2 | 0 | 0 | 0 | 0 | 0 | 2 | 0 | 0 | 0 | 0 | 0 | 2 | 0 | 0 | 0 | 0 | 0 | 2 | 0 | 0 | 0 |  |  |  | 0 |  | OK
1.371e-06 | #VALUE! | [12 empty] | 0 | 0 | 0 | VAZIO | VAZIO | 1371 | TRUE |  | 0 | TRUE | 0 | 0 | 0 | 0 | 0 | 0 | 0 | 0 | 0 | 2 | 0 | 0 | 0 | 0 | 0 | 2 | 0 | 0 | 0 | 0 | 0 | 2 | 0 | 0 | 0 | 0 | 0 | 2 | 0 | 0 | 0 | 0 | 0 | 2 | 0 | 0 | 0 |  |  |  | 0 |  | OK
1.372e-06 | #VALUE! | [12 empty] | 0 | 0 | 0 | VAZIO | VAZIO | 1372 | TRUE |  | 0 | TRUE | 0 | 0 | 0 | 0 | 0 | 0 | 0 | 0 | 0 | 2 | 0 | 0 | 0 | 0 | 0 | 2 | 0 | 0 | 0 | 0 | 0 | 2 | 0 | 0 | 0 | 0 | 0 | 2 | 0 | 0 | 0 | 0 | 0 | 2 | 0 | 0 | 0 |  |  |  | 0 |  | OK
1.373e-06 | #VALUE! | [12 empty] | 0 | 0 | 0 | VAZIO | VAZIO | 1373 | TRUE |  | 0 | TRUE | 0 | 0 | 0 | 0 | 0 | 0 | 0 | 0 | 0 | 2 | 0 | 0 | 0 | 0 | 0 | 2 | 0 | 0 | 0 | 0 | 0 | 2 | 0 | 0 | 0 | 0 | 0 | 2 | 0 | 0 | 0 | 0 | 0 | 2 | 0 | 0 | 0 |  |  |  | 0 |  | OK
1.374e-06 | #VALUE! | [12 empty] | 0 | 0 | 0 | VAZIO | VAZIO | 1374 | TRUE |  | 0 | TRUE | 0 | 0 | 0 | 0 | 0 | 0 | 0 | 0 | 0 | 2 | 0 | 0 | 0 | 0 | 0 | 2 | 0 | 0 | 0 | 0 | 0 | 2 | 0 | 0 | 0 | 0 | 0 | 2 | 0 | 0 | 0 | 0 | 0 | 2 | 0 | 0 | 0 |  |  |  | 0 |  | OK
1.375e-06 | #VALUE! | [12 empty] | 0 | 0 | 0 | VAZIO | VAZIO | 1375 | TRUE |  | 0 | TRUE | 0 | 0 | 0 | 0 | 0 | 0 | 0 | 0 | 0 | 2 | 0 | 0 | 0 | 0 | 0 | 2 | 0 | 0 | 0 | 0 | 0 | 2 | 0 | 0 | 0 | 0 | 0 | 2 | 0 | 0 | 0 | 0 | 0 | 2 | 0 | 0 | 0 |  |  |  | 0 |  | OK
1.376e-06 | #VALUE! | [12 empty] | 0 | 0 | 0 | VAZIO | VAZIO | 1376 | TRUE |  | 0 | TRUE | 0 | 0 | 0 | 0 | 0 | 0 | 0 | 0 | 0 | 2 | 0 | 0 | 0 | 0 | 0 | 2 | 0 | 0 | 0 | 0 | 0 | 2 | 0 | 0 | 0 | 0 | 0 | 2 | 0 | 0 | 0 | 0 | 0 | 2 | 0 | 0 | 0 |  |  |  | 0 |  | OK
1.377e-06 | #VALUE! | [12 empty] | 0 | 0 | 0 | VAZIO | VAZIO | 1377 | TRUE |  | 0 | TRUE | 0 | 0 | 0 | 0 | 0 | 0 | 0 | 0 | 0 | 2 | 0 | 0 | 0 | 0 | 0 | 2 | 0 | 0 | 0 | 0 | 0 | 2 | 0 | 0 | 0 | 0 | 0 | 2 | 0 | 0 | 0 | 0 | 0 | 2 | 0 | 0 | 0 |  |  |  | 0 |  | OK
1.378e-06 | #VALUE! | [12 empty] | 0 | 0 | 0 | VAZIO | VAZIO | 1378 | TRUE |  | 0 | TRUE | 0 | 0 | 0 | 0 | 0 | 0 | 0 | 0 | 0 | 2 | 0 | 0 | 0 | 0 | 0 | 2 | 0 | 0 | 0 | 0 | 0 | 2 | 0 | 0 | 0 | 0 | 0 | 2 | 0 | 0 | 0 | 0 | 0 | 2 | 0 | 0 | 0 |  |  |  | 0 |  | OK
1.379e-06 | #VALUE! | [12 empty] | 0 | 0 | 0 | VAZIO | VAZIO | 1379 | TRUE |  | 0 | TRUE | 0 | 0 | 0 | 0 | 0 | 0 | 0 | 0 | 0 | 2 | 0 | 0 | 0 | 0 | 0 | 2 | 0 | 0 | 0 | 0 | 0 | 2 | 0 | 0 | 0 | 0 | 0 | 2 | 0 | 0 | 0 | 0 | 0 | 2 | 0 | 0 | 0 |  |  |  | 0 |  | OK
1.38e-06 | #VALUE! | [12 empty] | 0 | 0 | 0 | VAZIO | VAZIO | 1380 | TRUE |  | 0 | TRUE | 0 | 0 | 0 | 0 | 0 | 0 | 0 | 0 | 0 | 2 | 0 | 0 | 0 | 0 | 0 | 2 | 0 | 0 | 0 | 0 | 0 | 2 | 0 | 0 | 0 | 0 | 0 | 2 | 0 | 0 | 0 | 0 | 0 | 2 | 0 | 0 | 0 |  |  |  | 0 |  | OK
1.381e-06 | #VALUE! | [12 empty] | 0 | 0 | 0 | VAZIO | VAZIO | 1381 | TRUE |  | 0 | TRUE | 0 | 0 | 0 | 0 | 0 | 0 | 0 | 0 | 0 | 2 | 0 | 0 | 0 | 0 | 0 | 2 | 0 | 0 | 0 | 0 | 0 | 2 | 0 | 0 | 0 | 0 | 0 | 2 | 0 | 0 | 0 | 0 | 0 | 2 | 0 | 0 | 0 |  |  |  | 0 |  | OK
1.382e-06 | #VALUE! | [12 empty] | 0 | 0 | 0 | VAZIO | VAZIO | 1382 | TRUE |  | 0 | TRUE | 0 | 0 | 0 | 0 | 0 | 0 | 0 | 0 | 0 | 2 | 0 | 0 | 0 | 0 | 0 | 2 | 0 | 0 | 0 | 0 | 0 | 2 | 0 | 0 | 0 | 0 | 0 | 2 | 0 | 0 | 0 | 0 | 0 | 2 | 0 | 0 | 0 |  |  |  | 0 |  | OK
1.383e-06 | #VALUE! | [12 empty] | 0 | 0 | 0 | VAZIO | VAZIO | 1383 | TRUE |  | 0 | TRUE | 0 | 0 | 0 | 0 | 0 | 0 | 0 | 0 | 0 | 2 | 0 | 0 | 0 | 0 | 0 | 2 | 0 | 0 | 0 | 0 | 0 | 2 | 0 | 0 | 0 | 0 | 0 | 2 | 0 | 0 | 0 | 0 | 0 | 2 | 0 | 0 | 0 |  |  |  | 0 |  | OK
1.384e-06 | #VALUE! | [12 empty] | 0 | 0 | 0 | VAZIO | VAZIO | 1384 | TRUE |  | 0 | TRUE | 0 | 0 | 0 | 0 | 0 | 0 | 0 | 0 | 0 | 2 | 0 | 0 | 0 | 0 | 0 | 2 | 0 | 0 | 0 | 0 | 0 | 2 | 0 | 0 | 0 | 0 | 0 | 2 | 0 | 0 | 0 | 0 | 0 | 2 | 0 | 0 | 0 |  |  |  | 0 |  | OK
1.385e-06 | #VALUE! | [12 empty] | 0 | 0 | 0 | VAZIO | VAZIO | 1385 | TRUE |  | 0 | TRUE | 0 | 0 | 0 | 0 | 0 | 0 | 0 | 0 | 0 | 2 | 0 | 0 | 0 | 0 | 0 | 2 | 0 | 0 | 0 | 0 | 0 | 2 | 0 | 0 | 0 | 0 | 0 | 2 | 0 | 0 | 0 | 0 | 0 | 2 | 0 | 0 | 0 |  |  |  | 0 |  | OK
1.386e-06 | #VALUE! | [12 empty] | 0 | 0 | 0 | VAZIO | VAZIO | 1386 | TRUE |  | 0 | TRUE | 0 | 0 | 0 | 0 | 0 | 0 | 0 | 0 | 0 | 2 | 0 | 0 | 0 | 0 | 0 | 2 | 0 | 0 | 0 | 0 | 0 | 2 | 0 | 0 | 0 | 0 | 0 | 2 | 0 | 0 | 0 | 0 | 0 | 2 | 0 | 0 | 0 |  |  |  | 0 |  | OK
1.387e-06 | #VALUE! | [12 empty] | 0 | 0 | 0 | VAZIO | VAZIO | 1387 | TRUE |  | 0 | TRUE | 0 | 0 | 0 | 0 | 0 | 0 | 0 | 0 | 0 | 2 | 0 | 0 | 0 | 0 | 0 | 2 | 0 | 0 | 0 | 0 | 0 | 2 | 0 | 0 | 0 | 0 | 0 | 2 | 0 | 0 | 0 | 0 | 0 | 2 | 0 | 0 | 0 |  |  |  | 0 |  | OK
1.388e-06 | #VALUE! | [12 empty] | 0 | 0 | 0 | VAZIO | VAZIO | 1388 | TRUE |  | 0 | TRUE | 0 | 0 | 0 | 0 | 0 | 0 | 0 | 0 | 0 | 2 | 0 | 0 | 0 | 0 | 0 | 2 | 0 | 0 | 0 | 0 | 0 | 2 | 0 | 0 | 0 | 0 | 0 | 2 | 0 | 0 | 0 | 0 | 0 | 2 | 0 | 0 | 0 |  |  |  | 0 |  | OK
1.389e-06 | #VALUE! | [12 empty] | 0 | 0 | 0 | VAZIO | VAZIO | 1389 | TRUE |  | 0 | TRUE | 0 | 0 | 0 | 0 | 0 | 0 | 0 | 0 | 0 | 2 | 0 | 0 | 0 | 0 | 0 | 2 | 0 | 0 | 0 | 0 | 0 | 2 | 0 | 0 | 0 | 0 | 0 | 2 | 0 | 0 | 0 | 0 | 0 | 2 | 0 | 0 | 0 |  |  |  | 0 |  | OK
1.39e-06 | #VALUE! | [12 empty] | 0 | 0 | 0 | VAZIO | VAZIO | 1390 | TRUE |  | 0 | TRUE | 0 | 0 | 0 | 0 | 0 | 0 | 0 | 0 | 0 | 2 | 0 | 0 | 0 | 0 | 0 | 2 | 0 | 0 | 0 | 0 | 0 | 2 | 0 | 0 | 0 | 0 | 0 | 2 | 0 | 0 | 0 | 0 | 0 | 2 | 0 | 0 | 0 |  |  |  | 0 |  | OK
1.391e-06 | #VALUE! | [12 empty] | 0 | 0 | 0 | VAZIO | VAZIO | 1391 | TRUE |  | 0 | TRUE | 0 | 0 | 0 | 0 | 0 | 0 | 0 | 0 | 0 | 2 | 0 | 0 | 0 | 0 | 0 | 2 | 0 | 0 | 0 | 0 | 0 | 2 | 0 | 0 | 0 | 0 | 0 | 2 | 0 | 0 | 0 | 0 | 0 | 2 | 0 | 0 | 0 |  |  |  | 0 |  | OK
1.392e-06 | #VALUE! | [12 empty] | 0 | 0 | 0 | VAZIO | VAZIO | 1392 | TRUE |  | 0 | TRUE | 0 | 0 | 0 | 0 | 0 | 0 | 0 | 0 | 0 | 2 | 0 | 0 | 0 | 0 | 0 | 2 | 0 | 0 | 0 | 0 | 0 | 2 | 0 | 0 | 0 | 0 | 0 | 2 | 0 | 0 | 0 | 0 | 0 | 2 | 0 | 0 | 0 |  |  |  | 0 |  | OK
1.393e-06 | #VALUE! | [12 empty] | 0 | 0 | 0 | VAZIO | VAZIO | 1393 | TRUE |  | 0 | TRUE | 0 | 0 | 0 | 0 | 0 | 0 | 0 | 0 | 0 | 2 | 0 | 0 | 0 | 0 | 0 | 2 | 0 | 0 | 0 | 0 | 0 | 2 | 0 | 0 | 0 | 0 | 0 | 2 | 0 | 0 | 0 | 0 | 0 | 2 | 0 | 0 | 0 |  |  |  | 0 |  | OK
1.394e-06 | #VALUE! | [12 empty] | 0 | 0 | 0 | VAZIO | VAZIO | 1394 | TRUE |  | 0 | TRUE | 0 | 0 | 0 | 0 | 0 | 0 | 0 | 0 | 0 | 2 | 0 | 0 | 0 | 0 | 0 | 2 | 0 | 0 | 0 | 0 | 0 | 2 | 0 | 0 | 0 | 0 | 0 | 2 | 0 | 0 | 0 | 0 | 0 | 2 | 0 | 0 | 0 |  |  |  | 0 |  | OK
1.395e-06 | #VALUE! | [12 empty] | 0 | 0 | 0 | VAZIO | VAZIO | 1395 | TRUE |  | 0 | TRUE | 0 | 0 | 0 | 0 | 0 | 0 | 0 | 0 | 0 | 2 | 0 | 0 | 0 | 0 | 0 | 2 | 0 | 0 | 0 | 0 | 0 | 2 | 0 | 0 | 0 | 0 | 0 | 2 | 0 | 0 | 0 | 0 | 0 | 2 | 0 | 0 | 0 |  |  |  | 0 |  | OK
1.396e-06 | #VALUE! | [12 empty] | 0 | 0 | 0 | VAZIO | VAZIO | 1396 | TRUE |  | 0 | TRUE | 0 | 0 | 0 | 0 | 0 | 0 | 0 | 0 | 0 | 2 | 0 | 0 | 0 | 0 | 0 | 2 | 0 | 0 | 0 | 0 | 0 | 2 | 0 | 0 | 0 | 0 | 0 | 2 | 0 | 0 | 0 | 0 | 0 | 2 | 0 | 0 | 0 |  |  |  | 0 |  | OK
1.397e-06 | #VALUE! | [12 empty] | 0 | 0 | 0 | VAZIO | VAZIO | 1397 | TRUE |  | 0 | TRUE | 0 | 0 | 0 | 0 | 0 | 0 | 0 | 0 | 0 | 2 | 0 | 0 | 0 | 0 | 0 | 2 | 0 | 0 | 0 | 0 | 0 | 2 | 0 | 0 | 0 | 0 | 0 | 2 | 0 | 0 | 0 | 0 | 0 | 2 | 0 | 0 | 0 |  |  |  | 0 |  | OK
1.398e-06 | #VALUE! | [12 empty] | 0 | 0 | 0 | VAZIO | VAZIO | 1398 | TRUE |  | 0 | TRUE | 0 | 0 | 0 | 0 | 0 | 0 | 0 | 0 | 0 | 2 | 0 | 0 | 0 | 0 | 0 | 2 | 0 | 0 | 0 | 0 | 0 | 2 | 0 | 0 | 0 | 0 | 0 | 2 | 0 | 0 | 0 | 0 | 0 | 2 | 0 | 0 | 0 |  |  |  | 0 |  | OK
1.399e-06 | #VALUE! | [12 empty] | 0 | 0 | 0 | VAZIO | VAZIO | 1399 | TRUE |  | 0 | TRUE | 0 | 0 | 0 | 0 | 0 | 0 | 0 | 0 | 0 | 2 | 0 | 0 | 0 | 0 | 0 | 2 | 0 | 0 | 0 | 0 | 0 | 2 | 0 | 0 | 0 | 0 | 0 | 2 | 0 | 0 | 0 | 0 | 0 | 2 | 0 | 0 | 0 |  |  |  | 0 |  | OK
1.4e-06 | #VALUE! | [12 empty] | 0 | 0 | 0 | VAZIO | VAZIO | 1400 | TRUE |  | 0 | TRUE | 0 | 0 | 0 | 0 | 0 | 0 | 0 | 0 | 0 | 2 | 0 | 0 | 0 | 0 | 0 | 2 | 0 | 0 | 0 | 0 | 0 | 2 | 0 | 0 | 0 | 0 | 0 | 2 | 0 | 0 | 0 | 0 | 0 | 2 | 0 | 0 | 0 |  |  |  | 0 |  | OK
1.401e-06 | #VALUE! | [12 empty] | 0 | 0 | 0 | VAZIO | VAZIO | 1401 | TRUE |  | 0 | TRUE | 0 | 0 | 0 | 0 | 0 | 0 | 0 | 0 | 0 | 2 | 0 | 0 | 0 | 0 | 0 | 2 | 0 | 0 | 0 | 0 | 0 | 2 | 0 | 0 | 0 | 0 | 0 | 2 | 0 | 0 | 0 | 0 | 0 | 2 | 0 | 0 | 0 |  |  |  | 0 |  | OK
1.402e-06 | #VALUE! | [12 empty] | 0 | 0 | 0 | VAZIO | VAZIO | 1402 | TRUE |  | 0 | TRUE | 0 | 0 | 0 | 0 | 0 | 0 | 0 | 0 | 0 | 2 | 0 | 0 | 0 | 0 | 0 | 2 | 0 | 0 | 0 | 0 | 0 | 2 | 0 | 0 | 0 | 0 | 0 | 2 | 0 | 0 | 0 | 0 | 0 | 2 | 0 | 0 | 0 |  |  |  | 0 |  | OK
1.403e-06 | #VALUE! | [12 empty] | 0 | 0 | 0 | VAZIO | VAZIO | 1403 | TRUE |  | 0 | TRUE | 0 | 0 | 0 | 0 | 0 | 0 | 0 | 0 | 0 | 2 | 0 | 0 | 0 | 0 | 0 | 2 | 0 | 0 | 0 | 0 | 0 | 2 | 0 | 0 | 0 | 0 | 0 | 2 | 0 | 0 | 0 | 0 | 0 | 2 | 0 | 0 | 0 |  |  |  | 0 |  | OK
1.404e-06 | #VALUE! | [12 empty] | 0 | 0 | 0 | VAZIO | VAZIO | 1404 | TRUE |  | 0 | TRUE | 0 | 0 | 0 | 0 | 0 | 0 | 0 | 0 | 0 | 2 | 0 | 0 | 0 | 0 | 0 | 2 | 0 | 0 | 0 | 0 | 0 | 2 | 0 | 0 | 0 | 0 | 0 | 2 | 0 | 0 | 0 | 0 | 0 | 2 | 0 | 0 | 0 |  |  |  | 0 |  | OK
1.405e-06 | #VALUE! | [12 empty] | 0 | 0 | 0 | VAZIO | VAZIO | 1405 | TRUE |  | 0 | TRUE | 0 | 0 | 0 | 0 | 0 | 0 | 0 | 0 | 0 | 2 | 0 | 0 | 0 | 0 | 0 | 2 | 0 | 0 | 0 | 0 | 0 | 2 | 0 | 0 | 0 | 0 | 0 | 2 | 0 | 0 | 0 | 0 | 0 | 2 | 0 | 0 | 0 |  |  |  | 0 |  | OK
1.406e-06 | #VALUE! | [12 empty] | 0 | 0 | 0 | VAZIO | VAZIO | 1406 | TRUE |  | 0 | TRUE | 0 | 0 | 0 | 0 | 0 | 0 | 0 | 0 | 0 | 2 | 0 | 0 | 0 | 0 | 0 | 2 | 0 | 0 | 0 | 0 | 0 | 2 | 0 | 0 | 0 | 0 | 0 | 2 | 0 | 0 | 0 | 0 | 0 | 2 | 0 | 0 | 0 |  |  |  | 0 |  | OK
1.407e-06 | #VALUE! | [12 empty] | 0 | 0 | 0 | VAZIO | VAZIO | 1407 | TRUE |  | 0 | TRUE | 0 | 0 | 0 | 0 | 0 | 0 | 0 | 0 | 0 | 2 | 0 | 0 | 0 | 0 | 0 | 2 | 0 | 0 | 0 | 0 | 0 | 2 | 0 | 0 | 0 | 0 | 0 | 2 | 0 | 0 | 0 | 0 | 0 | 2 | 0 | 0 | 0 |  |  |  | 0 |  | OK
1.408e-06 | #VALUE! | [12 empty] | 0 | 0 | 0 | VAZIO | VAZIO | 1408 | TRUE |  | 0 | TRUE | 0 | 0 | 0 | 0 | 0 | 0 | 0 | 0 | 0 | 2 | 0 | 0 | 0 | 0 | 0 | 2 | 0 | 0 | 0 | 0 | 0 | 2 | 0 | 0 | 0 | 0 | 0 | 2 | 0 | 0 | 0 | 0 | 0 | 2 | 0 | 0 | 0 |  |  |  | 0 |  | OK
1.409e-06 | #VALUE! | [12 empty] | 0 | 0 | 0 | VAZIO | VAZIO | 1409 | TRUE |  | 0 | TRUE | 0 | 0 | 0 | 0 | 0 | 0 | 0 | 0 | 0 | 2 | 0 | 0 | 0 | 0 | 0 | 2 | 0 | 0 | 0 | 0 | 0 | 2 | 0 | 0 | 0 | 0 | 0 | 2 | 0 | 0 | 0 | 0 | 0 | 2 | 0 | 0 | 0 |  |  |  | 0 |  | OK
1.41e-06 | #VALUE! | [12 empty] | 0 | 0 | 0 | VAZIO | VAZIO | 1410 | TRUE |  | 0 | TRUE | 0 | 0 | 0 | 0 | 0 | 0 | 0 | 0 | 0 | 2 | 0 | 0 | 0 | 0 | 0 | 2 | 0 | 0 | 0 | 0 | 0 | 2 | 0 | 0 | 0 | 0 | 0 | 2 | 0 | 0 | 0 | 0 | 0 | 2 | 0 | 0 | 0 |  |  |  | 0 |  | OK
1.411e-06 | #VALUE! | [12 empty] | 0 | 0 | 0 | VAZIO | VAZIO | 1411 | TRUE |  | 0 | TRUE | 0 | 0 | 0 | 0 | 0 | 0 | 0 | 0 | 0 | 2 | 0 | 0 | 0 | 0 | 0 | 2 | 0 | 0 | 0 | 0 | 0 | 2 | 0 | 0 | 0 | 0 | 0 | 2 | 0 | 0 | 0 | 0 | 0 | 2 | 0 | 0 | 0 |  |  |  | 0 |  | OK
1.412e-06 | #VALUE! | [12 empty] | 0 | 0 | 0 | VAZIO | VAZIO | 1412 | TRUE |  | 0 | TRUE | 0 | 0 | 0 | 0 | 0 | 0 | 0 | 0 | 0 | 2 | 0 | 0 | 0 | 0 | 0 | 2 | 0 | 0 | 0 | 0 | 0 | 2 | 0 | 0 | 0 | 0 | 0 | 2 | 0 | 0 | 0 | 0 | 0 | 2 | 0 | 0 | 0 |  |  |  | 0 |  | OK
1.413e-06 | #VALUE! | [12 empty] | 0 | 0 | 0 | VAZIO | VAZIO | 1413 | TRUE |  | 0 | TRUE | 0 | 0 | 0 | 0 | 0 | 0 | 0 | 0 | 0 | 2 | 0 | 0 | 0 | 0 | 0 | 2 | 0 | 0 | 0 | 0 | 0 | 2 | 0 | 0 | 0 | 0 | 0 | 2 | 0 | 0 | 0 | 0 | 0 | 2 | 0 | 0 | 0 |  |  |  | 0 |  | OK
1.414e-06 | #VALUE! | [12 empty] | 0 | 0 | 0 | VAZIO | VAZIO | 1414 | TRUE |  | 0 | TRUE | 0 | 0 | 0 | 0 | 0 | 0 | 0 | 0 | 0 | 2 | 0 | 0 | 0 | 0 | 0 | 2 | 0 | 0 | 0 | 0 | 0 | 2 | 0 | 0 | 0 | 0 | 0 | 2 | 0 | 0 | 0 | 0 | 0 | 2 | 0 | 0 | 0 |  |  |  | 0 |  | OK
1.415e-06 | #VALUE! | [12 empty] | 0 | 0 | 0 | VAZIO | VAZIO | 1415 | TRUE |  | 0 | TRUE | 0 | 0 | 0 | 0 | 0 | 0 | 0 | 0 | 0 | 2 | 0 | 0 | 0 | 0 | 0 | 2 | 0 | 0 | 0 | 0 | 0 | 2 | 0 | 0 | 0 | 0 | 0 | 2 | 0 | 0 | 0 | 0 | 0 | 2 | 0 | 0 | 0 |  |  |  | 0 |  | OK
1.416e-06 | #VALUE! | [12 empty] | 0 | 0 | 0 | VAZIO | VAZIO | 1416 | TRUE |  | 0 | TRUE | 0 | 0 | 0 | 0 | 0 | 0 | 0 | 0 | 0 | 2 | 0 | 0 | 0 | 0 | 0 | 2 | 0 | 0 | 0 | 0 | 0 | 2 | 0 | 0 | 0 | 0 | 0 | 2 | 0 | 0 | 0 | 0 | 0 | 2 | 0 | 0 | 0 |  |  |  | 0 |  | OK
1.417e-06 | #VALUE! | [12 empty] | 0 | 0 | 0 | VAZIO | VAZIO | 1417 | TRUE |  | 0 | TRUE | 0 | 0 | 0 | 0 | 0 | 0 | 0 | 0 | 0 | 2 | 0 | 0 | 0 | 0 | 0 | 2 | 0 | 0 | 0 | 0 | 0 | 2 | 0 | 0 | 0 | 0 | 0 | 2 | 0 | 0 | 0 | 0 | 0 | 2 | 0 | 0 | 0 |  |  |  | 0 |  | OK
1.418e-06 | #VALUE! | [12 empty] | 0 | 0 | 0 | VAZIO | VAZIO | 1418 | TRUE |  | 0 | TRUE | 0 | 0 | 0 | 0 | 0 | 0 | 0 | 0 | 0 | 2 | 0 | 0 | 0 | 0 | 0 | 2 | 0 | 0 | 0 | 0 | 0 | 2 | 0 | 0 | 0 | 0 | 0 | 2 | 0 | 0 | 0 | 0 | 0 | 2 | 0 | 0 | 0 |  |  |  | 0 |  | OK
1.419e-06 | #VALUE! | [12 empty] | 0 | 0 | 0 | VAZIO | VAZIO | 1419 | TRUE |  | 0 | TRUE | 0 | 0 | 0 | 0 | 0 | 0 | 0 | 0 | 0 | 2 | 0 | 0 | 0 | 0 | 0 | 2 | 0 | 0 | 0 | 0 | 0 | 2 | 0 | 0 | 0 | 0 | 0 | 2 | 0 | 0 | 0 | 0 | 0 | 2 | 0 | 0 | 0 |  |  |  | 0 |  | OK
1.42e-06 | #VALUE! | [12 empty] | 0 | 0 | 0 | VAZIO | VAZIO | 1420 | TRUE |  | 0 | TRUE | 0 | 0 | 0 | 0 | 0 | 0 | 0 | 0 | 0 | 2 | 0 | 0 | 0 | 0 | 0 | 2 | 0 | 0 | 0 | 0 | 0 | 2 | 0 | 0 | 0 | 0 | 0 | 2 | 0 | 0 | 0 | 0 | 0 | 2 | 0 | 0 | 0 |  |  |  | 0 |  | OK
1.421e-06 | #VALUE! | [12 empty] | 0 | 0 | 0 | VAZIO | VAZIO | 1421 | TRUE |  | 0 | TRUE | 0 | 0 | 0 | 0 | 0 | 0 | 0 | 0 | 0 | 2 | 0 | 0 | 0 | 0 | 0 | 2 | 0 | 0 | 0 | 0 | 0 | 2 | 0 | 0 | 0 | 0 | 0 | 2 | 0 | 0 | 0 | 0 | 0 | 2 | 0 | 0 | 0 |  |  |  | 0 |  | OK
1.422e-06 | #VALUE! | [12 empty] | 0 | 0 | 0 | VAZIO | VAZIO | 1422 | TRUE |  | 0 | TRUE | 0 | 0 | 0 | 0 | 0 | 0 | 0 | 0 | 0 | 2 | 0 | 0 | 0 | 0 | 0 | 2 | 0 | 0 | 0 | 0 | 0 | 2 | 0 | 0 | 0 | 0 | 0 | 2 | 0 | 0 | 0 | 0 | 0 | 2 | 0 | 0 | 0 |  |  |  | 0 |  | OK
1.423e-06 | #VALUE! | [12 empty] | 0 | 0 | 0 | VAZIO | VAZIO | 1423 | TRUE |  | 0 | TRUE | 0 | 0 | 0 | 0 | 0 | 0 | 0 | 0 | 0 | 2 | 0 | 0 | 0 | 0 | 0 | 2 | 0 | 0 | 0 | 0 | 0 | 2 | 0 | 0 | 0 | 0 | 0 | 2 | 0 | 0 | 0 | 0 | 0 | 2 | 0 | 0 | 0 |  |  |  | 0 |  | OK
1.424e-06 | #VALUE! | [12 empty] | 0 | 0 | 0 | VAZIO | VAZIO | 1424 | TRUE |  | 0 | TRUE | 0 | 0 | 0 | 0 | 0 | 0 | 0 | 0 | 0 | 2 | 0 | 0 | 0 | 0 | 0 | 2 | 0 | 0 | 0 | 0 | 0 | 2 | 0 | 0 | 0 | 0 | 0 | 2 | 0 | 0 | 0 | 0 | 0 | 2 | 0 | 0 | 0 |  |  |  | 0 |  | OK
1.425e-06 | #VALUE! | [12 empty] | 0 | 0 | 0 | VAZIO | VAZIO | 1425 | TRUE |  | 0 | TRUE | 0 | 0 | 0 | 0 | 0 | 0 | 0 | 0 | 0 | 2 | 0 | 0 | 0 | 0 | 0 | 2 | 0 | 0 | 0 | 0 | 0 | 2 | 0 | 0 | 0 | 0 | 0 | 2 | 0 | 0 | 0 | 0 | 0 | 2 | 0 | 0 | 0 |  |  |  | 0 |  | OK
1.426e-06 | #VALUE! | [12 empty] | 0 | 0 | 0 | VAZIO | VAZIO | 1426 | TRUE |  | 0 | TRUE | 0 | 0 | 0 | 0 | 0 | 0 | 0 | 0 | 0 | 2 | 0 | 0 | 0 | 0 | 0 | 2 | 0 | 0 | 0 | 0 | 0 | 2 | 0 | 0 | 0 | 0 | 0 | 2 | 0 | 0 | 0 | 0 | 0 | 2 | 0 | 0 | 0 |  |  |  | 0 |  | OK
1.427e-06 | #VALUE! | [12 empty] | 0 | 0 | 0 | VAZIO | VAZIO | 1427 | TRUE |  | 0 | TRUE | 0 | 0 | 0 | 0 | 0 | 0 | 0 | 0 | 0 | 2 | 0 | 0 | 0 | 0 | 0 | 2 | 0 | 0 | 0 | 0 | 0 | 2 | 0 | 0 | 0 | 0 | 0 | 2 | 0 | 0 | 0 | 0 | 0 | 2 | 0 | 0 | 0 |  |  |  | 0 |  | OK
1.428e-06 | #VALUE! | [12 empty] | 0 | 0 | 0 | VAZIO | VAZIO | 1428 | TRUE |  | 0 | TRUE | 0 | 0 | 0 | 0 | 0 | 0 | 0 | 0 | 0 | 2 | 0 | 0 | 0 | 0 | 0 | 2 | 0 | 0 | 0 | 0 | 0 | 2 | 0 | 0 | 0 | 0 | 0 | 2 | 0 | 0 | 0 | 0 | 0 | 2 | 0 | 0 | 0 |  |  |  | 0 |  | OK
1.429e-06 | #VALUE! | [12 empty] | 0 | 0 | 0 | VAZIO | VAZIO | 1429 | TRUE |  | 0 | TRUE | 0 | 0 | 0 | 0 | 0 | 0 | 0 | 0 | 0 | 2 | 0 | 0 | 0 | 0 | 0 | 2 | 0 | 0 | 0 | 0 | 0 | 2 | 0 | 0 | 0 | 0 | 0 | 2 | 0 | 0 | 0 | 0 | 0 | 2 | 0 | 0 | 0 |  |  |  | 0 |  | OK
1.43e-06 | #VALUE! | [12 empty] | 0 | 0 | 0 | VAZIO | VAZIO | 1430 | TRUE |  | 0 | TRUE | 0 | 0 | 0 | 0 | 0 | 0 | 0 | 0 | 0 | 2 | 0 | 0 | 0 | 0 | 0 | 2 | 0 | 0 | 0 | 0 | 0 | 2 | 0 | 0 | 0 | 0 | 0 | 2 | 0 | 0 | 0 | 0 | 0 | 2 | 0 | 0 | 0 |  |  |  | 0 |  | OK
1.431e-06 | #VALUE! | [12 empty] | 0 | 0 | 0 | VAZIO | VAZIO | 1431 | TRUE |  | 0 | TRUE | 0 | 0 | 0 | 0 | 0 | 0 | 0 | 0 | 0 | 2 | 0 | 0 | 0 | 0 | 0 | 2 | 0 | 0 | 0 | 0 | 0 | 2 | 0 | 0 | 0 | 0 | 0 | 2 | 0 | 0 | 0 | 0 | 0 | 2 | 0 | 0 | 0 |  |  |  | 0 |  | OK
1.432e-06 | #VALUE! | [12 empty] | 0 | 0 | 0 | VAZIO | VAZIO | 1432 | TRUE |  | 0 | TRUE | 0 | 0 | 0 | 0 | 0 | 0 | 0 | 0 | 0 | 2 | 0 | 0 | 0 | 0 | 0 | 2 | 0 | 0 | 0 | 0 | 0 | 2 | 0 | 0 | 0 | 0 | 0 | 2 | 0 | 0 | 0 | 0 | 0 | 2 | 0 | 0 | 0 |  |  |  | 0 |  | OK
1.433e-06 | #VALUE! | [12 empty] | 0 | 0 | 0 | VAZIO | VAZIO | 1433 | TRUE |  | 0 | TRUE | 0 | 0 | 0 | 0 | 0 | 0 | 0 | 0 | 0 | 2 | 0 | 0 | 0 | 0 | 0 | 2 | 0 | 0 | 0 | 0 | 0 | 2 | 0 | 0 | 0 | 0 | 0 | 2 | 0 | 0 | 0 | 0 | 0 | 2 | 0 | 0 | 0 |  |  |  | 0 |  | OK
1.434e-06 | #VALUE! | [12 empty] | 0 | 0 | 0 | VAZIO | VAZIO | 1434 | TRUE |  | 0 | TRUE | 0 | 0 | 0 | 0 | 0 | 0 | 0 | 0 | 0 | 2 | 0 | 0 | 0 | 0 | 0 | 2 | 0 | 0 | 0 | 0 | 0 | 2 | 0 | 0 | 0 | 0 | 0 | 2 | 0 | 0 | 0 | 0 | 0 | 2 | 0 | 0 | 0 |  |  |  | 0 |  | OK
1.435e-06 | #VALUE! | [12 empty] | 0 | 0 | 0 | VAZIO | VAZIO | 1435 | TRUE |  | 0 | TRUE | 0 | 0 | 0 | 0 | 0 | 0 | 0 | 0 | 0 | 2 | 0 | 0 | 0 | 0 | 0 | 2 | 0 | 0 | 0 | 0 | 0 | 2 | 0 | 0 | 0 | 0 | 0 | 2 | 0 | 0 | 0 | 0 | 0 | 2 | 0 | 0 | 0 |  |  |  | 0 |  | OK
1.436e-06 | #VALUE! | [12 empty] | 0 | 0 | 0 | VAZIO | VAZIO | 1436 | TRUE |  | 0 | TRUE | 0 | 0 | 0 | 0 | 0 | 0 | 0 | 0 | 0 | 2 | 0 | 0 | 0 | 0 | 0 | 2 | 0 | 0 | 0 | 0 | 0 | 2 | 0 | 0 | 0 | 0 | 0 | 2 | 0 | 0 | 0 | 0 | 0 | 2 | 0 | 0 | 0 |  |  |  | 0 |  | OK
1.437e-06 | #VALUE! | [12 empty] | 0 | 0 | 0 | VAZIO | VAZIO | 1437 | TRUE |  | 0 | TRUE | 0 | 0 | 0 | 0 | 0 | 0 | 0 | 0 | 0 | 2 | 0 | 0 | 0 | 0 | 0 | 2 | 0 | 0 | 0 | 0 | 0 | 2 | 0 | 0 | 0 | 0 | 0 | 2 | 0 | 0 | 0 | 0 | 0 | 2 | 0 | 0 | 0 |  |  |  | 0 |  | OK
1.438e-06 | #VALUE! | [12 empty] | 0 | 0 | 0 | VAZIO | VAZIO | 1438 | TRUE |  | 0 | TRUE | 0 | 0 | 0 | 0 | 0 | 0 | 0 | 0 | 0 | 2 | 0 | 0 | 0 | 0 | 0 | 2 | 0 | 0 | 0 | 0 | 0 | 2 | 0 | 0 | 0 | 0 | 0 | 2 | 0 | 0 | 0 | 0 | 0 | 2 | 0 | 0 | 0 |  |  |  | 0 |  | OK
1.439e-06 | #VALUE! | [12 empty] | 0 | 0 | 0 | VAZIO | VAZIO | 1439 | TRUE |  | 0 | TRUE | 0 | 0 | 0 | 0 | 0 | 0 | 0 | 0 | 0 | 2 | 0 | 0 | 0 | 0 | 0 | 2 | 0 | 0 | 0 | 0 | 0 | 2 | 0 | 0 | 0 | 0 | 0 | 2 | 0 | 0 | 0 | 0 | 0 | 2 | 0 | 0 | 0 |  |  |  | 0 |  | OK
1.44e-06 | #VALUE! | [12 empty] | 0 | 0 | 0 | VAZIO | VAZIO | 1440 | TRUE |  | 0 | TRUE | 0 | 0 | 0 | 0 | 0 | 0 | 0 | 0 | 0 | 2 | 0 | 0 | 0 | 0 | 0 | 2 | 0 | 0 | 0 | 0 | 0 | 2 | 0 | 0 | 0 | 0 | 0 | 2 | 0 | 0 | 0 | 0 | 0 | 2 | 0 | 0 | 0 |  |  |  | 0 |  | OK
1.441e-06 | #VALUE! | [12 empty] | 0 | 0 | 0 | VAZIO | VAZIO | 1441 | TRUE |  | 0 | TRUE | 0 | 0 | 0 | 0 | 0 | 0 | 0 | 0 | 0 | 2 | 0 | 0 | 0 | 0 | 0 | 2 | 0 | 0 | 0 | 0 | 0 | 2 | 0 | 0 | 0 | 0 | 0 | 2 | 0 | 0 | 0 | 0 | 0 | 2 | 0 | 0 | 0 |  |  |  | 0 |  | OK
1.442e-06 | #VALUE! | [12 empty] | 0 | 0 | 0 | VAZIO | VAZIO | 1442 | TRUE |  | 0 | TRUE | 0 | 0 | 0 | 0 | 0 | 0 | 0 | 0 | 0 | 2 | 0 | 0 | 0 | 0 | 0 | 2 | 0 | 0 | 0 | 0 | 0 | 2 | 0 | 0 | 0 | 0 | 0 | 2 | 0 | 0 | 0 | 0 | 0 | 2 | 0 | 0 | 0 |  |  |  | 0 |  | OK
1.443e-06 | #VALUE! | [12 empty] | 0 | 0 | 0 | VAZIO | VAZIO | 1443 | TRUE |  | 0 | TRUE | 0 | 0 | 0 | 0 | 0 | 0 | 0 | 0 | 0 | 2 | 0 | 0 | 0 | 0 | 0 | 2 | 0 | 0 | 0 | 0 | 0 | 2 | 0 | 0 | 0 | 0 | 0 | 2 | 0 | 0 | 0 | 0 | 0 | 2 | 0 | 0 | 0 |  |  |  | 0 |  | OK
1.444e-06 | #VALUE! | [12 empty] | 0 | 0 | 0 | VAZIO | VAZIO | 1444 | TRUE |  | 0 | TRUE | 0 | 0 | 0 | 0 | 0 | 0 | 0 | 0 | 0 | 2 | 0 | 0 | 0 | 0 | 0 | 2 | 0 | 0 | 0 | 0 | 0 | 2 | 0 | 0 | 0 | 0 | 0 | 2 | 0 | 0 | 0 | 0 | 0 | 2 | 0 | 0 | 0 |  |  |  | 0 |  | OK
1.445e-06 | #VALUE! | [12 empty] | 0 | 0 | 0 | VAZIO | VAZIO | 1445 | TRUE |  | 0 | TRUE | 0 | 0 | 0 | 0 | 0 | 0 | 0 | 0 | 0 | 2 | 0 | 0 | 0 | 0 | 0 | 2 | 0 | 0 | 0 | 0 | 0 | 2 | 0 | 0 | 0 | 0 | 0 | 2 | 0 | 0 | 0 | 0 | 0 | 2 | 0 | 0 | 0 |  |  |  | 0 |  | OK
1.446e-06 | #VALUE! | [12 empty] | 0 | 0 | 0 | VAZIO | VAZIO | 1446 | TRUE |  | 0 | TRUE | 0 | 0 | 0 | 0 | 0 | 0 | 0 | 0 | 0 | 2 | 0 | 0 | 0 | 0 | 0 | 2 | 0 | 0 | 0 | 0 | 0 | 2 | 0 | 0 | 0 | 0 | 0 | 2 | 0 | 0 | 0 | 0 | 0 | 2 | 0 | 0 | 0 |  |  |  | 0 |  | OK
1.447e-06 | #VALUE! | [12 empty] | 0 | 0 | 0 | VAZIO | VAZIO | 1447 | TRUE |  | 0 | TRUE | 0 | 0 | 0 | 0 | 0 | 0 | 0 | 0 | 0 | 2 | 0 | 0 | 0 | 0 | 0 | 2 | 0 | 0 | 0 | 0 | 0 | 2 | 0 | 0 | 0 | 0 | 0 | 2 | 0 | 0 | 0 | 0 | 0 | 2 | 0 | 0 | 0 |  |  |  | 0 |  | OK
1.448e-06 | #VALUE! | [12 empty] | 0 | 0 | 0 | VAZIO | VAZIO | 1448 | TRUE |  | 0 | TRUE | 0 | 0 | 0 | 0 | 0 | 0 | 0 | 0 | 0 | 2 | 0 | 0 | 0 | 0 | 0 | 2 | 0 | 0 | 0 | 0 | 0 | 2 | 0 | 0 | 0 | 0 | 0 | 2 | 0 | 0 | 0 | 0 | 0 | 2 | 0 | 0 | 0 |  |  |  | 0 |  | OK
1.449e-06 | #VALUE! | [12 empty] | 0 | 0 | 0 | VAZIO | VAZIO | 1449 | TRUE |  | 0 | TRUE | 0 | 0 | 0 | 0 | 0 | 0 | 0 | 0 | 0 | 2 | 0 | 0 | 0 | 0 | 0 | 2 | 0 | 0 | 0 | 0 | 0 | 2 | 0 | 0 | 0 | 0 | 0 | 2 | 0 | 0 | 0 | 0 | 0 | 2 | 0 | 0 | 0 |  |  |  | 0 |  | OK
1.45e-06 | #VALUE! | [12 empty] | 0 | 0 | 0 | VAZIO | VAZIO | 1450 | TRUE |  | 0 | TRUE | 0 | 0 | 0 | 0 | 0 | 0 | 0 | 0 | 0 | 2 | 0 | 0 | 0 | 0 | 0 | 2 | 0 | 0 | 0 | 0 | 0 | 2 | 0 | 0 | 0 | 0 | 0 | 2 | 0 | 0 | 0 | 0 | 0 | 2 | 0 | 0 | 0 |  |  |  | 0 |  | OK
1.451e-06 | #VALUE! | [12 empty] | 0 | 0 | 0 | VAZIO | VAZIO | 1451 | TRUE |  | 0 | TRUE | 0 | 0 | 0 | 0 | 0 | 0 | 0 | 0 | 0 | 2 | 0 | 0 | 0 | 0 | 0 | 2 | 0 | 0 | 0 | 0 | 0 | 2 | 0 | 0 | 0 | 0 | 0 | 2 | 0 | 0 | 0 | 0 | 0 | 2 | 0 | 0 | 0 |  |  |  | 0 |  | OK
1.452e-06 | #VALUE! | [12 empty] | 0 | 0 | 0 | VAZIO | VAZIO | 1452 | TRUE |  | 0 | TRUE | 0 | 0 | 0 | 0 | 0 | 0 | 0 | 0 | 0 | 2 | 0 | 0 | 0 | 0 | 0 | 2 | 0 | 0 | 0 | 0 | 0 | 2 | 0 | 0 | 0 | 0 | 0 | 2 | 0 | 0 | 0 | 0 | 0 | 2 | 0 | 0 | 0 |  |  |  | 0 |  | OK
1.453e-06 | #VALUE! | [12 empty] | 0 | 0 | 0 | VAZIO | VAZIO | 1453 | TRUE |  | 0 | TRUE | 0 | 0 | 0 | 0 | 0 | 0 | 0 | 0 | 0 | 2 | 0 | 0 | 0 | 0 | 0 | 2 | 0 | 0 | 0 | 0 | 0 | 2 | 0 | 0 | 0 | 0 | 0 | 2 | 0 | 0 | 0 | 0 | 0 | 2 | 0 | 0 | 0 |  |  |  | 0 |  | OK
1.454e-06 | #VALUE! | [12 empty] | 0 | 0 | 0 | VAZIO | VAZIO | 1454 | TRUE |  | 0 | TRUE | 0 | 0 | 0 | 0 | 0 | 0 | 0 | 0 | 0 | 2 | 0 | 0 | 0 | 0 | 0 | 2 | 0 | 0 | 0 | 0 | 0 | 2 | 0 | 0 | 0 | 0 | 0 | 2 | 0 | 0 | 0 | 0 | 0 | 2 | 0 | 0 | 0 |  |  |  | 0 |  | OK
1.455e-06 | #VALUE! | [12 empty] | 0 | 0 | 0 | VAZIO | VAZIO | 1455 | TRUE |  | 0 | TRUE | 0 | 0 | 0 | 0 | 0 | 0 | 0 | 0 | 0 | 2 | 0 | 0 | 0 | 0 | 0 | 2 | 0 | 0 | 0 | 0 | 0 | 2 | 0 | 0 | 0 | 0 | 0 | 2 | 0 | 0 | 0 | 0 | 0 | 2 | 0 | 0 | 0 |  |  |  | 0 |  | OK
1.456e-06 | #VALUE! | [12 empty] | 0 | 0 | 0 | VAZIO | VAZIO | 1456 | TRUE |  | 0 | TRUE | 0 | 0 | 0 | 0 | 0 | 0 | 0 | 0 | 0 | 2 | 0 | 0 | 0 | 0 | 0 | 2 | 0 | 0 | 0 | 0 | 0 | 2 | 0 | 0 | 0 | 0 | 0 | 2 | 0 | 0 | 0 | 0 | 0 | 2 | 0 | 0 | 0 |  |  |  | 0 |  | OK
1.457e-06 | #VALUE! | [12 empty] | 0 | 0 | 0 | VAZIO | VAZIO | 1457 | TRUE |  | 0 | TRUE | 0 | 0 | 0 | 0 | 0 | 0 | 0 | 0 | 0 | 2 | 0 | 0 | 0 | 0 | 0 | 2 | 0 | 0 | 0 | 0 | 0 | 2 | 0 | 0 | 0 | 0 | 0 | 2 | 0 | 0 | 0 | 0 | 0 | 2 | 0 | 0 | 0 |  |  |  | 0 |  | OK
1.458e-06 | #VALUE! | [12 empty] | 0 | 0 | 0 | VAZIO | VAZIO | 1458 | TRUE |  | 0 | TRUE | 0 | 0 | 0 | 0 | 0 | 0 | 0 | 0 | 0 | 2 | 0 | 0 | 0 | 0 | 0 | 2 | 0 | 0 | 0 | 0 | 0 | 2 | 0 | 0 | 0 | 0 | 0 | 2 | 0 | 0 | 0 | 0 | 0 | 2 | 0 | 0 | 0 |  |  |  | 0 |  | OK
1.459e-06 | #VALUE! | [12 empty] | 0 | 0 | 0 | VAZIO | VAZIO | 1459 | TRUE |  | 0 | TRUE | 0 | 0 | 0 | 0 | 0 | 0 | 0 | 0 | 0 | 2 | 0 | 0 | 0 | 0 | 0 | 2 | 0 | 0 | 0 | 0 | 0 | 2 | 0 | 0 | 0 | 0 | 0 | 2 | 0 | 0 | 0 | 0 | 0 | 2 | 0 | 0 | 0 |  |  |  | 0 |  | OK
1.46e-06 | #VALUE! | [12 empty] | 0 | 0 | 0 | VAZIO | VAZIO | 1460 | TRUE |  | 0 | TRUE | 0 | 0 | 0 | 0 | 0 | 0 | 0 | 0 | 0 | 2 | 0 | 0 | 0 | 0 | 0 | 2 | 0 | 0 | 0 | 0 | 0 | 2 | 0 | 0 | 0 | 0 | 0 | 2 | 0 | 0 | 0 | 0 | 0 | 2 | 0 | 0 | 0 |  |  |  | 0 |  | OK
1.461e-06 | #VALUE! | [12 empty] | 0 | 0 | 0 | VAZIO | VAZIO | 1461 | TRUE |  | 0 | TRUE | 0 | 0 | 0 | 0 | 0 | 0 | 0 | 0 | 0 | 2 | 0 | 0 | 0 | 0 | 0 | 2 | 0 | 0 | 0 | 0 | 0 | 2 | 0 | 0 | 0 | 0 | 0 | 2 | 0 | 0 | 0 | 0 | 0 | 2 | 0 | 0 | 0 |  |  |  | 0 |  | OK
1.462e-06 | #VALUE! | [12 empty] | 0 | 0 | 0 | VAZIO | VAZIO | 1462 | TRUE |  | 0 | TRUE | 0 | 0 | 0 | 0 | 0 | 0 | 0 | 0 | 0 | 2 | 0 | 0 | 0 | 0 | 0 | 2 | 0 | 0 | 0 | 0 | 0 | 2 | 0 | 0 | 0 | 0 | 0 | 2 | 0 | 0 | 0 | 0 | 0 | 2 | 0 | 0 | 0 |  |  |  | 0 |  | OK
1.463e-06 | #VALUE! | [12 empty] | 0 | 0 | 0 | VAZIO | VAZIO | 1463 | TRUE |  | 0 | TRUE | 0 | 0 | 0 | 0 | 0 | 0 | 0 | 0 | 0 | 2 | 0 | 0 | 0 | 0 | 0 | 2 | 0 | 0 | 0 | 0 | 0 | 2 | 0 | 0 | 0 | 0 | 0 | 2 | 0 | 0 | 0 | 0 | 0 | 2 | 0 | 0 | 0 |  |  |  | 0 |  | OK
1.464e-06 | #VALUE! | [12 empty] | 0 | 0 | 0 | VAZIO | VAZIO | 1464 | TRUE |  | 0 | TRUE | 0 | 0 | 0 | 0 | 0 | 0 | 0 | 0 | 0 | 2 | 0 | 0 | 0 | 0 | 0 | 2 | 0 | 0 | 0 | 0 | 0 | 2 | 0 | 0 | 0 | 0 | 0 | 2 | 0 | 0 | 0 | 0 | 0 | 2 | 0 | 0 | 0 |  |  |  | 0 |  | OK
1.465e-06 | #VALUE! | [12 empty] | 0 | 0 | 0 | VAZIO | VAZIO | 1465 | TRUE |  | 0 | TRUE | 0 | 0 | 0 | 0 | 0 | 0 | 0 | 0 | 0 | 2 | 0 | 0 | 0 | 0 | 0 | 2 | 0 | 0 | 0 | 0 | 0 | 2 | 0 | 0 | 0 | 0 | 0 | 2 | 0 | 0 | 0 | 0 | 0 | 2 | 0 | 0 | 0 |  |  |  | 0 |  | OK
1.466e-06 | #VALUE! | [12 empty] | 0 | 0 | 0 | VAZIO | VAZIO | 1466 | TRUE |  | 0 | TRUE | 0 | 0 | 0 | 0 | 0 | 0 | 0 | 0 | 0 | 2 | 0 | 0 | 0 | 0 | 0 | 2 | 0 | 0 | 0 | 0 | 0 | 2 | 0 | 0 | 0 | 0 | 0 | 2 | 0 | 0 | 0 | 0 | 0 | 2 | 0 | 0 | 0 |  |  |  | 0 |  | OK
1.467e-06 | #VALUE! | [12 empty] | 0 | 0 | 0 | VAZIO | VAZIO | 1467 | TRUE |  | 0 | TRUE | 0 | 0 | 0 | 0 | 0 | 0 | 0 | 0 | 0 | 2 | 0 | 0 | 0 | 0 | 0 | 2 | 0 | 0 | 0 | 0 | 0 | 2 | 0 | 0 | 0 | 0 | 0 | 2 | 0 | 0 | 0 | 0 | 0 | 2 | 0 | 0 | 0 |  |  |  | 0 |  | OK
1.468e-06 | #VALUE! | [12 empty] | 0 | 0 | 0 | VAZIO | VAZIO | 1468 | TRUE |  | 0 | TRUE | 0 | 0 | 0 | 0 | 0 | 0 | 0 | 0 | 0 | 2 | 0 | 0 | 0 | 0 | 0 | 2 | 0 | 0 | 0 | 0 | 0 | 2 | 0 | 0 | 0 | 0 | 0 | 2 | 0 | 0 | 0 | 0 | 0 | 2 | 0 | 0 | 0 |  |  |  | 0 |  | OK
1.469e-06 | #VALUE! | [12 empty] | 0 | 0 | 0 | VAZIO | VAZIO | 1469 | TRUE |  | 0 | TRUE | 0 | 0 | 0 | 0 | 0 | 0 | 0 | 0 | 0 | 2 | 0 | 0 | 0 | 0 | 0 | 2 | 0 | 0 | 0 | 0 | 0 | 2 | 0 | 0 | 0 | 0 | 0 | 2 | 0 | 0 | 0 | 0 | 0 | 2 | 0 | 0 | 0 |  |  |  | 0 |  | OK
1.47e-06 | #VALUE! | [12 empty] | 0 | 0 | 0 | VAZIO | VAZIO | 1470 | TRUE |  | 0 | TRUE | 0 | 0 | 0 | 0 | 0 | 0 | 0 | 0 | 0 | 2 | 0 | 0 | 0 | 0 | 0 | 2 | 0 | 0 | 0 | 0 | 0 | 2 | 0 | 0 | 0 | 0 | 0 | 2 | 0 | 0 | 0 | 0 | 0 | 2 | 0 | 0 | 0 |  |  |  | 0 |  | OK
1.471e-06 | #VALUE! | [12 empty] | 0 | 0 | 0 | VAZIO | VAZIO | 1471 | TRUE |  | 0 | TRUE | 0 | 0 | 0 | 0 | 0 | 0 | 0 | 0 | 0 | 2 | 0 | 0 | 0 | 0 | 0 | 2 | 0 | 0 | 0 | 0 | 0 | 2 | 0 | 0 | 0 | 0 | 0 | 2 | 0 | 0 | 0 | 0 | 0 | 2 | 0 | 0 | 0 |  |  |  | 0 |  | OK
1.472e-06 | #VALUE! | [12 empty] | 0 | 0 | 0 | VAZIO | VAZIO | 1472 | TRUE |  | 0 | TRUE | 0 | 0 | 0 | 0 | 0 | 0 | 0 | 0 | 0 | 2 | 0 | 0 | 0 | 0 | 0 | 2 | 0 | 0 | 0 | 0 | 0 | 2 | 0 | 0 | 0 | 0 | 0 | 2 | 0 | 0 | 0 | 0 | 0 | 2 | 0 | 0 | 0 |  |  |  | 0 |  | OK
1.473e-06 | #VALUE! | [12 empty] | 0 | 0 | 0 | VAZIO | VAZIO | 1473 | TRUE |  | 0 | TRUE | 0 | 0 | 0 | 0 | 0 | 0 | 0 | 0 | 0 | 2 | 0 | 0 | 0 | 0 | 0 | 2 | 0 | 0 | 0 | 0 | 0 | 2 | 0 | 0 | 0 | 0 | 0 | 2 | 0 | 0 | 0 | 0 | 0 | 2 | 0 | 0 | 0 |  |  |  | 0 |  | OK
1.474e-06 | #VALUE! | [12 empty] | 0 | 0 | 0 | VAZIO | VAZIO | 1474 | TRUE |  | 0 | TRUE | 0 | 0 | 0 | 0 | 0 | 0 | 0 | 0 | 0 | 2 | 0 | 0 | 0 | 0 | 0 | 2 | 0 | 0 | 0 | 0 | 0 | 2 | 0 | 0 | 0 | 0 | 0 | 2 | 0 | 0 | 0 | 0 | 0 | 2 | 0 | 0 | 0 |  |  |  | 0 |  | OK
1.475e-06 | #VALUE! | [12 empty] | 0 | 0 | 0 | VAZIO | VAZIO | 1475 | TRUE |  | 0 | TRUE | 0 | 0 | 0 | 0 | 0 | 0 | 0 | 0 | 0 | 2 | 0 | 0 | 0 | 0 | 0 | 2 | 0 | 0 | 0 | 0 | 0 | 2 | 0 | 0 | 0 | 0 | 0 | 2 | 0 | 0 | 0 | 0 | 0 | 2 | 0 | 0 | 0 |  |  |  | 0 |  | OK
1.476e-06 | #VALUE! | [12 empty] | 0 | 0 | 0 | VAZIO | VAZIO | 1476 | TRUE |  | 0 | TRUE | 0 | 0 | 0 | 0 | 0 | 0 | 0 | 0 | 0 | 2 | 0 | 0 | 0 | 0 | 0 | 2 | 0 | 0 | 0 | 0 | 0 | 2 | 0 | 0 | 0 | 0 | 0 | 2 | 0 | 0 | 0 | 0 | 0 | 2 | 0 | 0 | 0 |  |  |  | 0 |  | OK
1.477e-06 | #VALUE! | [12 empty] | 0 | 0 | 0 | VAZIO | VAZIO | 1477 | TRUE |  | 0 | TRUE | 0 | 0 | 0 | 0 | 0 | 0 | 0 | 0 | 0 | 2 | 0 | 0 | 0 | 0 | 0 | 2 | 0 | 0 | 0 | 0 | 0 | 2 | 0 | 0 | 0 | 0 | 0 | 2 | 0 | 0 | 0 | 0 | 0 | 2 | 0 | 0 | 0 |  |  |  | 0 |  | OK
1.478e-06 | #VALUE! | [12 empty] | 0 | 0 | 0 | VAZIO | VAZIO | 1478 | TRUE |  | 0 | TRUE | 0 | 0 | 0 | 0 | 0 | 0 | 0 | 0 | 0 | 2 | 0 | 0 | 0 | 0 | 0 | 2 | 0 | 0 | 0 | 0 | 0 | 2 | 0 | 0 | 0 | 0 | 0 | 2 | 0 | 0 | 0 | 0 | 0 | 2 | 0 | 0 | 0 |  |  |  | 0 |  | OK
1.479e-06 | #VALUE! | [12 empty] | 0 | 0 | 0 | VAZIO | VAZIO | 1479 | TRUE |  | 0 | TRUE | 0 | 0 | 0 | 0 | 0 | 0 | 0 | 0 | 0 | 2 | 0 | 0 | 0 | 0 | 0 | 2 | 0 | 0 | 0 | 0 | 0 | 2 | 0 | 0 | 0 | 0 | 0 | 2 | 0 | 0 | 0 | 0 | 0 | 2 | 0 | 0 | 0 |  |  |  | 0 |  | OK
1.48e-06 | #VALUE! | [12 empty] | 0 | 0 | 0 | VAZIO | VAZIO | 1480 | TRUE |  | 0 | TRUE | 0 | 0 | 0 | 0 | 0 | 0 | 0 | 0 | 0 | 2 | 0 | 0 | 0 | 0 | 0 | 2 | 0 | 0 | 0 | 0 | 0 | 2 | 0 | 0 | 0 | 0 | 0 | 2 | 0 | 0 | 0 | 0 | 0 | 2 | 0 | 0 | 0 |  |  |  | 0 |  | OK
1.481e-06 | #VALUE! | [12 empty] | 0 | 0 | 0 | VAZIO | VAZIO | 1481 | TRUE |  | 0 | TRUE | 0 | 0 | 0 | 0 | 0 | 0 | 0 | 0 | 0 | 2 | 0 | 0 | 0 | 0 | 0 | 2 | 0 | 0 | 0 | 0 | 0 | 2 | 0 | 0 | 0 | 0 | 0 | 2 | 0 | 0 | 0 | 0 | 0 | 2 | 0 | 0 | 0 |  |  |  | 0 |  | OK
1.482e-06 | #VALUE! | [12 empty] | 0 | 0 | 0 | VAZIO | VAZIO | 1482 | TRUE |  | 0 | TRUE | 0 | 0 | 0 | 0 | 0 | 0 | 0 | 0 | 0 | 2 | 0 | 0 | 0 | 0 | 0 | 2 | 0 | 0 | 0 | 0 | 0 | 2 | 0 | 0 | 0 | 0 | 0 | 2 | 0 | 0 | 0 | 0 | 0 | 2 | 0 | 0 | 0 |  |  |  | 0 |  | OK
1.483e-06 | #VALUE! | [12 empty] | 0 | 0 | 0 | VAZIO | VAZIO | 1483 | TRUE |  | 0 | TRUE | 0 | 0 | 0 | 0 | 0 | 0 | 0 | 0 | 0 | 2 | 0 | 0 | 0 | 0 | 0 | 2 | 0 | 0 | 0 | 0 | 0 | 2 | 0 | 0 | 0 | 0 | 0 | 2 | 0 | 0 | 0 | 0 | 0 | 2 | 0 | 0 | 0 |  |  |  | 0 |  | OK
1.484e-06 | #VALUE! | [12 empty] | 0 | 0 | 0 | VAZIO | VAZIO | 1484 | TRUE |  | 0 | TRUE | 0 | 0 | 0 | 0 | 0 | 0 | 0 | 0 | 0 | 2 | 0 | 0 | 0 | 0 | 0 | 2 | 0 | 0 | 0 | 0 | 0 | 2 | 0 | 0 | 0 | 0 | 0 | 2 | 0 | 0 | 0 | 0 | 0 | 2 | 0 | 0 | 0 |  |  |  | 0 |  | OK
1.485e-06 | #VALUE! | [12 empty] | 0 | 0 | 0 | VAZIO | VAZIO | 1485 | TRUE |  | 0 | TRUE | 0 | 0 | 0 | 0 | 0 | 0 | 0 | 0 | 0 | 2 | 0 | 0 | 0 | 0 | 0 | 2 | 0 | 0 | 0 | 0 | 0 | 2 | 0 | 0 | 0 | 0 | 0 | 2 | 0 | 0 | 0 | 0 | 0 | 2 | 0 | 0 | 0 |  |  |  | 0 |  | OK
1.486e-06 | #VALUE! | [12 empty] | 0 | 0 | 0 | VAZIO | VAZIO | 1486 | TRUE |  | 0 | TRUE | 0 | 0 | 0 | 0 | 0 | 0 | 0 | 0 | 0 | 2 | 0 | 0 | 0 | 0 | 0 | 2 | 0 | 0 | 0 | 0 | 0 | 2 | 0 | 0 | 0 | 0 | 0 | 2 | 0 | 0 | 0 | 0 | 0 | 2 | 0 | 0 | 0 |  |  |  | 0 |  | OK
1.487e-06 | #VALUE! | [12 empty] | 0 | 0 | 0 | VAZIO | VAZIO | 1487 | TRUE |  | 0 | TRUE | 0 | 0 | 0 | 0 | 0 | 0 | 0 | 0 | 0 | 2 | 0 | 0 | 0 | 0 | 0 | 2 | 0 | 0 | 0 | 0 | 0 | 2 | 0 | 0 | 0 | 0 | 0 | 2 | 0 | 0 | 0 | 0 | 0 | 2 | 0 | 0 | 0 |  |  |  | 0 |  | OK
1.488e-06 | #VALUE! | [12 empty] | 0 | 0 | 0 | VAZIO | VAZIO | 1488 | TRUE |  | 0 | TRUE | 0 | 0 | 0 | 0 | 0 | 0 | 0 | 0 | 0 | 2 | 0 | 0 | 0 | 0 | 0 | 2 | 0 | 0 | 0 | 0 | 0 | 2 | 0 | 0 | 0 | 0 | 0 | 2 | 0 | 0 | 0 | 0 | 0 | 2 | 0 | 0 | 0 |  |  |  | 0 |  | OK
1.489e-06 | #VALUE! | [12 empty] | 0 | 0 | 0 | VAZIO | VAZIO | 1489 | TRUE |  | 0 | TRUE | 0 | 0 | 0 | 0 | 0 | 0 | 0 | 0 | 0 | 2 | 0 | 0 | 0 | 0 | 0 | 2 | 0 | 0 | 0 | 0 | 0 | 2 | 0 | 0 | 0 | 0 | 0 | 2 | 0 | 0 | 0 | 0 | 0 | 2 | 0 | 0 | 0 |  |  |  | 0 |  | OK
1.49e-06 | #VALUE! | [12 empty] | 0 | 0 | 0 | VAZIO | VAZIO | 1490 | TRUE |  | 0 | TRUE | 0 | 0 | 0 | 0 | 0 | 0 | 0 | 0 | 0 | 2 | 0 | 0 | 0 | 0 | 0 | 2 | 0 | 0 | 0 | 0 | 0 | 2 | 0 | 0 | 0 | 0 | 0 | 2 | 0 | 0 | 0 | 0 | 0 | 2 | 0 | 0 | 0 |  |  |  | 0 |  | OK
1.491e-06 | #VALUE! | [12 empty] | 0 | 0 | 0 | VAZIO | VAZIO | 1491 | TRUE |  | 0 | TRUE | 0 | 0 | 0 | 0 | 0 | 0 | 0 | 0 | 0 | 2 | 0 | 0 | 0 | 0 | 0 | 2 | 0 | 0 | 0 | 0 | 0 | 2 | 0 | 0 | 0 | 0 | 0 | 2 | 0 | 0 | 0 | 0 | 0 | 2 | 0 | 0 | 0 |  |  |  | 0 |  | OK
1.492e-06 | #VALUE! | [12 empty] | 0 | 0 | 0 | VAZIO | VAZIO | 1492 | TRUE |  | 0 | TRUE | 0 | 0 | 0 | 0 | 0 | 0 | 0 | 0 | 0 | 2 | 0 | 0 | 0 | 0 | 0 | 2 | 0 | 0 | 0 | 0 | 0 | 2 | 0 | 0 | 0 | 0 | 0 | 2 | 0 | 0 | 0 | 0 | 0 | 2 | 0 | 0 | 0 |  |  |  | 0 |  | OK
1.493e-06 | #VALUE! | [12 empty] | 0 | 0 | 0 | VAZIO | VAZIO | 1493 | TRUE |  | 0 | TRUE | 0 | 0 | 0 | 0 | 0 | 0 | 0 | 0 | 0 | 2 | 0 | 0 | 0 | 0 | 0 | 2 | 0 | 0 | 0 | 0 | 0 | 2 | 0 | 0 | 0 | 0 | 0 | 2 | 0 | 0 | 0 | 0 | 0 | 2 | 0 | 0 | 0 |  |  |  | 0 |  | OK
1.494e-06 | #VALUE! | [12 empty] | 0 | 0 | 0 | VAZIO | VAZIO | 1494 | TRUE |  | 0 | TRUE | 0 | 0 | 0 | 0 | 0 | 0 | 0 | 0 | 0 | 2 | 0 | 0 | 0 | 0 | 0 | 2 | 0 | 0 | 0 | 0 | 0 | 2 | 0 | 0 | 0 | 0 | 0 | 2 | 0 | 0 | 0 | 0 | 0 | 2 | 0 | 0 | 0 |  |  |  | 0 |  | OK
1.495e-06 | #VALUE! | [12 empty] | 0 | 0 | 0 | VAZIO | VAZIO | 1495 | TRUE |  | 0 | TRUE | 0 | 0 | 0 | 0 | 0 | 0 | 0 | 0 | 0 | 2 | 0 | 0 | 0 | 0 | 0 | 2 | 0 | 0 | 0 | 0 | 0 | 2 | 0 | 0 | 0 | 0 | 0 | 2 | 0 | 0 | 0 | 0 | 0 | 2 | 0 | 0 | 0 |  |  |  | 0 |  | OK
1.496e-06 | #VALUE! | [12 empty] | 0 | 0 | 0 | VAZIO | VAZIO | 1496 | TRUE |  | 0 | TRUE | 0 | 0 | 0 | 0 | 0 | 0 | 0 | 0 | 0 | 2 | 0 | 0 | 0 | 0 | 0 | 2 | 0 | 0 | 0 | 0 | 0 | 2 | 0 | 0 | 0 | 0 | 0 | 2 | 0 | 0 | 0 | 0 | 0 | 2 | 0 | 0 | 0 |  |  |  | 0 |  | OK
1.497e-06 | #VALUE! | [12 empty] | 0 | 0 | 0 | VAZIO | VAZIO | 1497 | TRUE |  | 0 | TRUE | 0 | 0 | 0 | 0 | 0 | 0 | 0 | 0 | 0 | 2 | 0 | 0 | 0 | 0 | 0 | 2 | 0 | 0 | 0 | 0 | 0 | 2 | 0 | 0 | 0 | 0 | 0 | 2 | 0 | 0 | 0 | 0 | 0 | 2 | 0 | 0 | 0 |  |  |  | 0 |  | OK
1.498e-06 | #VALUE! | [12 empty] | 0 | 0 | 0 | VAZIO | VAZIO | 1498 | TRUE |  | 0 | TRUE | 0 | 0 | 0 | 0 | 0 | 0 | 0 | 0 | 0 | 2 | 0 | 0 | 0 | 0 | 0 | 2 | 0 | 0 | 0 | 0 | 0 | 2 | 0 | 0 | 0 | 0 | 0 | 2 | 0 | 0 | 0 | 0 | 0 | 2 | 0 | 0 | 0 |  |  |  | 0 |  | OK
1.499e-06 | #VALUE! | [12 empty] | 0 | 0 | 0 | VAZIO | VAZIO | 1499 | TRUE |  | 0 | TRUE | 0 | 0 | 0 | 0 | 0 | 0 | 0 | 0 | 0 | 2 | 0 | 0 | 0 | 0 | 0 | 2 | 0 | 0 | 0 | 0 | 0 | 2 | 0 | 0 | 0 | 0 | 0 | 2 | 0 | 0 | 0 | 0 | 0 | 2 | 0 | 0 | 0 |  |  |  | 0 |  | OK
1.5e-06 | #VALUE! | [12 empty] | 0 | 0 | 0 | VAZIO | VAZIO | 1500 | TRUE |  | 0 | TRUE | 0 | 0 | 0 | 0 | 0 | 0 | 0 | 0 | 0 | 2 | 0 | 0 | 0 | 0 | 0 | 2 | 0 | 0 | 0 | 0 | 0 | 2 | 0 | 0 | 0 | 0 | 0 | 2 | 0 | 0 | 0 | 0 | 0 | 2 | 0 | 0 | 0 |  |  |  | 0 |  | OK
1.501e-06 | #VALUE! | [12 empty] | 0 | 0 | 0 | VAZIO | VAZIO | 1501 | TRUE |  | 0 | TRUE | 0 | 0 | 0 | 0 | 0 | 0 | 0 | 0 | 0 | 2 | 0 | 0 | 0 | 0 | 0 | 2 | 0 | 0 | 0 | 0 | 0 | 2 | 0 | 0 | 0 | 0 | 0 | 2 | 0 | 0 | 0 | 0 | 0 | 2 | 0 | 0 | 0 |  |  |  | 0 |  | OK
1.502e-06 | #VALUE! | [12 empty] | 0 | 0 | 0 | VAZIO | VAZIO | 1502 | TRUE |  | 0 | TRUE | 0 | 0 | 0 | 0 | 0 | 0 | 0 | 0 | 0 | 2 | 0 | 0 | 0 | 0 | 0 | 2 | 0 | 0 | 0 | 0 | 0 | 2 | 0 | 0 | 0 | 0 | 0 | 2 | 0 | 0 | 0 | 0 | 0 | 2 | 0 | 0 | 0 |  |  |  | 0 |  | OK
1.503e-06 | #VALUE! | [12 empty] | 0 | 0 | 0 | VAZIO | VAZIO | 1503 | TRUE |  | 0 | TRUE | 0 | 0 | 0 | 0 | 0 | 0 | 0 | 0 | 0 | 2 | 0 | 0 | 0 | 0 | 0 | 2 | 0 | 0 | 0 | 0 | 0 | 2 | 0 | 0 | 0 | 0 | 0 | 2 | 0 | 0 | 0 | 0 | 0 | 2 | 0 | 0 | 0 |  |  |  | 0 |  | OK
1.504e-06 | #VALUE! | [12 empty] | 0 | 0 | 0 | VAZIO | VAZIO | 1504 | TRUE |  | 0 | TRUE | 0 | 0 | 0 | 0 | 0 | 0 | 0 | 0 | 0 | 2 | 0 | 0 | 0 | 0 | 0 | 2 | 0 | 0 | 0 | 0 | 0 | 2 | 0 | 0 | 0 | 0 | 0 | 2 | 0 | 0 | 0 | 0 | 0 | 2 | 0 | 0 | 0 |  |  |  | 0 |  | OK
1.505e-06 | #VALUE! | [12 empty] | 0 | 0 | 0 | VAZIO | VAZIO | 1505 | TRUE |  | 0 | TRUE | 0 | 0 | 0 | 0 | 0 | 0 | 0 | 0 | 0 | 2 | 0 | 0 | 0 | 0 | 0 | 2 | 0 | 0 | 0 | 0 | 0 | 2 | 0 | 0 | 0 | 0 | 0 | 2 | 0 | 0 | 0 | 0 | 0 | 2 | 0 | 0 | 0 |  |  |  | 0 |  | OK
1.506e-06 | #VALUE! | [12 empty] | 0 | 0 | 0 | VAZIO | VAZIO | 1506 | TRUE |  | 0 | TRUE | 0 | 0 | 0 | 0 | 0 | 0 | 0 | 0 | 0 | 2 | 0 | 0 | 0 | 0 | 0 | 2 | 0 | 0 | 0 | 0 | 0 | 2 | 0 | 0 | 0 | 0 | 0 | 2 | 0 | 0 | 0 | 0 | 0 | 2 | 0 | 0 | 0 |  |  |  | 0 |  | OK
1.507e-06 | #VALUE! | [12 empty] | 0 | 0 | 0 | VAZIO | VAZIO | 1507 | TRUE |  | 0 | TRUE | 0 | 0 | 0 | 0 | 0 | 0 | 0 | 0 | 0 | 2 | 0 | 0 | 0 | 0 | 0 | 2 | 0 | 0 | 0 | 0 | 0 | 2 | 0 | 0 | 0 | 0 | 0 | 2 | 0 | 0 | 0 | 0 | 0 | 2 | 0 | 0 | 0 |  |  |  | 0 |  | OK
1.508e-06 | #VALUE! | [12 empty] | 0 | 0 | 0 | VAZIO | VAZIO | 1508 | TRUE |  | 0 | TRUE | 0 | 0 | 0 | 0 | 0 | 0 | 0 | 0 | 0 | 2 | 0 | 0 | 0 | 0 | 0 | 2 | 0 | 0 | 0 | 0 | 0 | 2 | 0 | 0 | 0 | 0 | 0 | 2 | 0 | 0 | 0 | 0 | 0 | 2 | 0 | 0 | 0 |  |  |  | 0 |  | OK
1.509e-06 | #VALUE! | [12 empty] | 0 | 0 | 0 | VAZIO | VAZIO | 1509 | TRUE |  | 0 | TRUE | 0 | 0 | 0 | 0 | 0 | 0 | 0 | 0 | 0 | 2 | 0 | 0 | 0 | 0 | 0 | 2 | 0 | 0 | 0 | 0 | 0 | 2 | 0 | 0 | 0 | 0 | 0 | 2 | 0 | 0 | 0 | 0 | 0 | 2 | 0 | 0 | 0 |  |  |  | 0 |  | OK
1.51e-06 | #VALUE! | [12 empty] | 0 | 0 | 0 | VAZIO | VAZIO | 1510 | TRUE |  | 0 | TRUE | 0 | 0 | 0 | 0 | 0 | 0 | 0 | 0 | 0 | 2 | 0 | 0 | 0 | 0 | 0 | 2 | 0 | 0 | 0 | 0 | 0 | 2 | 0 | 0 | 0 | 0 | 0 | 2 | 0 | 0 | 0 | 0 | 0 | 2 | 0 | 0 | 0 |  |  |  | 0 |  | OK
1.511e-06 | #VALUE! | [12 empty] | 0 | 0 | 0 | VAZIO | VAZIO | 1511 | TRUE |  | 0 | TRUE | 0 | 0 | 0 | 0 | 0 | 0 | 0 | 0 | 0 | 2 | 0 | 0 | 0 | 0 | 0 | 2 | 0 | 0 | 0 | 0 | 0 | 2 | 0 | 0 | 0 | 0 | 0 | 2 | 0 | 0 | 0 | 0 | 0 | 2 | 0 | 0 | 0 |  |  |  | 0 |  | OK
1.512e-06 | #VALUE! | [12 empty] | 0 | 0 | 0 | VAZIO | VAZIO | 1512 | TRUE |  | 0 | TRUE | 0 | 0 | 0 | 0 | 0 | 0 | 0 | 0 | 0 | 2 | 0 | 0 | 0 | 0 | 0 | 2 | 0 | 0 | 0 | 0 | 0 | 2 | 0 | 0 | 0 | 0 | 0 | 2 | 0 | 0 | 0 | 0 | 0 | 2 | 0 | 0 | 0 |  |  |  | 0 |  | OK
1.513e-06 | #VALUE! | [12 empty] | 0 | 0 | 0 | VAZIO | VAZIO | 1513 | TRUE |  | 0 | TRUE | 0 | 0 | 0 | 0 | 0 | 0 | 0 | 0 | 0 | 2 | 0 | 0 | 0 | 0 | 0 | 2 | 0 | 0 | 0 | 0 | 0 | 2 | 0 | 0 | 0 | 0 | 0 | 2 | 0 | 0 | 0 | 0 | 0 | 2 | 0 | 0 | 0 |  |  |  | 0 |  | OK
1.514e-06 | #VALUE! | [12 empty] | 0 | 0 | 0 | VAZIO | VAZIO | 1514 | TRUE |  | 0 | TRUE | 0 | 0 | 0 | 0 | 0 | 0 | 0 | 0 | 0 | 2 | 0 | 0 | 0 | 0 | 0 | 2 | 0 | 0 | 0 | 0 | 0 | 2 | 0 | 0 | 0 | 0 | 0 | 2 | 0 | 0 | 0 | 0 | 0 | 2 | 0 | 0 | 0 |  |  |  | 0 |  | OK
1.515e-06 | #VALUE! | [12 empty] | 0 | 0 | 0 | VAZIO | VAZIO | 1515 | TRUE |  | 0 | TRUE | 0 | 0 | 0 | 0 | 0 | 0 | 0 | 0 | 0 | 2 | 0 | 0 | 0 | 0 | 0 | 2 | 0 | 0 | 0 | 0 | 0 | 2 | 0 | 0 | 0 | 0 | 0 | 2 | 0 | 0 | 0 | 0 | 0 | 2 | 0 | 0 | 0 |  |  |  | 0 |  | OK
1.516e-06 | #VALUE! | [12 empty] | 0 | 0 | 0 | VAZIO | VAZIO | 1516 | TRUE |  | 0 | TRUE | 0 | 0 | 0 | 0 | 0 | 0 | 0 | 0 | 0 | 2 | 0 | 0 | 0 | 0 | 0 | 2 | 0 | 0 | 0 | 0 | 0 | 2 | 0 | 0 | 0 | 0 | 0 | 2 | 0 | 0 | 0 | 0 | 0 | 2 | 0 | 0 | 0 |  |  |  | 0 |  | OK
1.517e-06 | #VALUE! | [12 empty] | 0 | 0 | 0 | VAZIO | VAZIO | 1517 | TRUE |  | 0 | TRUE | 0 | 0 | 0 | 0 | 0 | 0 | 0 | 0 | 0 | 2 | 0 | 0 | 0 | 0 | 0 | 2 | 0 | 0 | 0 | 0 | 0 | 2 | 0 | 0 | 0 | 0 | 0 | 2 | 0 | 0 | 0 | 0 | 0 | 2 | 0 | 0 | 0 |  |  |  | 0 |  | OK
1.518e-06 | #VALUE! | [12 empty] | 0 | 0 | 0 | VAZIO | VAZIO | 1518 | TRUE |  | 0 | TRUE | 0 | 0 | 0 | 0 | 0 | 0 | 0 | 0 | 0 | 2 | 0 | 0 | 0 | 0 | 0 | 2 | 0 | 0 | 0 | 0 | 0 | 2 | 0 | 0 | 0 | 0 | 0 | 2 | 0 | 0 | 0 | 0 | 0 | 2 | 0 | 0 | 0 |  |  |  | 0 |  | OK
1.519e-06 | #VALUE! | [12 empty] | 0 | 0 | 0 | VAZIO | VAZIO | 1519 | TRUE |  | 0 | TRUE | 0 | 0 | 0 | 0 | 0 | 0 | 0 | 0 | 0 | 2 | 0 | 0 | 0 | 0 | 0 | 2 | 0 | 0 | 0 | 0 | 0 | 2 | 0 | 0 | 0 | 0 | 0 | 2 | 0 | 0 | 0 | 0 | 0 | 2 | 0 | 0 | 0 |  |  |  | 0 |  | OK
1.52e-06 | #VALUE! | [12 empty] | 0 | 0 | 0 | VAZIO | VAZIO | 1520 | TRUE |  | 0 | TRUE | 0 | 0 | 0 | 0 | 0 | 0 | 0 | 0 | 0 | 2 | 0 | 0 | 0 | 0 | 0 | 2 | 0 | 0 | 0 | 0 | 0 | 2 | 0 | 0 | 0 | 0 | 0 | 2 | 0 | 0 | 0 | 0 | 0 | 2 | 0 | 0 | 0 |  |  |  | 0 |  | OK
1.521e-06 | #VALUE! | [12 empty] | 0 | 0 | 0 | VAZIO | VAZIO | 1521 | TRUE |  | 0 | TRUE | 0 | 0 | 0 | 0 | 0 | 0 | 0 | 0 | 0 | 2 | 0 | 0 | 0 | 0 | 0 | 2 | 0 | 0 | 0 | 0 | 0 | 2 | 0 | 0 | 0 | 0 | 0 | 2 | 0 | 0 | 0 | 0 | 0 | 2 | 0 | 0 | 0 |  |  |  | 0 |  | OK
1.522e-06 | #VALUE! | [12 empty] | 0 | 0 | 0 | VAZIO | VAZIO | 1522 | TRUE |  | 0 | TRUE | 0 | 0 | 0 | 0 | 0 | 0 | 0 | 0 | 0 | 2 | 0 | 0 | 0 | 0 | 0 | 2 | 0 | 0 | 0 | 0 | 0 | 2 | 0 | 0 | 0 | 0 | 0 | 2 | 0 | 0 | 0 | 0 | 0 | 2 | 0 | 0 | 0 |  |  |  | 0 |  | OK
1.523e-06 | #VALUE! | [12 empty] | 0 | 0 | 0 | VAZIO | VAZIO | 1523 | TRUE |  | 0 | TRUE | 0 | 0 | 0 | 0 | 0 | 0 | 0 | 0 | 0 | 2 | 0 | 0 | 0 | 0 | 0 | 2 | 0 | 0 | 0 | 0 | 0 | 2 | 0 | 0 | 0 | 0 | 0 | 2 | 0 | 0 | 0 | 0 | 0 | 2 | 0 | 0 | 0 |  |  |  | 0 |  | OK
1.524e-06 | #VALUE! | [12 empty] | 0 | 0 | 0 | VAZIO | VAZIO | 1524 | TRUE |  | 0 | TRUE | 0 | 0 | 0 | 0 | 0 | 0 | 0 | 0 | 0 | 2 | 0 | 0 | 0 | 0 | 0 | 2 | 0 | 0 | 0 | 0 | 0 | 2 | 0 | 0 | 0 | 0 | 0 | 2 | 0 | 0 | 0 | 0 | 0 | 2 | 0 | 0 | 0 |  |  |  | 0 |  | OK
1.525e-06 | #VALUE! | [12 empty] | 0 | 0 | 0 | VAZIO | VAZIO | 1525 | TRUE |  | 0 | TRUE | 0 | 0 | 0 | 0 | 0 | 0 | 0 | 0 | 0 | 2 | 0 | 0 | 0 | 0 | 0 | 2 | 0 | 0 | 0 | 0 | 0 | 2 | 0 | 0 | 0 | 0 | 0 | 2 | 0 | 0 | 0 | 0 | 0 | 2 | 0 | 0 | 0 |  |  |  | 0 |  | OK
1.526e-06 | #VALUE! | [12 empty] | 0 | 0 | 0 | VAZIO | VAZIO | 1526 | TRUE |  | 0 | TRUE | 0 | 0 | 0 | 0 | 0 | 0 | 0 | 0 | 0 | 2 | 0 | 0 | 0 | 0 | 0 | 2 | 0 | 0 | 0 | 0 | 0 | 2 | 0 | 0 | 0 | 0 | 0 | 2 | 0 | 0 | 0 | 0 | 0 | 2 | 0 | 0 | 0 |  |  |  | 0 |  | OK
1.527e-06 | #VALUE! | [12 empty] | 0 | 0 | 0 | VAZIO | VAZIO | 1527 | TRUE |  | 0 | TRUE | 0 | 0 | 0 | 0 | 0 | 0 | 0 | 0 | 0 | 2 | 0 | 0 | 0 | 0 | 0 | 2 | 0 | 0 | 0 | 0 | 0 | 2 | 0 | 0 | 0 | 0 | 0 | 2 | 0 | 0 | 0 | 0 | 0 | 2 | 0 | 0 | 0 |  |  |  | 0 |  | OK
1.528e-06 | #VALUE! | [12 empty] | 0 | 0 | 0 | VAZIO | VAZIO | 1528 | TRUE |  | 0 | TRUE | 0 | 0 | 0 | 0 | 0 | 0 | 0 | 0 | 0 | 2 | 0 | 0 | 0 | 0 | 0 | 2 | 0 | 0 | 0 | 0 | 0 | 2 | 0 | 0 | 0 | 0 | 0 | 2 | 0 | 0 | 0 | 0 | 0 | 2 | 0 | 0 | 0 |  |  |  | 0 |  | OK
1.529e-06 | #VALUE! | [12 empty] | 0 | 0 | 0 | VAZIO | VAZIO | 1529 | TRUE |  | 0 | TRUE | 0 | 0 | 0 | 0 | 0 | 0 | 0 | 0 | 0 | 2 | 0 | 0 | 0 | 0 | 0 | 2 | 0 | 0 | 0 | 0 | 0 | 2 | 0 | 0 | 0 | 0 | 0 | 2 | 0 | 0 | 0 | 0 | 0 | 2 | 0 | 0 | 0 |  |  |  | 0 |  | OK
1.53e-06 | #VALUE! | [12 empty] | 0 | 0 | 0 | VAZIO | VAZIO | 1530 | TRUE |  | 0 | TRUE | 0 | 0 | 0 | 0 | 0 | 0 | 0 | 0 | 0 | 2 | 0 | 0 | 0 | 0 | 0 | 2 | 0 | 0 | 0 | 0 | 0 | 2 | 0 | 0 | 0 | 0 | 0 | 2 | 0 | 0 | 0 | 0 | 0 | 2 | 0 | 0 | 0 |  |  |  | 0 |  | OK
1.531e-06 | #VALUE! | [12 empty] | 0 | 0 | 0 | VAZIO | VAZIO | 1531 | TRUE |  | 0 | TRUE | 0 | 0 | 0 | 0 | 0 | 0 | 0 | 0 | 0 | 2 | 0 | 0 | 0 | 0 | 0 | 2 | 0 | 0 | 0 | 0 | 0 | 2 | 0 | 0 | 0 | 0 | 0 | 2 | 0 | 0 | 0 | 0 | 0 | 2 | 0 | 0 | 0 |  |  |  | 0 |  | OK
1.532e-06 | #VALUE! | [12 empty] | 0 | 0 | 0 | VAZIO | VAZIO | 1532 | TRUE |  | 0 | TRUE | 0 | 0 | 0 | 0 | 0 | 0 | 0 | 0 | 0 | 2 | 0 | 0 | 0 | 0 | 0 | 2 | 0 | 0 | 0 | 0 | 0 | 2 | 0 | 0 | 0 | 0 | 0 | 2 | 0 | 0 | 0 | 0 | 0 | 2 | 0 | 0 | 0 |  |  |  | 0 |  | OK
1.533e-06 | #VALUE! | [12 empty] | 0 | 0 | 0 | VAZIO | VAZIO | 1533 | TRUE |  | 0 | TRUE | 0 | 0 | 0 | 0 | 0 | 0 | 0 | 0 | 0 | 2 | 0 | 0 | 0 | 0 | 0 | 2 | 0 | 0 | 0 | 0 | 0 | 2 | 0 | 0 | 0 | 0 | 0 | 2 | 0 | 0 | 0 | 0 | 0 | 2 | 0 | 0 | 0 |  |  |  | 0 |  | OK
1.534e-06 | #VALUE! | [12 empty] | 0 | 0 | 0 | VAZIO | VAZIO | 1534 | TRUE |  | 0 | TRUE | 0 | 0 | 0 | 0 | 0 | 0 | 0 | 0 | 0 | 2 | 0 | 0 | 0 | 0 | 0 | 2 | 0 | 0 | 0 | 0 | 0 | 2 | 0 | 0 | 0 | 0 | 0 | 2 | 0 | 0 | 0 | 0 | 0 | 2 | 0 | 0 | 0 |  |  |  | 0 |  | OK
1.535e-06 | #VALUE! | [12 empty] | 0 | 0 | 0 | VAZIO | VAZIO | 1535 | TRUE |  | 0 | TRUE | 0 | 0 | 0 | 0 | 0 | 0 | 0 | 0 | 0 | 2 | 0 | 0 | 0 | 0 | 0 | 2 | 0 | 0 | 0 | 0 | 0 | 2 | 0 | 0 | 0 | 0 | 0 | 2 | 0 | 0 | 0 | 0 | 0 | 2 | 0 | 0 | 0 |  |  |  | 0 |  | OK
1.536e-06 | #VALUE! | [12 empty] | 0 | 0 | 0 | VAZIO | VAZIO | 1536 | TRUE |  | 0 | TRUE | 0 | 0 | 0 | 0 | 0 | 0 | 0 | 0 | 0 | 2 | 0 | 0 | 0 | 0 | 0 | 2 | 0 | 0 | 0 | 0 | 0 | 2 | 0 | 0 | 0 | 0 | 0 | 2 | 0 | 0 | 0 | 0 | 0 | 2 | 0 | 0 | 0 |  |  |  | 0 |  | OK
1.537e-06 | #VALUE! | [12 empty] | 0 | 0 | 0 | VAZIO | VAZIO | 1537 | TRUE |  | 0 | TRUE | 0 | 0 | 0 | 0 | 0 | 0 | 0 | 0 | 0 | 2 | 0 | 0 | 0 | 0 | 0 | 2 | 0 | 0 | 0 | 0 | 0 | 2 | 0 | 0 | 0 | 0 | 0 | 2 | 0 | 0 | 0 | 0 | 0 | 2 | 0 | 0 | 0 |  |  |  | 0 |  | OK
1.538e-06 | #VALUE! | [12 empty] | 0 | 0 | 0 | VAZIO | VAZIO | 1538 | TRUE |  | 0 | TRUE | 0 | 0 | 0 | 0 | 0 | 0 | 0 | 0 | 0 | 2 | 0 | 0 | 0 | 0 | 0 | 2 | 0 | 0 | 0 | 0 | 0 | 2 | 0 | 0 | 0 | 0 | 0 | 2 | 0 | 0 | 0 | 0 | 0 | 2 | 0 | 0 | 0 |  |  |  | 0 |  | OK
1.539e-06 | #VALUE! | [12 empty] | 0 | 0 | 0 | VAZIO | VAZIO | 1539 | TRUE |  | 0 | TRUE | 0 | 0 | 0 | 0 | 0 | 0 | 0 | 0 | 0 | 2 | 0 | 0 | 0 | 0 | 0 | 2 | 0 | 0 | 0 | 0 | 0 | 2 | 0 | 0 | 0 | 0 | 0 | 2 | 0 | 0 | 0 | 0 | 0 | 2 | 0 | 0 | 0 |  |  |  | 0 |  | OK
1.54e-06 | #VALUE! | [12 empty] | 0 | 0 | 0 | VAZIO | VAZIO | 1540 | TRUE |  | 0 | TRUE | 0 | 0 | 0 | 0 | 0 | 0 | 0 | 0 | 0 | 2 | 0 | 0 | 0 | 0 | 0 | 2 | 0 | 0 | 0 | 0 | 0 | 2 | 0 | 0 | 0 | 0 | 0 | 2 | 0 | 0 | 0 | 0 | 0 | 2 | 0 | 0 | 0 |  |  |  | 0 |  | OK
1.541e-06 | #VALUE! | [12 empty] | 0 | 0 | 0 | VAZIO | VAZIO | 1541 | TRUE |  | 0 | TRUE | 0 | 0 | 0 | 0 | 0 | 0 | 0 | 0 | 0 | 2 | 0 | 0 | 0 | 0 | 0 | 2 | 0 | 0 | 0 | 0 | 0 | 2 | 0 | 0 | 0 | 0 | 0 | 2 | 0 | 0 | 0 | 0 | 0 | 2 | 0 | 0 | 0 |  |  |  | 0 |  | OK
1.542e-06 | #VALUE! | [12 empty] | 0 | 0 | 0 | VAZIO | VAZIO | 1542 | TRUE |  | 0 | TRUE | 0 | 0 | 0 | 0 | 0 | 0 | 0 | 0 | 0 | 2 | 0 | 0 | 0 | 0 | 0 | 2 | 0 | 0 | 0 | 0 | 0 | 2 | 0 | 0 | 0 | 0 | 0 | 2 | 0 | 0 | 0 | 0 | 0 | 2 | 0 | 0 | 0 |  |  |  | 0 |  | OK
1.543e-06 | #VALUE! | [12 empty] | 0 | 0 | 0 | VAZIO | VAZIO | 1543 | TRUE |  | 0 | TRUE | 0 | 0 | 0 | 0 | 0 | 0 | 0 | 0 | 0 | 2 | 0 | 0 | 0 | 0 | 0 | 2 | 0 | 0 | 0 | 0 | 0 | 2 | 0 | 0 | 0 | 0 | 0 | 2 | 0 | 0 | 0 | 0 | 0 | 2 | 0 | 0 | 0 |  |  |  | 0 |  | OK
1.544e-06 | #VALUE! | [12 empty] | 0 | 0 | 0 | VAZIO | VAZIO | 1544 | TRUE |  | 0 | TRUE | 0 | 0 | 0 | 0 | 0 | 0 | 0 | 0 | 0 | 2 | 0 | 0 | 0 | 0 | 0 | 2 | 0 | 0 | 0 | 0 | 0 | 2 | 0 | 0 | 0 | 0 | 0 | 2 | 0 | 0 | 0 | 0 | 0 | 2 | 0 | 0 | 0 |  |  |  | 0 |  | OK
1.545e-06 | #VALUE! | [12 empty] | 0 | 0 | 0 | VAZIO | VAZIO | 1545 | TRUE |  | 0 | TRUE | 0 | 0 | 0 | 0 | 0 | 0 | 0 | 0 | 0 | 2 | 0 | 0 | 0 | 0 | 0 | 2 | 0 | 0 | 0 | 0 | 0 | 2 | 0 | 0 | 0 | 0 | 0 | 2 | 0 | 0 | 0 | 0 | 0 | 2 | 0 | 0 | 0 |  |  |  | 0 |  | OK
1.546e-06 | #VALUE! | [12 empty] | 0 | 0 | 0 | VAZIO | VAZIO | 1546 | TRUE |  | 0 | TRUE | 0 | 0 | 0 | 0 | 0 | 0 | 0 | 0 | 0 | 2 | 0 | 0 | 0 | 0 | 0 | 2 | 0 | 0 | 0 | 0 | 0 | 2 | 0 | 0 | 0 | 0 | 0 | 2 | 0 | 0 | 0 | 0 | 0 | 2 | 0 | 0 | 0 |  |  |  | 0 |  | OK
1.547e-06 | #VALUE! | [12 empty] | 0 | 0 | 0 | VAZIO | VAZIO | 1547 | TRUE |  | 0 | TRUE | 0 | 0 | 0 | 0 | 0 | 0 | 0 | 0 | 0 | 2 | 0 | 0 | 0 | 0 | 0 | 2 | 0 | 0 | 0 | 0 | 0 | 2 | 0 | 0 | 0 | 0 | 0 | 2 | 0 | 0 | 0 | 0 | 0 | 2 | 0 | 0 | 0 |  |  |  | 0 |  | OK
1.548e-06 | #VALUE! | [12 empty] | 0 | 0 | 0 | VAZIO | VAZIO | 1548 | TRUE |  | 0 | TRUE | 0 | 0 | 0 | 0 | 0 | 0 | 0 | 0 | 0 | 2 | 0 | 0 | 0 | 0 | 0 | 2 | 0 | 0 | 0 | 0 | 0 | 2 | 0 | 0 | 0 | 0 | 0 | 2 | 0 | 0 | 0 | 0 | 0 | 2 | 0 | 0 | 0 |  |  |  | 0 |  | OK
1.549e-06 | #VALUE! | [12 empty] | 0 | 0 | 0 | VAZIO | VAZIO | 1549 | TRUE |  | 0 | TRUE | 0 | 0 | 0 | 0 | 0 | 0 | 0 | 0 | 0 | 2 | 0 | 0 | 0 | 0 | 0 | 2 | 0 | 0 | 0 | 0 | 0 | 2 | 0 | 0 | 0 | 0 | 0 | 2 | 0 | 0 | 0 | 0 | 0 | 2 | 0 | 0 | 0 |  |  |  | 0 |  | OK
1.55e-06 | #VALUE! | [12 empty] | 0 | 0 | 0 | VAZIO | VAZIO | 1550 | TRUE |  | 0 | TRUE | 0 | 0 | 0 | 0 | 0 | 0 | 0 | 0 | 0 | 2 | 0 | 0 | 0 | 0 | 0 | 2 | 0 | 0 | 0 | 0 | 0 | 2 | 0 | 0 | 0 | 0 | 0 | 2 | 0 | 0 | 0 | 0 | 0 | 2 | 0 | 0 | 0 |  |  |  | 0 |  | OK
1.551e-06 | #VALUE! | [12 empty] | 0 | 0 | 0 | VAZIO | VAZIO | 1551 | TRUE |  | 0 | TRUE | 0 | 0 | 0 | 0 | 0 | 0 | 0 | 0 | 0 | 2 | 0 | 0 | 0 | 0 | 0 | 2 | 0 | 0 | 0 | 0 | 0 | 2 | 0 | 0 | 0 | 0 | 0 | 2 | 0 | 0 | 0 | 0 | 0 | 2 | 0 | 0 | 0 |  |  |  | 0 |  | OK
1.552e-06 | #VALUE! | [12 empty] | 0 | 0 | 0 | VAZIO | VAZIO | 1552 | TRUE |  | 0 | TRUE | 0 | 0 | 0 | 0 | 0 | 0 | 0 | 0 | 0 | 2 | 0 | 0 | 0 | 0 | 0 | 2 | 0 | 0 | 0 | 0 | 0 | 2 | 0 | 0 | 0 | 0 | 0 | 2 | 0 | 0 | 0 | 0 | 0 | 2 | 0 | 0 | 0 |  |  |  | 0 |  | OK
1.553e-06 | #VALUE! | [12 empty] | 0 | 0 | 0 | VAZIO | VAZIO | 1553 | TRUE |  | 0 | TRUE | 0 | 0 | 0 | 0 | 0 | 0 | 0 | 0 | 0 | 2 | 0 | 0 | 0 | 0 | 0 | 2 | 0 | 0 | 0 | 0 | 0 | 2 | 0 | 0 | 0 | 0 | 0 | 2 | 0 | 0 | 0 | 0 | 0 | 2 | 0 | 0 | 0 |  |  |  | 0 |  | OK
1.554e-06 | #VALUE! | [12 empty] | 0 | 0 | 0 | VAZIO | VAZIO | 1554 | TRUE |  | 0 | TRUE | 0 | 0 | 0 | 0 | 0 | 0 | 0 | 0 | 0 | 2 | 0 | 0 | 0 | 0 | 0 | 2 | 0 | 0 | 0 | 0 | 0 | 2 | 0 | 0 | 0 | 0 | 0 | 2 | 0 | 0 | 0 | 0 | 0 | 2 | 0 | 0 | 0 |  |  |  | 0 |  | OK
1.555e-06 | #VALUE! | [12 empty] | 0 | 0 | 0 | VAZIO | VAZIO | 1555 | TRUE |  | 0 | TRUE | 0 | 0 | 0 | 0 | 0 | 0 | 0 | 0 | 0 | 2 | 0 | 0 | 0 | 0 | 0 | 2 | 0 | 0 | 0 | 0 | 0 | 2 | 0 | 0 | 0 | 0 | 0 | 2 | 0 | 0 | 0 | 0 | 0 | 2 | 0 | 0 | 0 |  |  |  | 0 |  | OK
1.556e-06 | #VALUE! | [12 empty] | 0 | 0 | 0 | VAZIO | VAZIO | 1556 | TRUE |  | 0 | TRUE | 0 | 0 | 0 | 0 | 0 | 0 | 0 | 0 | 0 | 2 | 0 | 0 | 0 | 0 | 0 | 2 | 0 | 0 | 0 | 0 | 0 | 2 | 0 | 0 | 0 | 0 | 0 | 2 | 0 | 0 | 0 | 0 | 0 | 2 | 0 | 0 | 0 |  |  |  | 0 |  | OK
1.557e-06 | #VALUE! | [12 empty] | 0 | 0 | 0 | VAZIO | VAZIO | 1557 | TRUE |  | 0 | TRUE | 0 | 0 | 0 | 0 | 0 | 0 | 0 | 0 | 0 | 2 | 0 | 0 | 0 | 0 | 0 | 2 | 0 | 0 | 0 | 0 | 0 | 2 | 0 | 0 | 0 | 0 | 0 | 2 | 0 | 0 | 0 | 0 | 0 | 2 | 0 | 0 | 0 |  |  |  | 0 |  | OK
1.558e-06 | #VALUE! | [12 empty] | 0 | 0 | 0 | VAZIO | VAZIO | 1558 | TRUE |  | 0 | TRUE | 0 | 0 | 0 | 0 | 0 | 0 | 0 | 0 | 0 | 2 | 0 | 0 | 0 | 0 | 0 | 2 | 0 | 0 | 0 | 0 | 0 | 2 | 0 | 0 | 0 | 0 | 0 | 2 | 0 | 0 | 0 | 0 | 0 | 2 | 0 | 0 | 0 |  |  |  | 0 |  | OK
1.559e-06 | #VALUE! | [12 empty] | 0 | 0 | 0 | VAZIO | VAZIO | 1559 | TRUE |  | 0 | TRUE | 0 | 0 | 0 | 0 | 0 | 0 | 0 | 0 | 0 | 2 | 0 | 0 | 0 | 0 | 0 | 2 | 0 | 0 | 0 | 0 | 0 | 2 | 0 | 0 | 0 | 0 | 0 | 2 | 0 | 0 | 0 | 0 | 0 | 2 | 0 | 0 | 0 |  |  |  | 0 |  | OK
1.56e-06 | #VALUE! | [12 empty] | 0 | 0 | 0 | VAZIO | VAZIO | 1560 | TRUE |  | 0 | TRUE | 0 | 0 | 0 | 0 | 0 | 0 | 0 | 0 | 0 | 2 | 0 | 0 | 0 | 0 | 0 | 2 | 0 | 0 | 0 | 0 | 0 | 2 | 0 | 0 | 0 | 0 | 0 | 2 | 0 | 0 | 0 | 0 | 0 | 2 | 0 | 0 | 0 |  |  |  | 0 |  | OK
1.561e-06 | #VALUE! | [12 empty] | 0 | 0 | 0 | VAZIO | VAZIO | 1561 | TRUE |  | 0 | TRUE | 0 | 0 | 0 | 0 | 0 | 0 | 0 | 0 | 0 | 2 | 0 | 0 | 0 | 0 | 0 | 2 | 0 | 0 | 0 | 0 | 0 | 2 | 0 | 0 | 0 | 0 | 0 | 2 | 0 | 0 | 0 | 0 | 0 | 2 | 0 | 0 | 0 |  |  |  | 0 |  | OK
1.562e-06 | #VALUE! | [12 empty] | 0 | 0 | 0 | VAZIO | VAZIO | 1562 | TRUE |  | 0 | TRUE | 0 | 0 | 0 | 0 | 0 | 0 | 0 | 0 | 0 | 2 | 0 | 0 | 0 | 0 | 0 | 2 | 0 | 0 | 0 | 0 | 0 | 2 | 0 | 0 | 0 | 0 | 0 | 2 | 0 | 0 | 0 | 0 | 0 | 2 | 0 | 0 | 0 |  |  |  | 0 |  | OK
1.563e-06 | #VALUE! | [12 empty] | 0 | 0 | 0 | VAZIO | VAZIO | 1563 | TRUE |  | 0 | TRUE | 0 | 0 | 0 | 0 | 0 | 0 | 0 | 0 | 0 | 2 | 0 | 0 | 0 | 0 | 0 | 2 | 0 | 0 | 0 | 0 | 0 | 2 | 0 | 0 | 0 | 0 | 0 | 2 | 0 | 0 | 0 | 0 | 0 | 2 | 0 | 0 | 0 |  |  |  | 0 |  | OK
1.564e-06 | #VALUE! | [12 empty] | 0 | 0 | 0 | VAZIO | VAZIO | 1564 | TRUE |  | 0 | TRUE | 0 | 0 | 0 | 0 | 0 | 0 | 0 | 0 | 0 | 2 | 0 | 0 | 0 | 0 | 0 | 2 | 0 | 0 | 0 | 0 | 0 | 2 | 0 | 0 | 0 | 0 | 0 | 2 | 0 | 0 | 0 | 0 | 0 | 2 | 0 | 0 | 0 |  |  |  | 0 |  | OK
1.565e-06 | #VALUE! | [12 empty] | 0 | 0 | 0 | VAZIO | VAZIO | 1565 | TRUE |  | 0 | TRUE | 0 | 0 | 0 | 0 | 0 | 0 | 0 | 0 | 0 | 2 | 0 | 0 | 0 | 0 | 0 | 2 | 0 | 0 | 0 | 0 | 0 | 2 | 0 | 0 | 0 | 0 | 0 | 2 | 0 | 0 | 0 | 0 | 0 | 2 | 0 | 0 | 0 |  |  |  | 0 |  | OK
1.566e-06 | #VALUE! | [12 empty] | 0 | 0 | 0 | VAZIO | VAZIO | 1566 | TRUE |  | 0 | TRUE | 0 | 0 | 0 | 0 | 0 | 0 | 0 | 0 | 0 | 2 | 0 | 0 | 0 | 0 | 0 | 2 | 0 | 0 | 0 | 0 | 0 | 2 | 0 | 0 | 0 | 0 | 0 | 2 | 0 | 0 | 0 | 0 | 0 | 2 | 0 | 0 | 0 |  |  |  | 0 |  | OK
1.567e-06 | #VALUE! | [12 empty] | 0 | 0 | 0 | VAZIO | VAZIO | 1567 | TRUE |  | 0 | TRUE | 0 | 0 | 0 | 0 | 0 | 0 | 0 | 0 | 0 | 2 | 0 | 0 | 0 | 0 | 0 | 2 | 0 | 0 | 0 | 0 | 0 | 2 | 0 | 0 | 0 | 0 | 0 | 2 | 0 | 0 | 0 | 0 | 0 | 2 | 0 | 0 | 0 |  |  |  | 0 |  | OK
1.568e-06 | #VALUE! | [12 empty] | 0 | 0 | 0 | VAZIO | VAZIO | 1568 | TRUE |  | 0 | TRUE | 0 | 0 | 0 | 0 | 0 | 0 | 0 | 0 | 0 | 2 | 0 | 0 | 0 | 0 | 0 | 2 | 0 | 0 | 0 | 0 | 0 | 2 | 0 | 0 | 0 | 0 | 0 | 2 | 0 | 0 | 0 | 0 | 0 | 2 | 0 | 0 | 0 |  |  |  | 0 |  | OK
1.569e-06 | #VALUE! | [12 empty] | 0 | 0 | 0 | VAZIO | VAZIO | 1569 | TRUE |  | 0 | TRUE | 0 | 0 | 0 | 0 | 0 | 0 | 0 | 0 | 0 | 2 | 0 | 0 | 0 | 0 | 0 | 2 | 0 | 0 | 0 | 0 | 0 | 2 | 0 | 0 | 0 | 0 | 0 | 2 | 0 | 0 | 0 | 0 | 0 | 2 | 0 | 0 | 0 |  |  |  | 0 |  | OK
1.57e-06 | #VALUE! | [12 empty] | 0 | 0 | 0 | VAZIO | VAZIO | 1570 | TRUE |  | 0 | TRUE | 0 | 0 | 0 | 0 | 0 | 0 | 0 | 0 | 0 | 2 | 0 | 0 | 0 | 0 | 0 | 2 | 0 | 0 | 0 | 0 | 0 | 2 | 0 | 0 | 0 | 0 | 0 | 2 | 0 | 0 | 0 | 0 | 0 | 2 | 0 | 0 | 0 |  |  |  | 0 |  | OK
1.571e-06 | #VALUE! | [12 empty] | 0 | 0 | 0 | VAZIO | VAZIO | 1571 | TRUE |  | 0 | TRUE | 0 | 0 | 0 | 0 | 0 | 0 | 0 | 0 | 0 | 2 | 0 | 0 | 0 | 0 | 0 | 2 | 0 | 0 | 0 | 0 | 0 | 2 | 0 | 0 | 0 | 0 | 0 | 2 | 0 | 0 | 0 | 0 | 0 | 2 | 0 | 0 | 0 |  |  |  | 0 |  | OK
1.572e-06 | #VALUE! | [12 empty] | 0 | 0 | 0 | VAZIO | VAZIO | 1572 | TRUE |  | 0 | TRUE | 0 | 0 | 0 | 0 | 0 | 0 | 0 | 0 | 0 | 2 | 0 | 0 | 0 | 0 | 0 | 2 | 0 | 0 | 0 | 0 | 0 | 2 | 0 | 0 | 0 | 0 | 0 | 2 | 0 | 0 | 0 | 0 | 0 | 2 | 0 | 0 | 0 |  |  |  | 0 |  | OK
1.573e-06 | #VALUE! | [12 empty] | 0 | 0 | 0 | VAZIO | VAZIO | 1573 | TRUE |  | 0 | TRUE | 0 | 0 | 0 | 0 | 0 | 0 | 0 | 0 | 0 | 2 | 0 | 0 | 0 | 0 | 0 | 2 | 0 | 0 | 0 | 0 | 0 | 2 | 0 | 0 | 0 | 0 | 0 | 2 | 0 | 0 | 0 | 0 | 0 | 2 | 0 | 0 | 0 |  |  |  | 0 |  | OK
1.574e-06 | #VALUE! | [12 empty] | 0 | 0 | 0 | VAZIO | VAZIO | 1574 | TRUE |  | 0 | TRUE | 0 | 0 | 0 | 0 | 0 | 0 | 0 | 0 | 0 | 2 | 0 | 0 | 0 | 0 | 0 | 2 | 0 | 0 | 0 | 0 | 0 | 2 | 0 | 0 | 0 | 0 | 0 | 2 | 0 | 0 | 0 | 0 | 0 | 2 | 0 | 0 | 0 |  |  |  | 0 |  | OK
1.575e-06 | #VALUE! | [12 empty] | 0 | 0 | 0 | VAZIO | VAZIO | 1575 | TRUE |  | 0 | TRUE | 0 | 0 | 0 | 0 | 0 | 0 | 0 | 0 | 0 | 2 | 0 | 0 | 0 | 0 | 0 | 2 | 0 | 0 | 0 | 0 | 0 | 2 | 0 | 0 | 0 | 0 | 0 | 2 | 0 | 0 | 0 | 0 | 0 | 2 | 0 | 0 | 0 |  |  |  | 0 |  | OK
1.576e-06 | #VALUE! | [12 empty] | 0 | 0 | 0 | VAZIO | VAZIO | 1576 | TRUE |  | 0 | TRUE | 0 | 0 | 0 | 0 | 0 | 0 | 0 | 0 | 0 | 2 | 0 | 0 | 0 | 0 | 0 | 2 | 0 | 0 | 0 | 0 | 0 | 2 | 0 | 0 | 0 | 0 | 0 | 2 | 0 | 0 | 0 | 0 | 0 | 2 | 0 | 0 | 0 |  |  |  | 0 |  | OK
1.577e-06 | #VALUE! | [12 empty] | 0 | 0 | 0 | VAZIO | VAZIO | 1577 | TRUE |  | 0 | TRUE | 0 | 0 | 0 | 0 | 0 | 0 | 0 | 0 | 0 | 2 | 0 | 0 | 0 | 0 | 0 | 2 | 0 | 0 | 0 | 0 | 0 | 2 | 0 | 0 | 0 | 0 | 0 | 2 | 0 | 0 | 0 | 0 | 0 | 2 | 0 | 0 | 0 |  |  |  | 0 |  | OK
1.578e-06 | #VALUE! | [12 empty] | 0 | 0 | 0 | VAZIO | VAZIO | 1578 | TRUE |  | 0 | TRUE | 0 | 0 | 0 | 0 | 0 | 0 | 0 | 0 | 0 | 2 | 0 | 0 | 0 | 0 | 0 | 2 | 0 | 0 | 0 | 0 | 0 | 2 | 0 | 0 | 0 | 0 | 0 | 2 | 0 | 0 | 0 | 0 | 0 | 2 | 0 | 0 | 0 |  |  |  | 0 |  | OK
1.579e-06 | #VALUE! | [12 empty] | 0 | 0 | 0 | VAZIO | VAZIO | 1579 | TRUE |  | 0 | TRUE | 0 | 0 | 0 | 0 | 0 | 0 | 0 | 0 | 0 | 2 | 0 | 0 | 0 | 0 | 0 | 2 | 0 | 0 | 0 | 0 | 0 | 2 | 0 | 0 | 0 | 0 | 0 | 2 | 0 | 0 | 0 | 0 | 0 | 2 | 0 | 0 | 0 |  |  |  | 0 |  | OK
1.58e-06 | #VALUE! | [12 empty] | 0 | 0 | 0 | VAZIO | VAZIO | 1580 | TRUE |  | 0 | TRUE | 0 | 0 | 0 | 0 | 0 | 0 | 0 | 0 | 0 | 2 | 0 | 0 | 0 | 0 | 0 | 2 | 0 | 0 | 0 | 0 | 0 | 2 | 0 | 0 | 0 | 0 | 0 | 2 | 0 | 0 | 0 | 0 | 0 | 2 | 0 | 0 | 0 |  |  |  | 0 |  | OK
1.581e-06 | #VALUE! | [12 empty] | 0 | 0 | 0 | VAZIO | VAZIO | 1581 | TRUE |  | 0 | TRUE | 0 | 0 | 0 | 0 | 0 | 0 | 0 | 0 | 0 | 2 | 0 | 0 | 0 | 0 | 0 | 2 | 0 | 0 | 0 | 0 | 0 | 2 | 0 | 0 | 0 | 0 | 0 | 2 | 0 | 0 | 0 | 0 | 0 | 2 | 0 | 0 | 0 |  |  |  | 0 |  | OK
1.582e-06 | #VALUE! | [12 empty] | 0 | 0 | 0 | VAZIO | VAZIO | 1582 | TRUE |  | 0 | TRUE | 0 | 0 | 0 | 0 | 0 | 0 | 0 | 0 | 0 | 2 | 0 | 0 | 0 | 0 | 0 | 2 | 0 | 0 | 0 | 0 | 0 | 2 | 0 | 0 | 0 | 0 | 0 | 2 | 0 | 0 | 0 | 0 | 0 | 2 | 0 | 0 | 0 |  |  |  | 0 |  | OK
1.583e-06 | #VALUE! | [12 empty] | 0 | 0 | 0 | VAZIO | VAZIO | 1583 | TRUE |  | 0 | TRUE | 0 | 0 | 0 | 0 | 0 | 0 | 0 | 0 | 0 | 2 | 0 | 0 | 0 | 0 | 0 | 2 | 0 | 0 | 0 | 0 | 0 | 2 | 0 | 0 | 0 | 0 | 0 | 2 | 0 | 0 | 0 | 0 | 0 | 2 | 0 | 0 | 0 |  |  |  | 0 |  | OK
1.584e-06 | #VALUE! | [12 empty] | 0 | 0 | 0 | VAZIO | VAZIO | 1584 | TRUE |  | 0 | TRUE | 0 | 0 | 0 | 0 | 0 | 0 | 0 | 0 | 0 | 2 | 0 | 0 | 0 | 0 | 0 | 2 | 0 | 0 | 0 | 0 | 0 | 2 | 0 | 0 | 0 | 0 | 0 | 2 | 0 | 0 | 0 | 0 | 0 | 2 | 0 | 0 | 0 |  |  |  | 0 |  | OK
1.585e-06 | #VALUE! | [12 empty] | 0 | 0 | 0 | VAZIO | VAZIO | 1585 | TRUE |  | 0 | TRUE | 0 | 0 | 0 | 0 | 0 | 0 | 0 | 0 | 0 | 2 | 0 | 0 | 0 | 0 | 0 | 2 | 0 | 0 | 0 | 0 | 0 | 2 | 0 | 0 | 0 | 0 | 0 | 2 | 0 | 0 | 0 | 0 | 0 | 2 | 0 | 0 | 0 |  |  |  | 0 |  | OK
1.586e-06 | #VALUE! | [12 empty] | 0 | 0 | 0 | VAZIO | VAZIO | 1586 | TRUE |  | 0 | TRUE | 0 | 0 | 0 | 0 | 0 | 0 | 0 | 0 | 0 | 2 | 0 | 0 | 0 | 0 | 0 | 2 | 0 | 0 | 0 | 0 | 0 | 2 | 0 | 0 | 0 | 0 | 0 | 2 | 0 | 0 | 0 | 0 | 0 | 2 | 0 | 0 | 0 |  |  |  | 0 |  | OK
1.587e-06 | #VALUE! | [12 empty] | 0 | 0 | 0 | VAZIO | VAZIO | 1587 | TRUE |  | 0 | TRUE | 0 | 0 | 0 | 0 | 0 | 0 | 0 | 0 | 0 | 2 | 0 | 0 | 0 | 0 | 0 | 2 | 0 | 0 | 0 | 0 | 0 | 2 | 0 | 0 | 0 | 0 | 0 | 2 | 0 | 0 | 0 | 0 | 0 | 2 | 0 | 0 | 0 |  |  |  | 0 |  | OK
1.588e-06 | #VALUE! | [12 empty] | 0 | 0 | 0 | VAZIO | VAZIO | 1588 | TRUE |  | 0 | TRUE | 0 | 0 | 0 | 0 | 0 | 0 | 0 | 0 | 0 | 2 | 0 | 0 | 0 | 0 | 0 | 2 | 0 | 0 | 0 | 0 | 0 | 2 | 0 | 0 | 0 | 0 | 0 | 2 | 0 | 0 | 0 | 0 | 0 | 2 | 0 | 0 | 0 |  |  |  | 0 |  | OK
1.589e-06 | #VALUE! | [12 empty] | 0 | 0 | 0 | VAZIO | VAZIO | 1589 | TRUE |  | 0 | TRUE | 0 | 0 | 0 | 0 | 0 | 0 | 0 | 0 | 0 | 2 | 0 | 0 | 0 | 0 | 0 | 2 | 0 | 0 | 0 | 0 | 0 | 2 | 0 | 0 | 0 | 0 | 0 | 2 | 0 | 0 | 0 | 0 | 0 | 2 | 0 | 0 | 0 |  |  |  | 0 |  | OK
1.59e-06 | #VALUE! | [12 empty] | 0 | 0 | 0 | VAZIO | VAZIO | 1590 | TRUE |  | 0 | TRUE | 0 | 0 | 0 | 0 | 0 | 0 | 0 | 0 | 0 | 2 | 0 | 0 | 0 | 0 | 0 | 2 | 0 | 0 | 0 | 0 | 0 | 2 | 0 | 0 | 0 | 0 | 0 | 2 | 0 | 0 | 0 | 0 | 0 | 2 | 0 | 0 | 0 |  |  |  | 0 |  | OK
1.591e-06 | #VALUE! | [12 empty] | 0 | 0 | 0 | VAZIO | VAZIO | 1591 | TRUE |  | 0 | TRUE | 0 | 0 | 0 | 0 | 0 | 0 | 0 | 0 | 0 | 2 | 0 | 0 | 0 | 0 | 0 | 2 | 0 | 0 | 0 | 0 | 0 | 2 | 0 | 0 | 0 | 0 | 0 | 2 | 0 | 0 | 0 | 0 | 0 | 2 | 0 | 0 | 0 |  |  |  | 0 |  | OK
1.592e-06 | #VALUE! | [12 empty] | 0 | 0 | 0 | VAZIO | VAZIO | 1592 | TRUE |  | 0 | TRUE | 0 | 0 | 0 | 0 | 0 | 0 | 0 | 0 | 0 | 2 | 0 | 0 | 0 | 0 | 0 | 2 | 0 | 0 | 0 | 0 | 0 | 2 | 0 | 0 | 0 | 0 | 0 | 2 | 0 | 0 | 0 | 0 | 0 | 2 | 0 | 0 | 0 |  |  |  | 0 |  | OK
1.593e-06 | #VALUE! | [12 empty] | 0 | 0 | 0 | VAZIO | VAZIO | 1593 | TRUE |  | 0 | TRUE | 0 | 0 | 0 | 0 | 0 | 0 | 0 | 0 | 0 | 2 | 0 | 0 | 0 | 0 | 0 | 2 | 0 | 0 | 0 | 0 | 0 | 2 | 0 | 0 | 0 | 0 | 0 | 2 | 0 | 0 | 0 | 0 | 0 | 2 | 0 | 0 | 0 |  |  |  | 0 |  | OK
1.594e-06 | #VALUE! | [12 empty] | 0 | 0 | 0 | VAZIO | VAZIO | 1594 | TRUE |  | 0 | TRUE | 0 | 0 | 0 | 0 | 0 | 0 | 0 | 0 | 0 | 2 | 0 | 0 | 0 | 0 | 0 | 2 | 0 | 0 | 0 | 0 | 0 | 2 | 0 | 0 | 0 | 0 | 0 | 2 | 0 | 0 | 0 | 0 | 0 | 2 | 0 | 0 | 0 |  |  |  | 0 |  | OK
1.595e-06 | #VALUE! | [12 empty] | 0 | 0 | 0 | VAZIO | VAZIO | 1595 | TRUE |  | 0 | TRUE | 0 | 0 | 0 | 0 | 0 | 0 | 0 | 0 | 0 | 2 | 0 | 0 | 0 | 0 | 0 | 2 | 0 | 0 | 0 | 0 | 0 | 2 | 0 | 0 | 0 | 0 | 0 | 2 | 0 | 0 | 0 | 0 | 0 | 2 | 0 | 0 | 0 |  |  |  | 0 |  | OK
1.596e-06 | #VALUE! | [12 empty] | 0 | 0 | 0 | VAZIO | VAZIO | 1596 | TRUE |  | 0 | TRUE | 0 | 0 | 0 | 0 | 0 | 0 | 0 | 0 | 0 | 2 | 0 | 0 | 0 | 0 | 0 | 2 | 0 | 0 | 0 | 0 | 0 | 2 | 0 | 0 | 0 | 0 | 0 | 2 | 0 | 0 | 0 | 0 | 0 | 2 | 0 | 0 | 0 |  |  |  | 0 |  | OK
1.597e-06 | #VALUE! | [12 empty] | 0 | 0 | 0 | VAZIO | VAZIO | 1597 | TRUE |  | 0 | TRUE | 0 | 0 | 0 | 0 | 0 | 0 | 0 | 0 | 0 | 2 | 0 | 0 | 0 | 0 | 0 | 2 | 0 | 0 | 0 | 0 | 0 | 2 | 0 | 0 | 0 | 0 | 0 | 2 | 0 | 0 | 0 | 0 | 0 | 2 | 0 | 0 | 0 |  |  |  | 0 |  | OK
1.598e-06 | #VALUE! | [12 empty] | 0 | 0 | 0 | VAZIO | VAZIO | 1598 | TRUE |  | 0 | TRUE | 0 | 0 | 0 | 0 | 0 | 0 | 0 | 0 | 0 | 2 | 0 | 0 | 0 | 0 | 0 | 2 | 0 | 0 | 0 | 0 | 0 | 2 | 0 | 0 | 0 | 0 | 0 | 2 | 0 | 0 | 0 | 0 | 0 | 2 | 0 | 0 | 0 |  |  |  | 0 |  | OK
1.599e-06 | #VALUE! | [12 empty] | 0 | 0 | 0 | VAZIO | VAZIO | 1599 | TRUE |  | 0 | TRUE | 0 | 0 | 0 | 0 | 0 | 0 | 0 | 0 | 0 | 2 | 0 | 0 | 0 | 0 | 0 | 2 | 0 | 0 | 0 | 0 | 0 | 2 | 0 | 0 | 0 | 0 | 0 | 2 | 0 | 0 | 0 | 0 | 0 | 2 | 0 | 0 | 0 |  |  |  | 0 |  | OK
1.6e-06 | #VALUE! | [12 empty] | 0 | 0 | 0 | VAZIO | VAZIO | 1600 | TRUE |  | 0 | TRUE | 0 | 0 | 0 | 0 | 0 | 0 | 0 | 0 | 0 | 2 | 0 | 0 | 0 | 0 | 0 | 2 | 0 | 0 | 0 | 0 | 0 | 2 | 0 | 0 | 0 | 0 | 0 | 2 | 0 | 0 | 0 | 0 | 0 | 2 | 0 | 0 | 0 |  |  |  | 0 |  | OK
1.601e-06 | #VALUE! | [12 empty] | 0 | 0 | 0 | VAZIO | VAZIO | 1601 | TRUE |  | 0 | TRUE | 0 | 0 | 0 | 0 | 0 | 0 | 0 | 0 | 0 | 2 | 0 | 0 | 0 | 0 | 0 | 2 | 0 | 0 | 0 | 0 | 0 | 2 | 0 | 0 | 0 | 0 | 0 | 2 | 0 | 0 | 0 | 0 | 0 | 2 | 0 | 0 | 0 |  |  |  | 0 |  | OK
1.602e-06 | #VALUE! | [12 empty] | 0 | 0 | 0 | VAZIO | VAZIO | 1602 | TRUE |  | 0 | TRUE | 0 | 0 | 0 | 0 | 0 | 0 | 0 | 0 | 0 | 2 | 0 | 0 | 0 | 0 | 0 | 2 | 0 | 0 | 0 | 0 | 0 | 2 | 0 | 0 | 0 | 0 | 0 | 2 | 0 | 0 | 0 | 0 | 0 | 2 | 0 | 0 | 0 |  |  |  | 0 |  | OK
1.603e-06 | #VALUE! | [12 empty] | 0 | 0 | 0 | VAZIO | VAZIO | 1603 | TRUE |  | 0 | TRUE | 0 | 0 | 0 | 0 | 0 | 0 | 0 | 0 | 0 | 2 | 0 | 0 | 0 | 0 | 0 | 2 | 0 | 0 | 0 | 0 | 0 | 2 | 0 | 0 | 0 | 0 | 0 | 2 | 0 | 0 | 0 | 0 | 0 | 2 | 0 | 0 | 0 |  |  |  | 0 |  | OK
1.604e-06 | #VALUE! | [12 empty] | 0 | 0 | 0 | VAZIO | VAZIO | 1604 | TRUE |  | 0 | TRUE | 0 | 0 | 0 | 0 | 0 | 0 | 0 | 0 | 0 | 2 | 0 | 0 | 0 | 0 | 0 | 2 | 0 | 0 | 0 | 0 | 0 | 2 | 0 | 0 | 0 | 0 | 0 | 2 | 0 | 0 | 0 | 0 | 0 | 2 | 0 | 0 | 0 |  |  |  | 0 |  | OK
1.605e-06 | #VALUE! | [12 empty] | 0 | 0 | 0 | VAZIO | VAZIO | 1605 | TRUE |  | 0 | TRUE | 0 | 0 | 0 | 0 | 0 | 0 | 0 | 0 | 0 | 2 | 0 | 0 | 0 | 0 | 0 | 2 | 0 | 0 | 0 | 0 | 0 | 2 | 0 | 0 | 0 | 0 | 0 | 2 | 0 | 0 | 0 | 0 | 0 | 2 | 0 | 0 | 0 |  |  |  | 0 |  | OK
1.606e-06 | #VALUE! | [12 empty] | 0 | 0 | 0 | VAZIO | VAZIO | 1606 | TRUE |  | 0 | TRUE | 0 | 0 | 0 | 0 | 0 | 0 | 0 | 0 | 0 | 2 | 0 | 0 | 0 | 0 | 0 | 2 | 0 | 0 | 0 | 0 | 0 | 2 | 0 | 0 | 0 | 0 | 0 | 2 | 0 | 0 | 0 | 0 | 0 | 2 | 0 | 0 | 0 |  |  |  | 0 |  | OK
1.607e-06 | #VALUE! | [12 empty] | 0 | 0 | 0 | VAZIO | VAZIO | 1607 | TRUE |  | 0 | TRUE | 0 | 0 | 0 | 0 | 0 | 0 | 0 | 0 | 0 | 2 | 0 | 0 | 0 | 0 | 0 | 2 | 0 | 0 | 0 | 0 | 0 | 2 | 0 | 0 | 0 | 0 | 0 | 2 | 0 | 0 | 0 | 0 | 0 | 2 | 0 | 0 | 0 |  |  |  | 0 |  | OK
1.608e-06 | #VALUE! | [12 empty] | 0 | 0 | 0 | VAZIO | VAZIO | 1608 | TRUE |  | 0 | TRUE | 0 | 0 | 0 | 0 | 0 | 0 | 0 | 0 | 0 | 2 | 0 | 0 | 0 | 0 | 0 | 2 | 0 | 0 | 0 | 0 | 0 | 2 | 0 | 0 | 0 | 0 | 0 | 2 | 0 | 0 | 0 | 0 | 0 | 2 | 0 | 0 | 0 |  |  |  | 0 |  | OK
1.609e-06 | #VALUE! | [12 empty] | 0 | 0 | 0 | VAZIO | VAZIO | 1609 | TRUE |  | 0 | TRUE | 0 | 0 | 0 | 0 | 0 | 0 | 0 | 0 | 0 | 2 | 0 | 0 | 0 | 0 | 0 | 2 | 0 | 0 | 0 | 0 | 0 | 2 | 0 | 0 | 0 | 0 | 0 | 2 | 0 | 0 | 0 | 0 | 0 | 2 | 0 | 0 | 0 |  |  |  | 0 |  | OK
1.61e-06 | #VALUE! | [12 empty] | 0 | 0 | 0 | VAZIO | VAZIO | 1610 | TRUE |  | 0 | TRUE | 0 | 0 | 0 | 0 | 0 | 0 | 0 | 0 | 0 | 2 | 0 | 0 | 0 | 0 | 0 | 2 | 0 | 0 | 0 | 0 | 0 | 2 | 0 | 0 | 0 | 0 | 0 | 2 | 0 | 0 | 0 | 0 | 0 | 2 | 0 | 0 | 0 |  |  |  | 0 |  | OK
1.611e-06 | #VALUE! | [12 empty] | 0 | 0 | 0 | VAZIO | VAZIO | 1611 | TRUE |  | 0 | TRUE | 0 | 0 | 0 | 0 | 0 | 0 | 0 | 0 | 0 | 2 | 0 | 0 | 0 | 0 | 0 | 2 | 0 | 0 | 0 | 0 | 0 | 2 | 0 | 0 | 0 | 0 | 0 | 2 | 0 | 0 | 0 | 0 | 0 | 2 | 0 | 0 | 0 |  |  |  | 0 |  | OK
1.612e-06 | #VALUE! | [12 empty] | 0 | 0 | 0 | VAZIO | VAZIO | 1612 | TRUE |  | 0 | TRUE | 0 | 0 | 0 | 0 | 0 | 0 | 0 | 0 | 0 | 2 | 0 | 0 | 0 | 0 | 0 | 2 | 0 | 0 | 0 | 0 | 0 | 2 | 0 | 0 | 0 | 0 | 0 | 2 | 0 | 0 | 0 | 0 | 0 | 2 | 0 | 0 | 0 |  |  |  | 0 |  | OK
1.613e-06 | #VALUE! | [12 empty] | 0 | 0 | 0 | VAZIO | VAZIO | 1613 | TRUE |  | 0 | TRUE | 0 | 0 | 0 | 0 | 0 | 0 | 0 | 0 | 0 | 2 | 0 | 0 | 0 | 0 | 0 | 2 | 0 | 0 | 0 | 0 | 0 | 2 | 0 | 0 | 0 | 0 | 0 | 2 | 0 | 0 | 0 | 0 | 0 | 2 | 0 | 0 | 0 |  |  |  | 0 |  | OK
1.614e-06 | #VALUE! | [12 empty] | 0 | 0 | 0 | VAZIO | VAZIO | 1614 | TRUE |  | 0 | TRUE | 0 | 0 | 0 | 0 | 0 | 0 | 0 | 0 | 0 | 2 | 0 | 0 | 0 | 0 | 0 | 2 | 0 | 0 | 0 | 0 | 0 | 2 | 0 | 0 | 0 | 0 | 0 | 2 | 0 | 0 | 0 | 0 | 0 | 2 | 0 | 0 | 0 |  |  |  | 0 |  | OK
1.615e-06 | #VALUE! | [12 empty] | 0 | 0 | 0 | VAZIO | VAZIO | 1615 | TRUE |  | 0 | TRUE | 0 | 0 | 0 | 0 | 0 | 0 | 0 | 0 | 0 | 2 | 0 | 0 | 0 | 0 | 0 | 2 | 0 | 0 | 0 | 0 | 0 | 2 | 0 | 0 | 0 | 0 | 0 | 2 | 0 | 0 | 0 | 0 | 0 | 2 | 0 | 0 | 0 |  |  |  | 0 |  | OK
1.616e-06 | #VALUE! | [12 empty] | 0 | 0 | 0 | VAZIO | VAZIO | 1616 | TRUE |  | 0 | TRUE | 0 | 0 | 0 | 0 | 0 | 0 | 0 | 0 | 0 | 2 | 0 | 0 | 0 | 0 | 0 | 2 | 0 | 0 | 0 | 0 | 0 | 2 | 0 | 0 | 0 | 0 | 0 | 2 | 0 | 0 | 0 | 0 | 0 | 2 | 0 | 0 | 0 |  |  |  | 0 |  | OK
1.617e-06 | #VALUE! | [12 empty] | 0 | 0 | 0 | VAZIO | VAZIO | 1617 | TRUE |  | 0 | TRUE | 0 | 0 | 0 | 0 | 0 | 0 | 0 | 0 | 0 | 2 | 0 | 0 | 0 | 0 | 0 | 2 | 0 | 0 | 0 | 0 | 0 | 2 | 0 | 0 | 0 | 0 | 0 | 2 | 0 | 0 | 0 | 0 | 0 | 2 | 0 | 0 | 0 |  |  |  | 0 |  | OK
1.618e-06 | #VALUE! | [12 empty] | 0 | 0 | 0 | VAZIO | VAZIO | 1618 | TRUE |  | 0 | TRUE | 0 | 0 | 0 | 0 | 0 | 0 | 0 | 0 | 0 | 2 | 0 | 0 | 0 | 0 | 0 | 2 | 0 | 0 | 0 | 0 | 0 | 2 | 0 | 0 | 0 | 0 | 0 | 2 | 0 | 0 | 0 | 0 | 0 | 2 | 0 | 0 | 0 |  |  |  | 0 |  | OK
1.619e-06 | #VALUE! | [12 empty] | 0 | 0 | 0 | VAZIO | VAZIO | 1619 | TRUE |  | 0 | TRUE | 0 | 0 | 0 | 0 | 0 | 0 | 0 | 0 | 0 | 2 | 0 | 0 | 0 | 0 | 0 | 2 | 0 | 0 | 0 | 0 | 0 | 2 | 0 | 0 | 0 | 0 | 0 | 2 | 0 | 0 | 0 | 0 | 0 | 2 | 0 | 0 | 0 |  |  |  | 0 |  | OK
1.62e-06 | #VALUE! | [12 empty] | 0 | 0 | 0 | VAZIO | VAZIO | 1620 | TRUE |  | 0 | TRUE | 0 | 0 | 0 | 0 | 0 | 0 | 0 | 0 | 0 | 2 | 0 | 0 | 0 | 0 | 0 | 2 | 0 | 0 | 0 | 0 | 0 | 2 | 0 | 0 | 0 | 0 | 0 | 2 | 0 | 0 | 0 | 0 | 0 | 2 | 0 | 0 | 0 |  |  |  | 0 |  | OK
1.621e-06 | #VALUE! | [12 empty] | 0 | 0 | 0 | VAZIO | VAZIO | 1621 | TRUE |  | 0 | TRUE | 0 | 0 | 0 | 0 | 0 | 0 | 0 | 0 | 0 | 2 | 0 | 0 | 0 | 0 | 0 | 2 | 0 | 0 | 0 | 0 | 0 | 2 | 0 | 0 | 0 | 0 | 0 | 2 | 0 | 0 | 0 | 0 | 0 | 2 | 0 | 0 | 0 |  |  |  | 0 |  | OK
1.622e-06 | #VALUE! | [12 empty] | 0 | 0 | 0 | VAZIO | VAZIO | 1622 | TRUE |  | 0 | TRUE | 0 | 0 | 0 | 0 | 0 | 0 | 0 | 0 | 0 | 2 | 0 | 0 | 0 | 0 | 0 | 2 | 0 | 0 | 0 | 0 | 0 | 2 | 0 | 0 | 0 | 0 | 0 | 2 | 0 | 0 | 0 | 0 | 0 | 2 | 0 | 0 | 0 |  |  |  | 0 |  | OK
1.623e-06 | #VALUE! | [12 empty] | 0 | 0 | 0 | VAZIO | VAZIO | 1623 | TRUE |  | 0 | TRUE | 0 | 0 | 0 | 0 | 0 | 0 | 0 | 0 | 0 | 2 | 0 | 0 | 0 | 0 | 0 | 2 | 0 | 0 | 0 | 0 | 0 | 2 | 0 | 0 | 0 | 0 | 0 | 2 | 0 | 0 | 0 | 0 | 0 | 2 | 0 | 0 | 0 |  |  |  | 0 |  | OK
1.624e-06 | #VALUE! | [12 empty] | 0 | 0 | 0 | VAZIO | VAZIO | 1624 | TRUE |  | 0 | TRUE | 0 | 0 | 0 | 0 | 0 | 0 | 0 | 0 | 0 | 2 | 0 | 0 | 0 | 0 | 0 | 2 | 0 | 0 | 0 | 0 | 0 | 2 | 0 | 0 | 0 | 0 | 0 | 2 | 0 | 0 | 0 | 0 | 0 | 2 | 0 | 0 | 0 |  |  |  | 0 |  | OK
1.625e-06 | #VALUE! | [12 empty] | 0 | 0 | 0 | VAZIO | VAZIO | 1625 | TRUE |  | 0 | TRUE | 0 | 0 | 0 | 0 | 0 | 0 | 0 | 0 | 0 | 2 | 0 | 0 | 0 | 0 | 0 | 2 | 0 | 0 | 0 | 0 | 0 | 2 | 0 | 0 | 0 | 0 | 0 | 2 | 0 | 0 | 0 | 0 | 0 | 2 | 0 | 0 | 0 |  |  |  | 0 |  | OK
1.626e-06 | #VALUE! | [12 empty] | 0 | 0 | 0 | VAZIO | VAZIO | 1626 | TRUE |  | 0 | TRUE | 0 | 0 | 0 | 0 | 0 | 0 | 0 | 0 | 0 | 2 | 0 | 0 | 0 | 0 | 0 | 2 | 0 | 0 | 0 | 0 | 0 | 2 | 0 | 0 | 0 | 0 | 0 | 2 | 0 | 0 | 0 | 0 | 0 | 2 | 0 | 0 | 0 |  |  |  | 0 |  | OK
1.627e-06 | #VALUE! | [12 empty] | 0 | 0 | 0 | VAZIO | VAZIO | 1627 | TRUE |  | 0 | TRUE | 0 | 0 | 0 | 0 | 0 | 0 | 0 | 0 | 0 | 2 | 0 | 0 | 0 | 0 | 0 | 2 | 0 | 0 | 0 | 0 | 0 | 2 | 0 | 0 | 0 | 0 | 0 | 2 | 0 | 0 | 0 | 0 | 0 | 2 | 0 | 0 | 0 |  |  |  | 0 |  | OK
1.628e-06 | #VALUE! | [12 empty] | 0 | 0 | 0 | VAZIO | VAZIO | 1628 | TRUE |  | 0 | TRUE | 0 | 0 | 0 | 0 | 0 | 0 | 0 | 0 | 0 | 2 | 0 | 0 | 0 | 0 | 0 | 2 | 0 | 0 | 0 | 0 | 0 | 2 | 0 | 0 | 0 | 0 | 0 | 2 | 0 | 0 | 0 | 0 | 0 | 2 | 0 | 0 | 0 |  |  |  | 0 |  | OK
1.629e-06 | #VALUE! | [12 empty] | 0 | 0 | 0 | VAZIO | VAZIO | 1629 | TRUE |  | 0 | TRUE | 0 | 0 | 0 | 0 | 0 | 0 | 0 | 0 | 0 | 2 | 0 | 0 | 0 | 0 | 0 | 2 | 0 | 0 | 0 | 0 | 0 | 2 | 0 | 0 | 0 | 0 | 0 | 2 | 0 | 0 | 0 | 0 | 0 | 2 | 0 | 0 | 0 |  |  |  | 0 |  | OK
1.63e-06 | #VALUE! | [12 empty] | 0 | 0 | 0 | VAZIO | VAZIO | 1630 | TRUE |  | 0 | TRUE | 0 | 0 | 0 | 0 | 0 | 0 | 0 | 0 | 0 | 2 | 0 | 0 | 0 | 0 | 0 | 2 | 0 | 0 | 0 | 0 | 0 | 2 | 0 | 0 | 0 | 0 | 0 | 2 | 0 | 0 | 0 | 0 | 0 | 2 | 0 | 0 | 0 |  |  |  | 0 |  | OK
1.631e-06 | #VALUE! | [12 empty] | 0 | 0 | 0 | VAZIO | VAZIO | 1631 | TRUE |  | 0 | TRUE | 0 | 0 | 0 | 0 | 0 | 0 | 0 | 0 | 0 | 2 | 0 | 0 | 0 | 0 | 0 | 2 | 0 | 0 | 0 | 0 | 0 | 2 | 0 | 0 | 0 | 0 | 0 | 2 | 0 | 0 | 0 | 0 | 0 | 2 | 0 | 0 | 0 |  |  |  | 0 |  | OK
1.632e-06 | #VALUE! | [12 empty] | 0 | 0 | 0 | VAZIO | VAZIO | 1632 | TRUE |  | 0 | TRUE | 0 | 0 | 0 | 0 | 0 | 0 | 0 | 0 | 0 | 2 | 0 | 0 | 0 | 0 | 0 | 2 | 0 | 0 | 0 | 0 | 0 | 2 | 0 | 0 | 0 | 0 | 0 | 2 | 0 | 0 | 0 | 0 | 0 | 2 | 0 | 0 | 0 |  |  |  | 0 |  | OK
1.633e-06 | #VALUE! | [12 empty] | 0 | 0 | 0 | VAZIO | VAZIO | 1633 | TRUE |  | 0 | TRUE | 0 | 0 | 0 | 0 | 0 | 0 | 0 | 0 | 0 | 2 | 0 | 0 | 0 | 0 | 0 | 2 | 0 | 0 | 0 | 0 | 0 | 2 | 0 | 0 | 0 | 0 | 0 | 2 | 0 | 0 | 0 | 0 | 0 | 2 | 0 | 0 | 0 |  |  |  | 0 |  | OK
1.634e-06 | #VALUE! | [12 empty] | 0 | 0 | 0 | VAZIO | VAZIO | 1634 | TRUE |  | 0 | TRUE | 0 | 0 | 0 | 0 | 0 | 0 | 0 | 0 | 0 | 2 | 0 | 0 | 0 | 0 | 0 | 2 | 0 | 0 | 0 | 0 | 0 | 2 | 0 | 0 | 0 | 0 | 0 | 2 | 0 | 0 | 0 | 0 | 0 | 2 | 0 | 0 | 0 |  |  |  | 0 |  | OK
1.635e-06 | #VALUE! | [12 empty] | 0 | 0 | 0 | VAZIO | VAZIO | 1635 | TRUE |  | 0 | TRUE | 0 | 0 | 0 | 0 | 0 | 0 | 0 | 0 | 0 | 2 | 0 | 0 | 0 | 0 | 0 | 2 | 0 | 0 | 0 | 0 | 0 | 2 | 0 | 0 | 0 | 0 | 0 | 2 | 0 | 0 | 0 | 0 | 0 | 2 | 0 | 0 | 0 |  |  |  | 0 |  | OK
1.636e-06 | #VALUE! | [12 empty] | 0 | 0 | 0 | VAZIO | VAZIO | 1636 | TRUE |  | 0 | TRUE | 0 | 0 | 0 | 0 | 0 | 0 | 0 | 0 | 0 | 2 | 0 | 0 | 0 | 0 | 0 | 2 | 0 | 0 | 0 | 0 | 0 | 2 | 0 | 0 | 0 | 0 | 0 | 2 | 0 | 0 | 0 | 0 | 0 | 2 | 0 | 0 | 0 |  |  |  | 0 |  | OK
1.637e-06 | #VALUE! | [12 empty] | 0 | 0 | 0 | VAZIO | VAZIO | 1637 | TRUE |  | 0 | TRUE | 0 | 0 | 0 | 0 | 0 | 0 | 0 | 0 | 0 | 2 | 0 | 0 | 0 | 0 | 0 | 2 | 0 | 0 | 0 | 0 | 0 | 2 | 0 | 0 | 0 | 0 | 0 | 2 | 0 | 0 | 0 | 0 | 0 | 2 | 0 | 0 | 0 |  |  |  | 0 |  | OK
1.638e-06 | #VALUE! | [12 empty] | 0 | 0 | 0 | VAZIO | VAZIO | 1638 | TRUE |  | 0 | TRUE | 0 | 0 | 0 | 0 | 0 | 0 | 0 | 0 | 0 | 2 | 0 | 0 | 0 | 0 | 0 | 2 | 0 | 0 | 0 | 0 | 0 | 2 | 0 | 0 | 0 | 0 | 0 | 2 | 0 | 0 | 0 | 0 | 0 | 2 | 0 | 0 | 0 |  |  |  | 0 |  | OK
1.639e-06 | #VALUE! | [12 empty] | 0 | 0 | 0 | VAZIO | VAZIO | 1639 | TRUE |  | 0 | TRUE | 0 | 0 | 0 | 0 | 0 | 0 | 0 | 0 | 0 | 2 | 0 | 0 | 0 | 0 | 0 | 2 | 0 | 0 | 0 | 0 | 0 | 2 | 0 | 0 | 0 | 0 | 0 | 2 | 0 | 0 | 0 | 0 | 0 | 2 | 0 | 0 | 0 |  |  |  | 0 |  | OK
1.64e-06 | #VALUE! | [12 empty] | 0 | 0 | 0 | VAZIO | VAZIO | 1640 | TRUE |  | 0 | TRUE | 0 | 0 | 0 | 0 | 0 | 0 | 0 | 0 | 0 | 2 | 0 | 0 | 0 | 0 | 0 | 2 | 0 | 0 | 0 | 0 | 0 | 2 | 0 | 0 | 0 | 0 | 0 | 2 | 0 | 0 | 0 | 0 | 0 | 2 | 0 | 0 | 0 |  |  |  | 0 |  | OK
1.641e-06 | #VALUE! | [12 empty] | 0 | 0 | 0 | VAZIO | VAZIO | 1641 | TRUE |  | 0 | TRUE | 0 | 0 | 0 | 0 | 0 | 0 | 0 | 0 | 0 | 2 | 0 | 0 | 0 | 0 | 0 | 2 | 0 | 0 | 0 | 0 | 0 | 2 | 0 | 0 | 0 | 0 | 0 | 2 | 0 | 0 | 0 | 0 | 0 | 2 | 0 | 0 | 0 |  |  |  | 0 |  | OK
1.642e-06 | #VALUE! | [12 empty] | 0 | 0 | 0 | VAZIO | VAZIO | 1642 | TRUE |  | 0 | TRUE | 0 | 0 | 0 | 0 | 0 | 0 | 0 | 0 | 0 | 2 | 0 | 0 | 0 | 0 | 0 | 2 | 0 | 0 | 0 | 0 | 0 | 2 | 0 | 0 | 0 | 0 | 0 | 2 | 0 | 0 | 0 | 0 | 0 | 2 | 0 | 0 | 0 |  |  |  | 0 |  | OK
1.643e-06 | #VALUE! | [12 empty] | 0 | 0 | 0 | VAZIO | VAZIO | 1643 | TRUE |  | 0 | TRUE | 0 | 0 | 0 | 0 | 0 | 0 | 0 | 0 | 0 | 2 | 0 | 0 | 0 | 0 | 0 | 2 | 0 | 0 | 0 | 0 | 0 | 2 | 0 | 0 | 0 | 0 | 0 | 2 | 0 | 0 | 0 | 0 | 0 | 2 | 0 | 0 | 0 |  |  |  | 0 |  | OK
1.644e-06 | #VALUE! | [12 empty] | 0 | 0 | 0 | VAZIO | VAZIO | 1644 | TRUE |  | 0 | TRUE | 0 | 0 | 0 | 0 | 0 | 0 | 0 | 0 | 0 | 2 | 0 | 0 | 0 | 0 | 0 | 2 | 0 | 0 | 0 | 0 | 0 | 2 | 0 | 0 | 0 | 0 | 0 | 2 | 0 | 0 | 0 | 0 | 0 | 2 | 0 | 0 | 0 |  |  |  | 0 |  | OK
1.645e-06 | #VALUE! | [12 empty] | 0 | 0 | 0 | VAZIO | VAZIO | 1645 | TRUE |  | 0 | TRUE | 0 | 0 | 0 | 0 | 0 | 0 | 0 | 0 | 0 | 2 | 0 | 0 | 0 | 0 | 0 | 2 | 0 | 0 | 0 | 0 | 0 | 2 | 0 | 0 | 0 | 0 | 0 | 2 | 0 | 0 | 0 | 0 | 0 | 2 | 0 | 0 | 0 |  |  |  | 0 |  | OK
1.646e-06 | #VALUE! | [12 empty] | 0 | 0 | 0 | VAZIO | VAZIO | 1646 | TRUE |  | 0 | TRUE | 0 | 0 | 0 | 0 | 0 | 0 | 0 | 0 | 0 | 2 | 0 | 0 | 0 | 0 | 0 | 2 | 0 | 0 | 0 | 0 | 0 | 2 | 0 | 0 | 0 | 0 | 0 | 2 | 0 | 0 | 0 | 0 | 0 | 2 | 0 | 0 | 0 |  |  |  | 0 |  | OK
1.647e-06 | #VALUE! | [12 empty] | 0 | 0 | 0 | VAZIO | VAZIO | 1647 | TRUE |  | 0 | TRUE | 0 | 0 | 0 | 0 | 0 | 0 | 0 | 0 | 0 | 2 | 0 | 0 | 0 | 0 | 0 | 2 | 0 | 0 | 0 | 0 | 0 | 2 | 0 | 0 | 0 | 0 | 0 | 2 | 0 | 0 | 0 | 0 | 0 | 2 | 0 | 0 | 0 |  |  |  | 0 |  | OK
1.648e-06 | #VALUE! | [12 empty] | 0 | 0 | 0 | VAZIO | VAZIO | 1648 | TRUE |  | 0 | TRUE | 0 | 0 | 0 | 0 | 0 | 0 | 0 | 0 | 0 | 2 | 0 | 0 | 0 | 0 | 0 | 2 | 0 | 0 | 0 | 0 | 0 | 2 | 0 | 0 | 0 | 0 | 0 | 2 | 0 | 0 | 0 | 0 | 0 | 2 | 0 | 0 | 0 |  |  |  | 0 |  | OK
1.649e-06 | #VALUE! | [12 empty] | 0 | 0 | 0 | VAZIO | VAZIO | 1649 | TRUE |  | 0 | TRUE | 0 | 0 | 0 | 0 | 0 | 0 | 0 | 0 | 0 | 2 | 0 | 0 | 0 | 0 | 0 | 2 | 0 | 0 | 0 | 0 | 0 | 2 | 0 | 0 | 0 | 0 | 0 | 2 | 0 | 0 | 0 | 0 | 0 | 2 | 0 | 0 | 0 |  |  |  | 0 |  | OK
1.65e-06 | #VALUE! | [12 empty] | 0 | 0 | 0 | VAZIO | VAZIO | 1650 | TRUE |  | 0 | TRUE | 0 | 0 | 0 | 0 | 0 | 0 | 0 | 0 | 0 | 2 | 0 | 0 | 0 | 0 | 0 | 2 | 0 | 0 | 0 | 0 | 0 | 2 | 0 | 0 | 0 | 0 | 0 | 2 | 0 | 0 | 0 | 0 | 0 | 2 | 0 | 0 | 0 |  |  |  | 0 |  | OK
1.651e-06 | #VALUE! | [12 empty] | 0 | 0 | 0 | VAZIO | VAZIO | 1651 | TRUE |  | 0 | TRUE | 0 | 0 | 0 | 0 | 0 | 0 | 0 | 0 | 0 | 2 | 0 | 0 | 0 | 0 | 0 | 2 | 0 | 0 | 0 | 0 | 0 | 2 | 0 | 0 | 0 | 0 | 0 | 2 | 0 | 0 | 0 | 0 | 0 | 2 | 0 | 0 | 0 |  |  |  | 0 |  | OK
1.652e-06 | #VALUE! | [12 empty] | 0 | 0 | 0 | VAZIO | VAZIO | 1652 | TRUE |  | 0 | TRUE | 0 | 0 | 0 | 0 | 0 | 0 | 0 | 0 | 0 | 2 | 0 | 0 | 0 | 0 | 0 | 2 | 0 | 0 | 0 | 0 | 0 | 2 | 0 | 0 | 0 | 0 | 0 | 2 | 0 | 0 | 0 | 0 | 0 | 2 | 0 | 0 | 0 |  |  |  | 0 |  | OK
1.653e-06 | #VALUE! | [12 empty] | 0 | 0 | 0 | VAZIO | VAZIO | 1653 | TRUE |  | 0 | TRUE | 0 | 0 | 0 | 0 | 0 | 0 | 0 | 0 | 0 | 2 | 0 | 0 | 0 | 0 | 0 | 2 | 0 | 0 | 0 | 0 | 0 | 2 | 0 | 0 | 0 | 0 | 0 | 2 | 0 | 0 | 0 | 0 | 0 | 2 | 0 | 0 | 0 |  |  |  | 0 |  | OK
1.654e-06 | #VALUE! | [12 empty] | 0 | 0 | 0 | VAZIO | VAZIO | 1654 | TRUE |  | 0 | TRUE | 0 | 0 | 0 | 0 | 0 | 0 | 0 | 0 | 0 | 2 | 0 | 0 | 0 | 0 | 0 | 2 | 0 | 0 | 0 | 0 | 0 | 2 | 0 | 0 | 0 | 0 | 0 | 2 | 0 | 0 | 0 | 0 | 0 | 2 | 0 | 0 | 0 |  |  |  | 0 |  | OK
1.655e-06 | #VALUE! | [12 empty] | 0 | 0 | 0 | VAZIO | VAZIO | 1655 | TRUE |  | 0 | TRUE | 0 | 0 | 0 | 0 | 0 | 0 | 0 | 0 | 0 | 2 | 0 | 0 | 0 | 0 | 0 | 2 | 0 | 0 | 0 | 0 | 0 | 2 | 0 | 0 | 0 | 0 | 0 | 2 | 0 | 0 | 0 | 0 | 0 | 2 | 0 | 0 | 0 |  |  |  | 0 |  | OK
1.656e-06 | #VALUE! | [12 empty] | 0 | 0 | 0 | VAZIO | VAZIO | 1656 | TRUE |  | 0 | TRUE | 0 | 0 | 0 | 0 | 0 | 0 | 0 | 0 | 0 | 2 | 0 | 0 | 0 | 0 | 0 | 2 | 0 | 0 | 0 | 0 | 0 | 2 | 0 | 0 | 0 | 0 | 0 | 2 | 0 | 0 | 0 | 0 | 0 | 2 | 0 | 0 | 0 |  |  |  | 0 |  | OK
1.657e-06 | #VALUE! | [12 empty] | 0 | 0 | 0 | VAZIO | VAZIO | 1657 | TRUE |  | 0 | TRUE | 0 | 0 | 0 | 0 | 0 | 0 | 0 | 0 | 0 | 2 | 0 | 0 | 0 | 0 | 0 | 2 | 0 | 0 | 0 | 0 | 0 | 2 | 0 | 0 | 0 | 0 | 0 | 2 | 0 | 0 | 0 | 0 | 0 | 2 | 0 | 0 | 0 |  |  |  | 0 |  | OK
1.658e-06 | #VALUE! | [12 empty] | 0 | 0 | 0 | VAZIO | VAZIO | 1658 | TRUE |  | 0 | TRUE | 0 | 0 | 0 | 0 | 0 | 0 | 0 | 0 | 0 | 2 | 0 | 0 | 0 | 0 | 0 | 2 | 0 | 0 | 0 | 0 | 0 | 2 | 0 | 0 | 0 | 0 | 0 | 2 | 0 | 0 | 0 | 0 | 0 | 2 | 0 | 0 | 0 |  |  |  | 0 |  | OK
1.659e-06 | #VALUE! | [12 empty] | 0 | 0 | 0 | VAZIO | VAZIO | 1659 | TRUE |  | 0 | TRUE | 0 | 0 | 0 | 0 | 0 | 0 | 0 | 0 | 0 | 2 | 0 | 0 | 0 | 0 | 0 | 2 | 0 | 0 | 0 | 0 | 0 | 2 | 0 | 0 | 0 | 0 | 0 | 2 | 0 | 0 | 0 | 0 | 0 | 2 | 0 | 0 | 0 |  |  |  | 0 |  | OK
1.66e-06 | #VALUE! | [12 empty] | 0 | 0 | 0 | VAZIO | VAZIO | 1660 | TRUE |  | 0 | TRUE | 0 | 0 | 0 | 0 | 0 | 0 | 0 | 0 | 0 | 2 | 0 | 0 | 0 | 0 | 0 | 2 | 0 | 0 | 0 | 0 | 0 | 2 | 0 | 0 | 0 | 0 | 0 | 2 | 0 | 0 | 0 | 0 | 0 | 2 | 0 | 0 | 0 |  |  |  | 0 |  | OK
1.661e-06 | #VALUE! | [12 empty] | 0 | 0 | 0 | VAZIO | VAZIO | 1661 | TRUE |  | 0 | TRUE | 0 | 0 | 0 | 0 | 0 | 0 | 0 | 0 | 0 | 2 | 0 | 0 | 0 | 0 | 0 | 2 | 0 | 0 | 0 | 0 | 0 | 2 | 0 | 0 | 0 | 0 | 0 | 2 | 0 | 0 | 0 | 0 | 0 | 2 | 0 | 0 | 0 |  |  |  | 0 |  | OK
1.662e-06 | #VALUE! | [12 empty] | 0 | 0 | 0 | VAZIO | VAZIO | 1662 | TRUE |  | 0 | TRUE | 0 | 0 | 0 | 0 | 0 | 0 | 0 | 0 | 0 | 2 | 0 | 0 | 0 | 0 | 0 | 2 | 0 | 0 | 0 | 0 | 0 | 2 | 0 | 0 | 0 | 0 | 0 | 2 | 0 | 0 | 0 | 0 | 0 | 2 | 0 | 0 | 0 |  |  |  | 0 |  | OK
1.663e-06 | #VALUE! | [12 empty] | 0 | 0 | 0 | VAZIO | VAZIO | 1663 | TRUE |  | 0 | TRUE | 0 | 0 | 0 | 0 | 0 | 0 | 0 | 0 | 0 | 2 | 0 | 0 | 0 | 0 | 0 | 2 | 0 | 0 | 0 | 0 | 0 | 2 | 0 | 0 | 0 | 0 | 0 | 2 | 0 | 0 | 0 | 0 | 0 | 2 | 0 | 0 | 0 |  |  |  | 0 |  | OK
1.664e-06 | #VALUE! | [12 empty] | 0 | 0 | 0 | VAZIO | VAZIO | 1664 | TRUE |  | 0 | TRUE | 0 | 0 | 0 | 0 | 0 | 0 | 0 | 0 | 0 | 2 | 0 | 0 | 0 | 0 | 0 | 2 | 0 | 0 | 0 | 0 | 0 | 2 | 0 | 0 | 0 | 0 | 0 | 2 | 0 | 0 | 0 | 0 | 0 | 2 | 0 | 0 | 0 |  |  |  | 0 |  | OK
1.665e-06 | #VALUE! | [12 empty] | 0 | 0 | 0 | VAZIO | VAZIO | 1665 | TRUE |  | 0 | TRUE | 0 | 0 | 0 | 0 | 0 | 0 | 0 | 0 | 0 | 2 | 0 | 0 | 0 | 0 | 0 | 2 | 0 | 0 | 0 | 0 | 0 | 2 | 0 | 0 | 0 | 0 | 0 | 2 | 0 | 0 | 0 | 0 | 0 | 2 | 0 | 0 | 0 |  |  |  | 0 |  | OK
1.666e-06 | #VALUE! | [12 empty] | 0 | 0 | 0 | VAZIO | VAZIO | 1666 | TRUE |  | 0 | TRUE | 0 | 0 | 0 | 0 | 0 | 0 | 0 | 0 | 0 | 2 | 0 | 0 | 0 | 0 | 0 | 2 | 0 | 0 | 0 | 0 | 0 | 2 | 0 | 0 | 0 | 0 | 0 | 2 | 0 | 0 | 0 | 0 | 0 | 2 | 0 | 0 | 0 |  |  |  | 0 |  | OK
1.667e-06 | #VALUE! | [12 empty] | 0 | 0 | 0 | VAZIO | VAZIO | 1667 | TRUE |  | 0 | TRUE | 0 | 0 | 0 | 0 | 0 | 0 | 0 | 0 | 0 | 2 | 0 | 0 | 0 | 0 | 0 | 2 | 0 | 0 | 0 | 0 | 0 | 2 | 0 | 0 | 0 | 0 | 0 | 2 | 0 | 0 | 0 | 0 | 0 | 2 | 0 | 0 | 0 |  |  |  | 0 |  | OK
1.668e-06 | #VALUE! | [12 empty] | 0 | 0 | 0 | VAZIO | VAZIO | 1668 | TRUE |  | 0 | TRUE | 0 | 0 | 0 | 0 | 0 | 0 | 0 | 0 | 0 | 2 | 0 | 0 | 0 | 0 | 0 | 2 | 0 | 0 | 0 | 0 | 0 | 2 | 0 | 0 | 0 | 0 | 0 | 2 | 0 | 0 | 0 | 0 | 0 | 2 | 0 | 0 | 0 |  |  |  | 0 |  | OK
1.669e-06 | #VALUE! | [12 empty] | 0 | 0 | 0 | VAZIO | VAZIO | 1669 | TRUE |  | 0 | TRUE | 0 | 0 | 0 | 0 | 0 | 0 | 0 | 0 | 0 | 2 | 0 | 0 | 0 | 0 | 0 | 2 | 0 | 0 | 0 | 0 | 0 | 2 | 0 | 0 | 0 | 0 | 0 | 2 | 0 | 0 | 0 | 0 | 0 | 2 | 0 | 0 | 0 |  |  |  | 0 |  | OK
1.67e-06 | #VALUE! | [12 empty] | 0 | 0 | 0 | VAZIO | VAZIO | 1670 | TRUE |  | 0 | TRUE | 0 | 0 | 0 | 0 | 0 | 0 | 0 | 0 | 0 | 2 | 0 | 0 | 0 | 0 | 0 | 2 | 0 | 0 | 0 | 0 | 0 | 2 | 0 | 0 | 0 | 0 | 0 | 2 | 0 | 0 | 0 | 0 | 0 | 2 | 0 | 0 | 0 |  |  |  | 0 |  | OK
1.671e-06 | #VALUE! | [12 empty] | 0 | 0 | 0 | VAZIO | VAZIO | 1671 | TRUE |  | 0 | TRUE | 0 | 0 | 0 | 0 | 0 | 0 | 0 | 0 | 0 | 2 | 0 | 0 | 0 | 0 | 0 | 2 | 0 | 0 | 0 | 0 | 0 | 2 | 0 | 0 | 0 | 0 | 0 | 2 | 0 | 0 | 0 | 0 | 0 | 2 | 0 | 0 | 0 |  |  |  | 0 |  | OK
1.672e-06 | #VALUE! | [12 empty] | 0 | 0 | 0 | VAZIO | VAZIO | 1672 | TRUE |  | 0 | TRUE | 0 | 0 | 0 | 0 | 0 | 0 | 0 | 0 | 0 | 2 | 0 | 0 | 0 | 0 | 0 | 2 | 0 | 0 | 0 | 0 | 0 | 2 | 0 | 0 | 0 | 0 | 0 | 2 | 0 | 0 | 0 | 0 | 0 | 2 | 0 | 0 | 0 |  |  |  | 0 |  | OK
1.673e-06 | #VALUE! | [12 empty] | 0 | 0 | 0 | VAZIO | VAZIO | 1673 | TRUE |  | 0 | TRUE | 0 | 0 | 0 | 0 | 0 | 0 | 0 | 0 | 0 | 2 | 0 | 0 | 0 | 0 | 0 | 2 | 0 | 0 | 0 | 0 | 0 | 2 | 0 | 0 | 0 | 0 | 0 | 2 | 0 | 0 | 0 | 0 | 0 | 2 | 0 | 0 | 0 |  |  |  | 0 |  | OK
1.674e-06 | #VALUE! | [12 empty] | 0 | 0 | 0 | VAZIO | VAZIO | 1674 | TRUE |  | 0 | TRUE | 0 | 0 | 0 | 0 | 0 | 0 | 0 | 0 | 0 | 2 | 0 | 0 | 0 | 0 | 0 | 2 | 0 | 0 | 0 | 0 | 0 | 2 | 0 | 0 | 0 | 0 | 0 | 2 | 0 | 0 | 0 | 0 | 0 | 2 | 0 | 0 | 0 |  |  |  | 0 |  | OK
1.675e-06 | #VALUE! | [12 empty] | 0 | 0 | 0 | VAZIO | VAZIO | 1675 | TRUE |  | 0 | TRUE | 0 | 0 | 0 | 0 | 0 | 0 | 0 | 0 | 0 | 2 | 0 | 0 | 0 | 0 | 0 | 2 | 0 | 0 | 0 | 0 | 0 | 2 | 0 | 0 | 0 | 0 | 0 | 2 | 0 | 0 | 0 | 0 | 0 | 2 | 0 | 0 | 0 |  |  |  | 0 |  | OK
1.676e-06 | #VALUE! | [12 empty] | 0 | 0 | 0 | VAZIO | VAZIO | 1676 | TRUE |  | 0 | TRUE | 0 | 0 | 0 | 0 | 0 | 0 | 0 | 0 | 0 | 2 | 0 | 0 | 0 | 0 | 0 | 2 | 0 | 0 | 0 | 0 | 0 | 2 | 0 | 0 | 0 | 0 | 0 | 2 | 0 | 0 | 0 | 0 | 0 | 2 | 0 | 0 | 0 |  |  |  | 0 |  | OK
1.677e-06 | #VALUE! | [12 empty] | 0 | 0 | 0 | VAZIO | VAZIO | 1677 | TRUE |  | 0 | TRUE | 0 | 0 | 0 | 0 | 0 | 0 | 0 | 0 | 0 | 2 | 0 | 0 | 0 | 0 | 0 | 2 | 0 | 0 | 0 | 0 | 0 | 2 | 0 | 0 | 0 | 0 | 0 | 2 | 0 | 0 | 0 | 0 | 0 | 2 | 0 | 0 | 0 |  |  |  | 0 |  | OK
1.678e-06 | #VALUE! | [12 empty] | 0 | 0 | 0 | VAZIO | VAZIO | 1678 | TRUE |  | 0 | TRUE | 0 | 0 | 0 | 0 | 0 | 0 | 0 | 0 | 0 | 2 | 0 | 0 | 0 | 0 | 0 | 2 | 0 | 0 | 0 | 0 | 0 | 2 | 0 | 0 | 0 | 0 | 0 | 2 | 0 | 0 | 0 | 0 | 0 | 2 | 0 | 0 | 0 |  |  |  | 0 |  | OK
1.679e-06 | #VALUE! | [12 empty] | 0 | 0 | 0 | VAZIO | VAZIO | 1679 | TRUE |  | 0 | TRUE | 0 | 0 | 0 | 0 | 0 | 0 | 0 | 0 | 0 | 2 | 0 | 0 | 0 | 0 | 0 | 2 | 0 | 0 | 0 | 0 | 0 | 2 | 0 | 0 | 0 | 0 | 0 | 2 | 0 | 0 | 0 | 0 | 0 | 2 | 0 | 0 | 0 |  |  |  | 0 |  | OK
1.68e-06 | #VALUE! | [12 empty] | 0 | 0 | 0 | VAZIO | VAZIO | 1680 | TRUE |  | 0 | TRUE | 0 | 0 | 0 | 0 | 0 | 0 | 0 | 0 | 0 | 2 | 0 | 0 | 0 | 0 | 0 | 2 | 0 | 0 | 0 | 0 | 0 | 2 | 0 | 0 | 0 | 0 | 0 | 2 | 0 | 0 | 0 | 0 | 0 | 2 | 0 | 0 | 0 |  |  |  | 0 |  | OK
1.681e-06 | #VALUE! | [12 empty] | 0 | 0 | 0 | VAZIO | VAZIO | 1681 | TRUE |  | 0 | TRUE | 0 | 0 | 0 | 0 | 0 | 0 | 0 | 0 | 0 | 2 | 0 | 0 | 0 | 0 | 0 | 2 | 0 | 0 | 0 | 0 | 0 | 2 | 0 | 0 | 0 | 0 | 0 | 2 | 0 | 0 | 0 | 0 | 0 | 2 | 0 | 0 | 0 |  |  |  | 0 |  | OK
1.682e-06 | #VALUE! | [12 empty] | 0 | 0 | 0 | VAZIO | VAZIO | 1682 | TRUE |  | 0 | TRUE | 0 | 0 | 0 | 0 | 0 | 0 | 0 | 0 | 0 | 2 | 0 | 0 | 0 | 0 | 0 | 2 | 0 | 0 | 0 | 0 | 0 | 2 | 0 | 0 | 0 | 0 | 0 | 2 | 0 | 0 | 0 | 0 | 0 | 2 | 0 | 0 | 0 |  |  |  | 0 |  | OK
1.683e-06 | #VALUE! | [12 empty] | 0 | 0 | 0 | VAZIO | VAZIO | 1683 | TRUE |  | 0 | TRUE | 0 | 0 | 0 | 0 | 0 | 0 | 0 | 0 | 0 | 2 | 0 | 0 | 0 | 0 | 0 | 2 | 0 | 0 | 0 | 0 | 0 | 2 | 0 | 0 | 0 | 0 | 0 | 2 | 0 | 0 | 0 | 0 | 0 | 2 | 0 | 0 | 0 |  |  |  | 0 |  | OK
1.684e-06 | #VALUE! | [12 empty] | 0 | 0 | 0 | VAZIO | VAZIO | 1684 | TRUE |  | 0 | TRUE | 0 | 0 | 0 | 0 | 0 | 0 | 0 | 0 | 0 | 2 | 0 | 0 | 0 | 0 | 0 | 2 | 0 | 0 | 0 | 0 | 0 | 2 | 0 | 0 | 0 | 0 | 0 | 2 | 0 | 0 | 0 | 0 | 0 | 2 | 0 | 0 | 0 |  |  |  | 0 |  | OK
1.685e-06 | #VALUE! | [12 empty] | 0 | 0 | 0 | VAZIO | VAZIO | 1685 | TRUE |  | 0 | TRUE | 0 | 0 | 0 | 0 | 0 | 0 | 0 | 0 | 0 | 2 | 0 | 0 | 0 | 0 | 0 | 2 | 0 | 0 | 0 | 0 | 0 | 2 | 0 | 0 | 0 | 0 | 0 | 2 | 0 | 0 | 0 | 0 | 0 | 2 | 0 | 0 | 0 |  |  |  | 0 |  | OK
1.686e-06 | #VALUE! | [12 empty] | 0 | 0 | 0 | VAZIO | VAZIO | 1686 | TRUE |  | 0 | TRUE | 0 | 0 | 0 | 0 | 0 | 0 | 0 | 0 | 0 | 2 | 0 | 0 | 0 | 0 | 0 | 2 | 0 | 0 | 0 | 0 | 0 | 2 | 0 | 0 | 0 | 0 | 0 | 2 | 0 | 0 | 0 | 0 | 0 | 2 | 0 | 0 | 0 |  |  |  | 0 |  | OK
1.687e-06 | #VALUE! | [12 empty] | 0 | 0 | 0 | VAZIO | VAZIO | 1687 | TRUE |  | 0 | TRUE | 0 | 0 | 0 | 0 | 0 | 0 | 0 | 0 | 0 | 2 | 0 | 0 | 0 | 0 | 0 | 2 | 0 | 0 | 0 | 0 | 0 | 2 | 0 | 0 | 0 | 0 | 0 | 2 | 0 | 0 | 0 | 0 | 0 | 2 | 0 | 0 | 0 |  |  |  | 0 |  | OK
1.688e-06 | #VALUE! | [12 empty] | 0 | 0 | 0 | VAZIO | VAZIO | 1688 | TRUE |  | 0 | TRUE | 0 | 0 | 0 | 0 | 0 | 0 | 0 | 0 | 0 | 2 | 0 | 0 | 0 | 0 | 0 | 2 | 0 | 0 | 0 | 0 | 0 | 2 | 0 | 0 | 0 | 0 | 0 | 2 | 0 | 0 | 0 | 0 | 0 | 2 | 0 | 0 | 0 |  |  |  | 0 |  | OK
1.689e-06 | #VALUE! | [12 empty] | 0 | 0 | 0 | VAZIO | VAZIO | 1689 | TRUE |  | 0 | TRUE | 0 | 0 | 0 | 0 | 0 | 0 | 0 | 0 | 0 | 2 | 0 | 0 | 0 | 0 | 0 | 2 | 0 | 0 | 0 | 0 | 0 | 2 | 0 | 0 | 0 | 0 | 0 | 2 | 0 | 0 | 0 | 0 | 0 | 2 | 0 | 0 | 0 |  |  |  | 0 |  | OK
1.69e-06 | #VALUE! | [12 empty] | 0 | 0 | 0 | VAZIO | VAZIO | 1690 | TRUE |  | 0 | TRUE | 0 | 0 | 0 | 0 | 0 | 0 | 0 | 0 | 0 | 2 | 0 | 0 | 0 | 0 | 0 | 2 | 0 | 0 | 0 | 0 | 0 | 2 | 0 | 0 | 0 | 0 | 0 | 2 | 0 | 0 | 0 | 0 | 0 | 2 | 0 | 0 | 0 |  |  |  | 0 |  | OK
1.691e-06 | #VALUE! | [12 empty] | 0 | 0 | 0 | VAZIO | VAZIO | 1691 | TRUE |  | 0 | TRUE | 0 | 0 | 0 | 0 | 0 | 0 | 0 | 0 | 0 | 2 | 0 | 0 | 0 | 0 | 0 | 2 | 0 | 0 | 0 | 0 | 0 | 2 | 0 | 0 | 0 | 0 | 0 | 2 | 0 | 0 | 0 | 0 | 0 | 2 | 0 | 0 | 0 |  |  |  | 0 |  | OK
1.692e-06 | #VALUE! | [12 empty] | 0 | 0 | 0 | VAZIO | VAZIO | 1692 | TRUE |  | 0 | TRUE | 0 | 0 | 0 | 0 | 0 | 0 | 0 | 0 | 0 | 2 | 0 | 0 | 0 | 0 | 0 | 2 | 0 | 0 | 0 | 0 | 0 | 2 | 0 | 0 | 0 | 0 | 0 | 2 | 0 | 0 | 0 | 0 | 0 | 2 | 0 | 0 | 0 |  |  |  | 0 |  | OK
1.693e-06 | #VALUE! | [12 empty] | 0 | 0 | 0 | VAZIO | VAZIO | 1693 | TRUE |  | 0 | TRUE | 0 | 0 | 0 | 0 | 0 | 0 | 0 | 0 | 0 | 2 | 0 | 0 | 0 | 0 | 0 | 2 | 0 | 0 | 0 | 0 | 0 | 2 | 0 | 0 | 0 | 0 | 0 | 2 | 0 | 0 | 0 | 0 | 0 | 2 | 0 | 0 | 0 |  |  |  | 0 |  | OK
1.694e-06 | #VALUE! | [12 empty] | 0 | 0 | 0 | VAZIO | VAZIO | 1694 | TRUE |  | 0 | TRUE | 0 | 0 | 0 | 0 | 0 | 0 | 0 | 0 | 0 | 2 | 0 | 0 | 0 | 0 | 0 | 2 | 0 | 0 | 0 | 0 | 0 | 2 | 0 | 0 | 0 | 0 | 0 | 2 | 0 | 0 | 0 | 0 | 0 | 2 | 0 | 0 | 0 |  |  |  | 0 |  | OK
1.695e-06 | #VALUE! | [12 empty] | 0 | 0 | 0 | VAZIO | VAZIO | 1695 | TRUE |  | 0 | TRUE | 0 | 0 | 0 | 0 | 0 | 0 | 0 | 0 | 0 | 2 | 0 | 0 | 0 | 0 | 0 | 2 | 0 | 0 | 0 | 0 | 0 | 2 | 0 | 0 | 0 | 0 | 0 | 2 | 0 | 0 | 0 | 0 | 0 | 2 | 0 | 0 | 0 |  |  |  | 0 |  | OK
1.696e-06 | #VALUE! | [12 empty] | 0 | 0 | 0 | VAZIO | VAZIO | 1696 | TRUE |  | 0 | TRUE | 0 | 0 | 0 | 0 | 0 | 0 | 0 | 0 | 0 | 2 | 0 | 0 | 0 | 0 | 0 | 2 | 0 | 0 | 0 | 0 | 0 | 2 | 0 | 0 | 0 | 0 | 0 | 2 | 0 | 0 | 0 | 0 | 0 | 2 | 0 | 0 | 0 |  |  |  | 0 |  | OK
1.697e-06 | #VALUE! | [12 empty] | 0 | 0 | 0 | VAZIO | VAZIO | 1697 | TRUE |  | 0 | TRUE | 0 | 0 | 0 | 0 | 0 | 0 | 0 | 0 | 0 | 2 | 0 | 0 | 0 | 0 | 0 | 2 | 0 | 0 | 0 | 0 | 0 | 2 | 0 | 0 | 0 | 0 | 0 | 2 | 0 | 0 | 0 | 0 | 0 | 2 | 0 | 0 | 0 |  |  |  | 0 |  | OK
1.698e-06 | #VALUE! | [12 empty] | 0 | 0 | 0 | VAZIO | VAZIO | 1698 | TRUE |  | 0 | TRUE | 0 | 0 | 0 | 0 | 0 | 0 | 0 | 0 | 0 | 2 | 0 | 0 | 0 | 0 | 0 | 2 | 0 | 0 | 0 | 0 | 0 | 2 | 0 | 0 | 0 | 0 | 0 | 2 | 0 | 0 | 0 | 0 | 0 | 2 | 0 | 0 | 0 |  |  |  | 0 |  | OK
1.699e-06 | #VALUE! | [12 empty] | 0 | 0 | 0 | VAZIO | VAZIO | 1699 | TRUE |  | 0 | TRUE | 0 | 0 | 0 | 0 | 0 | 0 | 0 | 0 | 0 | 2 | 0 | 0 | 0 | 0 | 0 | 2 | 0 | 0 | 0 | 0 | 0 | 2 | 0 | 0 | 0 | 0 | 0 | 2 | 0 | 0 | 0 | 0 | 0 | 2 | 0 | 0 | 0 |  |  |  | 0 |  | OK
1.7e-06 | #VALUE! | [12 empty] | 0 | 0 | 0 | VAZIO | VAZIO | 1700 | TRUE |  | 0 | TRUE | 0 | 0 | 0 | 0 | 0 | 0 | 0 | 0 | 0 | 2 | 0 | 0 | 0 | 0 | 0 | 2 | 0 | 0 | 0 | 0 | 0 | 2 | 0 | 0 | 0 | 0 | 0 | 2 | 0 | 0 | 0 | 0 | 0 | 2 | 0 | 0 | 0 |  |  |  | 0 |  | OK
1.701e-06 | #VALUE! | [12 empty] | 0 | 0 | 0 | VAZIO | VAZIO | 1701 | TRUE |  | 0 | TRUE | 0 | 0 | 0 | 0 | 0 | 0 | 0 | 0 | 0 | 2 | 0 | 0 | 0 | 0 | 0 | 2 | 0 | 0 | 0 | 0 | 0 | 2 | 0 | 0 | 0 | 0 | 0 | 2 | 0 | 0 | 0 | 0 | 0 | 2 | 0 | 0 | 0 |  |  |  | 0 |  | OK
1.702e-06 | #VALUE! | [12 empty] | 0 | 0 | 0 | VAZIO | VAZIO | 1702 | TRUE |  | 0 | TRUE | 0 | 0 | 0 | 0 | 0 | 0 | 0 | 0 | 0 | 2 | 0 | 0 | 0 | 0 | 0 | 2 | 0 | 0 | 0 | 0 | 0 | 2 | 0 | 0 | 0 | 0 | 0 | 2 | 0 | 0 | 0 | 0 | 0 | 2 | 0 | 0 | 0 |  |  |  | 0 |  | OK
1.703e-06 | #VALUE! | [12 empty] | 0 | 0 | 0 | VAZIO | VAZIO | 1703 | TRUE |  | 0 | TRUE | 0 | 0 | 0 | 0 | 0 | 0 | 0 | 0 | 0 | 2 | 0 | 0 | 0 | 0 | 0 | 2 | 0 | 0 | 0 | 0 | 0 | 2 | 0 | 0 | 0 | 0 | 0 | 2 | 0 | 0 | 0 | 0 | 0 | 2 | 0 | 0 | 0 |  |  |  | 0 |  | OK
1.704e-06 | #VALUE! | [12 empty] | 0 | 0 | 0 | VAZIO | VAZIO | 1704 | TRUE |  | 0 | TRUE | 0 | 0 | 0 | 0 | 0 | 0 | 0 | 0 | 0 | 2 | 0 | 0 | 0 | 0 | 0 | 2 | 0 | 0 | 0 | 0 | 0 | 2 | 0 | 0 | 0 | 0 | 0 | 2 | 0 | 0 | 0 | 0 | 0 | 2 | 0 | 0 | 0 |  |  |  | 0 |  | OK
1.705e-06 | #VALUE! | [12 empty] | 0 | 0 | 0 | VAZIO | VAZIO | 1705 | TRUE |  | 0 | TRUE | 0 | 0 | 0 | 0 | 0 | 0 | 0 | 0 | 0 | 2 | 0 | 0 | 0 | 0 | 0 | 2 | 0 | 0 | 0 | 0 | 0 | 2 | 0 | 0 | 0 | 0 | 0 | 2 | 0 | 0 | 0 | 0 | 0 | 2 | 0 | 0 | 0 |  |  |  | 0 |  | OK
1.706e-06 | #VALUE! | [12 empty] | 0 | 0 | 0 | VAZIO | VAZIO | 1706 | TRUE |  | 0 | TRUE | 0 | 0 | 0 | 0 | 0 | 0 | 0 | 0 | 0 | 2 | 0 | 0 | 0 | 0 | 0 | 2 | 0 | 0 | 0 | 0 | 0 | 2 | 0 | 0 | 0 | 0 | 0 | 2 | 0 | 0 | 0 | 0 | 0 | 2 | 0 | 0 | 0 |  |  |  | 0 |  | OK
1.707e-06 | #VALUE! | [12 empty] | 0 | 0 | 0 | VAZIO | VAZIO | 1707 | TRUE |  | 0 | TRUE | 0 | 0 | 0 | 0 | 0 | 0 | 0 | 0 | 0 | 2 | 0 | 0 | 0 | 0 | 0 | 2 | 0 | 0 | 0 | 0 | 0 | 2 | 0 | 0 | 0 | 0 | 0 | 2 | 0 | 0 | 0 | 0 | 0 | 2 | 0 | 0 | 0 |  |  |  | 0 |  | OK
1.708e-06 | #VALUE! | [12 empty] | 0 | 0 | 0 | VAZIO | VAZIO | 1708 | TRUE |  | 0 | TRUE | 0 | 0 | 0 | 0 | 0 | 0 | 0 | 0 | 0 | 2 | 0 | 0 | 0 | 0 | 0 | 2 | 0 | 0 | 0 | 0 | 0 | 2 | 0 | 0 | 0 | 0 | 0 | 2 | 0 | 0 | 0 | 0 | 0 | 2 | 0 | 0 | 0 |  |  |  | 0 |  | OK
1.709e-06 | #VALUE! | [12 empty] | 0 | 0 | 0 | VAZIO | VAZIO | 1709 | TRUE |  | 0 | TRUE | 0 | 0 | 0 | 0 | 0 | 0 | 0 | 0 | 0 | 2 | 0 | 0 | 0 | 0 | 0 | 2 | 0 | 0 | 0 | 0 | 0 | 2 | 0 | 0 | 0 | 0 | 0 | 2 | 0 | 0 | 0 | 0 | 0 | 2 | 0 | 0 | 0 |  |  |  | 0 |  | OK
1.71e-06 | #VALUE! | [12 empty] | 0 | 0 | 0 | VAZIO | VAZIO | 1710 | TRUE |  | 0 | TRUE | 0 | 0 | 0 | 0 | 0 | 0 | 0 | 0 | 0 | 2 | 0 | 0 | 0 | 0 | 0 | 2 | 0 | 0 | 0 | 0 | 0 | 2 | 0 | 0 | 0 | 0 | 0 | 2 | 0 | 0 | 0 | 0 | 0 | 2 | 0 | 0 | 0 |  |  |  | 0 |  | OK
1.711e-06 | #VALUE! | [12 empty] | 0 | 0 | 0 | VAZIO | VAZIO | 1711 | TRUE |  | 0 | TRUE | 0 | 0 | 0 | 0 | 0 | 0 | 0 | 0 | 0 | 2 | 0 | 0 | 0 | 0 | 0 | 2 | 0 | 0 | 0 | 0 | 0 | 2 | 0 | 0 | 0 | 0 | 0 | 2 | 0 | 0 | 0 | 0 | 0 | 2 | 0 | 0 | 0 |  |  |  | 0 |  | OK
1.712e-06 | #VALUE! | [12 empty] | 0 | 0 | 0 | VAZIO | VAZIO | 1712 | TRUE |  | 0 | TRUE | 0 | 0 | 0 | 0 | 0 | 0 | 0 | 0 | 0 | 2 | 0 | 0 | 0 | 0 | 0 | 2 | 0 | 0 | 0 | 0 | 0 | 2 | 0 | 0 | 0 | 0 | 0 | 2 | 0 | 0 | 0 | 0 | 0 | 2 | 0 | 0 | 0 |  |  |  | 0 |  | OK
1.713e-06 | #VALUE! | [12 empty] | 0 | 0 | 0 | VAZIO | VAZIO | 1713 | TRUE |  | 0 | TRUE | 0 | 0 | 0 | 0 | 0 | 0 | 0 | 0 | 0 | 2 | 0 | 0 | 0 | 0 | 0 | 2 | 0 | 0 | 0 | 0 | 0 | 2 | 0 | 0 | 0 | 0 | 0 | 2 | 0 | 0 | 0 | 0 | 0 | 2 | 0 | 0 | 0 |  |  |  | 0 |  | OK
1.714e-06 | #VALUE! | [12 empty] | 0 | 0 | 0 | VAZIO | VAZIO | 1714 | TRUE |  | 0 | TRUE | 0 | 0 | 0 | 0 | 0 | 0 | 0 | 0 | 0 | 2 | 0 | 0 | 0 | 0 | 0 | 2 | 0 | 0 | 0 | 0 | 0 | 2 | 0 | 0 | 0 | 0 | 0 | 2 | 0 | 0 | 0 | 0 | 0 | 2 | 0 | 0 | 0 |  |  |  | 0 |  | OK
1.715e-06 | #VALUE! | [12 empty] | 0 | 0 | 0 | VAZIO | VAZIO | 1715 | TRUE |  | 0 | TRUE | 0 | 0 | 0 | 0 | 0 | 0 | 0 | 0 | 0 | 2 | 0 | 0 | 0 | 0 | 0 | 2 | 0 | 0 | 0 | 0 | 0 | 2 | 0 | 0 | 0 | 0 | 0 | 2 | 0 | 0 | 0 | 0 | 0 | 2 | 0 | 0 | 0 |  |  |  | 0 |  | OK
1.716e-06 | #VALUE! | [12 empty] | 0 | 0 | 0 | VAZIO | VAZIO | 1716 | TRUE |  | 0 | TRUE | 0 | 0 | 0 | 0 | 0 | 0 | 0 | 0 | 0 | 2 | 0 | 0 | 0 | 0 | 0 | 2 | 0 | 0 | 0 | 0 | 0 | 2 | 0 | 0 | 0 | 0 | 0 | 2 | 0 | 0 | 0 | 0 | 0 | 2 | 0 | 0 | 0 |  |  |  | 0 |  | OK
1.717e-06 | #VALUE! | [12 empty] | 0 | 0 | 0 | VAZIO | VAZIO | 1717 | TRUE |  | 0 | TRUE | 0 | 0 | 0 | 0 | 0 | 0 | 0 | 0 | 0 | 2 | 0 | 0 | 0 | 0 | 0 | 2 | 0 | 0 | 0 | 0 | 0 | 2 | 0 | 0 | 0 | 0 | 0 | 2 | 0 | 0 | 0 | 0 | 0 | 2 | 0 | 0 | 0 |  |  |  | 0 |  | OK
1.718e-06 | #VALUE! | [12 empty] | 0 | 0 | 0 | VAZIO | VAZIO | 1718 | TRUE |  | 0 | TRUE | 0 | 0 | 0 | 0 | 0 | 0 | 0 | 0 | 0 | 2 | 0 | 0 | 0 | 0 | 0 | 2 | 0 | 0 | 0 | 0 | 0 | 2 | 0 | 0 | 0 | 0 | 0 | 2 | 0 | 0 | 0 | 0 | 0 | 2 | 0 | 0 | 0 |  |  |  | 0 |  | OK
1.719e-06 | #VALUE! | [12 empty] | 0 | 0 | 0 | VAZIO | VAZIO | 1719 | TRUE |  | 0 | TRUE | 0 | 0 | 0 | 0 | 0 | 0 | 0 | 0 | 0 | 2 | 0 | 0 | 0 | 0 | 0 | 2 | 0 | 0 | 0 | 0 | 0 | 2 | 0 | 0 | 0 | 0 | 0 | 2 | 0 | 0 | 0 | 0 | 0 | 2 | 0 | 0 | 0 |  |  |  | 0 |  | OK
1.72e-06 | #VALUE! | [12 empty] | 0 | 0 | 0 | VAZIO | VAZIO | 1720 | TRUE |  | 0 | TRUE | 0 | 0 | 0 | 0 | 0 | 0 | 0 | 0 | 0 | 2 | 0 | 0 | 0 | 0 | 0 | 2 | 0 | 0 | 0 | 0 | 0 | 2 | 0 | 0 | 0 | 0 | 0 | 2 | 0 | 0 | 0 | 0 | 0 | 2 | 0 | 0 | 0 |  |  |  | 0 |  | OK
1.721e-06 | #VALUE! | [12 empty] | 0 | 0 | 0 | VAZIO | VAZIO | 1721 | TRUE |  | 0 | TRUE | 0 | 0 | 0 | 0 | 0 | 0 | 0 | 0 | 0 | 2 | 0 | 0 | 0 | 0 | 0 | 2 | 0 | 0 | 0 | 0 | 0 | 2 | 0 | 0 | 0 | 0 | 0 | 2 | 0 | 0 | 0 | 0 | 0 | 2 | 0 | 0 | 0 |  |  |  | 0 |  | OK
1.722e-06 | #VALUE! | [12 empty] | 0 | 0 | 0 | VAZIO | VAZIO | 1722 | TRUE |  | 0 | TRUE | 0 | 0 | 0 | 0 | 0 | 0 | 0 | 0 | 0 | 2 | 0 | 0 | 0 | 0 | 0 | 2 | 0 | 0 | 0 | 0 | 0 | 2 | 0 | 0 | 0 | 0 | 0 | 2 | 0 | 0 | 0 | 0 | 0 | 2 | 0 | 0 | 0 |  |  |  | 0 |  | OK
1.723e-06 | #VALUE! | [12 empty] | 0 | 0 | 0 | VAZIO | VAZIO | 1723 | TRUE |  | 0 | TRUE | 0 | 0 | 0 | 0 | 0 | 0 | 0 | 0 | 0 | 2 | 0 | 0 | 0 | 0 | 0 | 2 | 0 | 0 | 0 | 0 | 0 | 2 | 0 | 0 | 0 | 0 | 0 | 2 | 0 | 0 | 0 | 0 | 0 | 2 | 0 | 0 | 0 |  |  |  | 0 |  | OK
1.724e-06 | #VALUE! | [12 empty] | 0 | 0 | 0 | VAZIO | VAZIO | 1724 | TRUE |  | 0 | TRUE | 0 | 0 | 0 | 0 | 0 | 0 | 0 | 0 | 0 | 2 | 0 | 0 | 0 | 0 | 0 | 2 | 0 | 0 | 0 | 0 | 0 | 2 | 0 | 0 | 0 | 0 | 0 | 2 | 0 | 0 | 0 | 0 | 0 | 2 | 0 | 0 | 0 |  |  |  | 0 |  | OK
1.725e-06 | #VALUE! | [12 empty] | 0 | 0 | 0 | VAZIO | VAZIO | 1725 | TRUE |  | 0 | TRUE | 0 | 0 | 0 | 0 | 0 | 0 | 0 | 0 | 0 | 2 | 0 | 0 | 0 | 0 | 0 | 2 | 0 | 0 | 0 | 0 | 0 | 2 | 0 | 0 | 0 | 0 | 0 | 2 | 0 | 0 | 0 | 0 | 0 | 2 | 0 | 0 | 0 |  |  |  | 0 |  | OK
1.726e-06 | #VALUE! | [12 empty] | 0 | 0 | 0 | VAZIO | VAZIO | 1726 | TRUE |  | 0 | TRUE | 0 | 0 | 0 | 0 | 0 | 0 | 0 | 0 | 0 | 2 | 0 | 0 | 0 | 0 | 0 | 2 | 0 | 0 | 0 | 0 | 0 | 2 | 0 | 0 | 0 | 0 | 0 | 2 | 0 | 0 | 0 | 0 | 0 | 2 | 0 | 0 | 0 |  |  |  | 0 |  | OK
1.727e-06 | #VALUE! | [12 empty] | 0 | 0 | 0 | VAZIO | VAZIO | 1727 | TRUE |  | 0 | TRUE | 0 | 0 | 0 | 0 | 0 | 0 | 0 | 0 | 0 | 2 | 0 | 0 | 0 | 0 | 0 | 2 | 0 | 0 | 0 | 0 | 0 | 2 | 0 | 0 | 0 | 0 | 0 | 2 | 0 | 0 | 0 | 0 | 0 | 2 | 0 | 0 | 0 |  |  |  | 0 |  | OK
1.728e-06 | #VALUE! | [12 empty] | 0 | 0 | 0 | VAZIO | VAZIO | 1728 | TRUE |  | 0 | TRUE | 0 | 0 | 0 | 0 | 0 | 0 | 0 | 0 | 0 | 2 | 0 | 0 | 0 | 0 | 0 | 2 | 0 | 0 | 0 | 0 | 0 | 2 | 0 | 0 | 0 | 0 | 0 | 2 | 0 | 0 | 0 | 0 | 0 | 2 | 0 | 0 | 0 |  |  |  | 0 |  | OK
1.729e-06 | #VALUE! | [12 empty] | 0 | 0 | 0 | VAZIO | VAZIO | 1729 | TRUE |  | 0 | TRUE | 0 | 0 | 0 | 0 | 0 | 0 | 0 | 0 | 0 | 2 | 0 | 0 | 0 | 0 | 0 | 2 | 0 | 0 | 0 | 0 | 0 | 2 | 0 | 0 | 0 | 0 | 0 | 2 | 0 | 0 | 0 | 0 | 0 | 2 | 0 | 0 | 0 |  |  |  | 0 |  | OK
1.73e-06 | #VALUE! | [12 empty] | 0 | 0 | 0 | VAZIO | VAZIO | 1730 | TRUE |  | 0 | TRUE | 0 | 0 | 0 | 0 | 0 | 0 | 0 | 0 | 0 | 2 | 0 | 0 | 0 | 0 | 0 | 2 | 0 | 0 | 0 | 0 | 0 | 2 | 0 | 0 | 0 | 0 | 0 | 2 | 0 | 0 | 0 | 0 | 0 | 2 | 0 | 0 | 0 |  |  |  | 0 |  | OK
1.731e-06 | #VALUE! | [12 empty] | 0 | 0 | 0 | VAZIO | VAZIO | 1731 | TRUE |  | 0 | TRUE | 0 | 0 | 0 | 0 | 0 | 0 | 0 | 0 | 0 | 2 | 0 | 0 | 0 | 0 | 0 | 2 | 0 | 0 | 0 | 0 | 0 | 2 | 0 | 0 | 0 | 0 | 0 | 2 | 0 | 0 | 0 | 0 | 0 | 2 | 0 | 0 | 0 |  |  |  | 0 |  | OK
1.732e-06 | #VALUE! | [12 empty] | 0 | 0 | 0 | VAZIO | VAZIO | 1732 | TRUE |  | 0 | TRUE | 0 | 0 | 0 | 0 | 0 | 0 | 0 | 0 | 0 | 2 | 0 | 0 | 0 | 0 | 0 | 2 | 0 | 0 | 0 | 0 | 0 | 2 | 0 | 0 | 0 | 0 | 0 | 2 | 0 | 0 | 0 | 0 | 0 | 2 | 0 | 0 | 0 |  |  |  | 0 |  | OK
1.733e-06 | #VALUE! | [12 empty] | 0 | 0 | 0 | VAZIO | VAZIO | 1733 | TRUE |  | 0 | TRUE | 0 | 0 | 0 | 0 | 0 | 0 | 0 | 0 | 0 | 2 | 0 | 0 | 0 | 0 | 0 | 2 | 0 | 0 | 0 | 0 | 0 | 2 | 0 | 0 | 0 | 0 | 0 | 2 | 0 | 0 | 0 | 0 | 0 | 2 | 0 | 0 | 0 |  |  |  | 0 |  | OK
1.734e-06 | #VALUE! | [12 empty] | 0 | 0 | 0 | VAZIO | VAZIO | 1734 | TRUE |  | 0 | TRUE | 0 | 0 | 0 | 0 | 0 | 0 | 0 | 0 | 0 | 2 | 0 | 0 | 0 | 0 | 0 | 2 | 0 | 0 | 0 | 0 | 0 | 2 | 0 | 0 | 0 | 0 | 0 | 2 | 0 | 0 | 0 | 0 | 0 | 2 | 0 | 0 | 0 |  |  |  | 0 |  | OK
1.735e-06 | #VALUE! | [12 empty] | 0 | 0 | 0 | VAZIO | VAZIO | 1735 | TRUE |  | 0 | TRUE | 0 | 0 | 0 | 0 | 0 | 0 | 0 | 0 | 0 | 2 | 0 | 0 | 0 | 0 | 0 | 2 | 0 | 0 | 0 | 0 | 0 | 2 | 0 | 0 | 0 | 0 | 0 | 2 | 0 | 0 | 0 | 0 | 0 | 2 | 0 | 0 | 0 |  |  |  | 0 |  | OK
1.736e-06 | #VALUE! | [12 empty] | 0 | 0 | 0 | VAZIO | VAZIO | 1736 | TRUE |  | 0 | TRUE | 0 | 0 | 0 | 0 | 0 | 0 | 0 | 0 | 0 | 2 | 0 | 0 | 0 | 0 | 0 | 2 | 0 | 0 | 0 | 0 | 0 | 2 | 0 | 0 | 0 | 0 | 0 | 2 | 0 | 0 | 0 | 0 | 0 | 2 | 0 | 0 | 0 |  |  |  | 0 |  | OK
1.737e-06 | #VALUE! | [12 empty] | 0 | 0 | 0 | VAZIO | VAZIO | 1737 | TRUE |  | 0 | TRUE | 0 | 0 | 0 | 0 | 0 | 0 | 0 | 0 | 0 | 2 | 0 | 0 | 0 | 0 | 0 | 2 | 0 | 0 | 0 | 0 | 0 | 2 | 0 | 0 | 0 | 0 | 0 | 2 | 0 | 0 | 0 | 0 | 0 | 2 | 0 | 0 | 0 |  |  |  | 0 |  | OK
1.738e-06 | #VALUE! | [12 empty] | 0 | 0 | 0 | VAZIO | VAZIO | 1738 | TRUE |  | 0 | TRUE | 0 | 0 | 0 | 0 | 0 | 0 | 0 | 0 | 0 | 2 | 0 | 0 | 0 | 0 | 0 | 2 | 0 | 0 | 0 | 0 | 0 | 2 | 0 | 0 | 0 | 0 | 0 | 2 | 0 | 0 | 0 | 0 | 0 | 2 | 0 | 0 | 0 |  |  |  | 0 |  | OK
1.739e-06 | #VALUE! | [12 empty] | 0 | 0 | 0 | VAZIO | VAZIO | 1739 | TRUE |  | 0 | TRUE | 0 | 0 | 0 | 0 | 0 | 0 | 0 | 0 | 0 | 2 | 0 | 0 | 0 | 0 | 0 | 2 | 0 | 0 | 0 | 0 | 0 | 2 | 0 | 0 | 0 | 0 | 0 | 2 | 0 | 0 | 0 | 0 | 0 | 2 | 0 | 0 | 0 |  |  |  | 0 |  | OK
1.74e-06 | #VALUE! | [12 empty] | 0 | 0 | 0 | VAZIO | VAZIO | 1740 | TRUE |  | 0 | TRUE | 0 | 0 | 0 | 0 | 0 | 0 | 0 | 0 | 0 | 2 | 0 | 0 | 0 | 0 | 0 | 2 | 0 | 0 | 0 | 0 | 0 | 2 | 0 | 0 | 0 | 0 | 0 | 2 | 0 | 0 | 0 | 0 | 0 | 2 | 0 | 0 | 0 |  |  |  | 0 |  | OK
1.741e-06 | #VALUE! | [12 empty] | 0 | 0 | 0 | VAZIO | VAZIO | 1741 | TRUE |  | 0 | TRUE | 0 | 0 | 0 | 0 | 0 | 0 | 0 | 0 | 0 | 2 | 0 | 0 | 0 | 0 | 0 | 2 | 0 | 0 | 0 | 0 | 0 | 2 | 0 | 0 | 0 | 0 | 0 | 2 | 0 | 0 | 0 | 0 | 0 | 2 | 0 | 0 | 0 |  |  |  | 0 |  | OK
1.742e-06 | #VALUE! | [12 empty] | 0 | 0 | 0 | VAZIO | VAZIO | 1742 | TRUE |  | 0 | TRUE | 0 | 0 | 0 | 0 | 0 | 0 | 0 | 0 | 0 | 2 | 0 | 0 | 0 | 0 | 0 | 2 | 0 | 0 | 0 | 0 | 0 | 2 | 0 | 0 | 0 | 0 | 0 | 2 | 0 | 0 | 0 | 0 | 0 | 2 | 0 | 0 | 0 |  |  |  | 0 |  | OK
1.743e-06 | #VALUE! | [12 empty] | 0 | 0 | 0 | VAZIO | VAZIO | 1743 | TRUE |  | 0 | TRUE | 0 | 0 | 0 | 0 | 0 | 0 | 0 | 0 | 0 | 2 | 0 | 0 | 0 | 0 | 0 | 2 | 0 | 0 | 0 | 0 | 0 | 2 | 0 | 0 | 0 | 0 | 0 | 2 | 0 | 0 | 0 | 0 | 0 | 2 | 0 | 0 | 0 |  |  |  | 0 |  | OK
1.744e-06 | #VALUE! | [12 empty] | 0 | 0 | 0 | VAZIO | VAZIO | 1744 | TRUE |  | 0 | TRUE | 0 | 0 | 0 | 0 | 0 | 0 | 0 | 0 | 0 | 2 | 0 | 0 | 0 | 0 | 0 | 2 | 0 | 0 | 0 | 0 | 0 | 2 | 0 | 0 | 0 | 0 | 0 | 2 | 0 | 0 | 0 | 0 | 0 | 2 | 0 | 0 | 0 |  |  |  | 0 |  | OK
1.745e-06 | #VALUE! | [12 empty] | 0 | 0 | 0 | VAZIO | VAZIO | 1745 | TRUE |  | 0 | TRUE | 0 | 0 | 0 | 0 | 0 | 0 | 0 | 0 | 0 | 2 | 0 | 0 | 0 | 0 | 0 | 2 | 0 | 0 | 0 | 0 | 0 | 2 | 0 | 0 | 0 | 0 | 0 | 2 | 0 | 0 | 0 | 0 | 0 | 2 | 0 | 0 | 0 |  |  |  | 0 |  | OK
1.746e-06 | #VALUE! | [12 empty] | 0 | 0 | 0 | VAZIO | VAZIO | 1746 | TRUE |  | 0 | TRUE | 0 | 0 | 0 | 0 | 0 | 0 | 0 | 0 | 0 | 2 | 0 | 0 | 0 | 0 | 0 | 2 | 0 | 0 | 0 | 0 | 0 | 2 | 0 | 0 | 0 | 0 | 0 | 2 | 0 | 0 | 0 | 0 | 0 | 2 | 0 | 0 | 0 |  |  |  | 0 |  | OK
1.747e-06 | #VALUE! | [12 empty] | 0 | 0 | 0 | VAZIO | VAZIO | 1747 | TRUE |  | 0 | TRUE | 0 | 0 | 0 | 0 | 0 | 0 | 0 | 0 | 0 | 2 | 0 | 0 | 0 | 0 | 0 | 2 | 0 | 0 | 0 | 0 | 0 | 2 | 0 | 0 | 0 | 0 | 0 | 2 | 0 | 0 | 0 | 0 | 0 | 2 | 0 | 0 | 0 |  |  |  | 0 |  | OK
1.748e-06 | #VALUE! | [12 empty] | 0 | 0 | 0 | VAZIO | VAZIO | 1748 | TRUE |  | 0 | TRUE | 0 | 0 | 0 | 0 | 0 | 0 | 0 | 0 | 0 | 2 | 0 | 0 | 0 | 0 | 0 | 2 | 0 | 0 | 0 | 0 | 0 | 2 | 0 | 0 | 0 | 0 | 0 | 2 | 0 | 0 | 0 | 0 | 0 | 2 | 0 | 0 | 0 |  |  |  | 0 |  | OK
1.749e-06 | #VALUE! | [12 empty] | 0 | 0 | 0 | VAZIO | VAZIO | 1749 | TRUE |  | 0 | TRUE | 0 | 0 | 0 | 0 | 0 | 0 | 0 | 0 | 0 | 2 | 0 | 0 | 0 | 0 | 0 | 2 | 0 | 0 | 0 | 0 | 0 | 2 | 0 | 0 | 0 | 0 | 0 | 2 | 0 | 0 | 0 | 0 | 0 | 2 | 0 | 0 | 0 |  |  |  | 0 |  | OK
1.75e-06 | #VALUE! | [12 empty] | 0 | 0 | 0 | VAZIO | VAZIO | 1750 | TRUE |  | 0 | TRUE | 0 | 0 | 0 | 0 | 0 | 0 | 0 | 0 | 0 | 2 | 0 | 0 | 0 | 0 | 0 | 2 | 0 | 0 | 0 | 0 | 0 | 2 | 0 | 0 | 0 | 0 | 0 | 2 | 0 | 0 | 0 | 0 | 0 | 2 | 0 | 0 | 0 |  |  |  | 0 |  | OK
1.751e-06 | #VALUE! | [12 empty] | 0 | 0 | 0 | VAZIO | VAZIO | 1751 | TRUE |  | 0 | TRUE | 0 | 0 | 0 | 0 | 0 | 0 | 0 | 0 | 0 | 2 | 0 | 0 | 0 | 0 | 0 | 2 | 0 | 0 | 0 | 0 | 0 | 2 | 0 | 0 | 0 | 0 | 0 | 2 | 0 | 0 | 0 | 0 | 0 | 2 | 0 | 0 | 0 |  |  |  | 0 |  | OK
1.752e-06 | #VALUE! | [12 empty] | 0 | 0 | 0 | VAZIO | VAZIO | 1752 | TRUE |  | 0 | TRUE | 0 | 0 | 0 | 0 | 0 | 0 | 0 | 0 | 0 | 2 | 0 | 0 | 0 | 0 | 0 | 2 | 0 | 0 | 0 | 0 | 0 | 2 | 0 | 0 | 0 | 0 | 0 | 2 | 0 | 0 | 0 | 0 | 0 | 2 | 0 | 0 | 0 |  |  |  | 0 |  | OK
1.753e-06 | #VALUE! | [12 empty] | 0 | 0 | 0 | VAZIO | VAZIO | 1753 | TRUE |  | 0 | TRUE | 0 | 0 | 0 | 0 | 0 | 0 | 0 | 0 | 0 | 2 | 0 | 0 | 0 | 0 | 0 | 2 | 0 | 0 | 0 | 0 | 0 | 2 | 0 | 0 | 0 | 0 | 0 | 2 | 0 | 0 | 0 | 0 | 0 | 2 | 0 | 0 | 0 |  |  |  | 0 |  | OK
1.754e-06 | #VALUE! | [12 empty] | 0 | 0 | 0 | VAZIO | VAZIO | 1754 | TRUE |  | 0 | TRUE | 0 | 0 | 0 | 0 | 0 | 0 | 0 | 0 | 0 | 2 | 0 | 0 | 0 | 0 | 0 | 2 | 0 | 0 | 0 | 0 | 0 | 2 | 0 | 0 | 0 | 0 | 0 | 2 | 0 | 0 | 0 | 0 | 0 | 2 | 0 | 0 | 0 |  |  |  | 0 |  | OK
1.755e-06 | #VALUE! | [12 empty] | 0 | 0 | 0 | VAZIO | VAZIO | 1755 | TRUE |  | 0 | TRUE | 0 | 0 | 0 | 0 | 0 | 0 | 0 | 0 | 0 | 2 | 0 | 0 | 0 | 0 | 0 | 2 | 0 | 0 | 0 | 0 | 0 | 2 | 0 | 0 | 0 | 0 | 0 | 2 | 0 | 0 | 0 | 0 | 0 | 2 | 0 | 0 | 0 |  |  |  | 0 |  | OK
1.756e-06 | #VALUE! | [12 empty] | 0 | 0 | 0 | VAZIO | VAZIO | 1756 | TRUE |  | 0 | TRUE | 0 | 0 | 0 | 0 | 0 | 0 | 0 | 0 | 0 | 2 | 0 | 0 | 0 | 0 | 0 | 2 | 0 | 0 | 0 | 0 | 0 | 2 | 0 | 0 | 0 | 0 | 0 | 2 | 0 | 0 | 0 | 0 | 0 | 2 | 0 | 0 | 0 |  |  |  | 0 |  | OK
1.757e-06 | #VALUE! | [12 empty] | 0 | 0 | 0 | VAZIO | VAZIO | 1757 | TRUE |  | 0 | TRUE | 0 | 0 | 0 | 0 | 0 | 0 | 0 | 0 | 0 | 2 | 0 | 0 | 0 | 0 | 0 | 2 | 0 | 0 | 0 | 0 | 0 | 2 | 0 | 0 | 0 | 0 | 0 | 2 | 0 | 0 | 0 | 0 | 0 | 2 | 0 | 0 | 0 |  |  |  | 0 |  | OK
1.758e-06 | #VALUE! | [12 empty] | 0 | 0 | 0 | VAZIO | VAZIO | 1758 | TRUE |  | 0 | TRUE | 0 | 0 | 0 | 0 | 0 | 0 | 0 | 0 | 0 | 2 | 0 | 0 | 0 | 0 | 0 | 2 | 0 | 0 | 0 | 0 | 0 | 2 | 0 | 0 | 0 | 0 | 0 | 2 | 0 | 0 | 0 | 0 | 0 | 2 | 0 | 0 | 0 |  |  |  | 0 |  | OK
1.759e-06 | #VALUE! | [12 empty] | 0 | 0 | 0 | VAZIO | VAZIO | 1759 | TRUE |  | 0 | TRUE | 0 | 0 | 0 | 0 | 0 | 0 | 0 | 0 | 0 | 2 | 0 | 0 | 0 | 0 | 0 | 2 | 0 | 0 | 0 | 0 | 0 | 2 | 0 | 0 | 0 | 0 | 0 | 2 | 0 | 0 | 0 | 0 | 0 | 2 | 0 | 0 | 0 |  |  |  | 0 |  | OK
1.76e-06 | #VALUE! | [12 empty] | 0 | 0 | 0 | VAZIO | VAZIO | 1760 | TRUE |  | 0 | TRUE | 0 | 0 | 0 | 0 | 0 | 0 | 0 | 0 | 0 | 2 | 0 | 0 | 0 | 0 | 0 | 2 | 0 | 0 | 0 | 0 | 0 | 2 | 0 | 0 | 0 | 0 | 0 | 2 | 0 | 0 | 0 | 0 | 0 | 2 | 0 | 0 | 0 |  |  |  | 0 |  | OK
1.761e-06 | #VALUE! | [12 empty] | 0 | 0 | 0 | VAZIO | VAZIO | 1761 | TRUE |  | 0 | TRUE | 0 | 0 | 0 | 0 | 0 | 0 | 0 | 0 | 0 | 2 | 0 | 0 | 0 | 0 | 0 | 2 | 0 | 0 | 0 | 0 | 0 | 2 | 0 | 0 | 0 | 0 | 0 | 2 | 0 | 0 | 0 | 0 | 0 | 2 | 0 | 0 | 0 |  |  |  | 0 |  | OK
1.762e-06 | #VALUE! | [12 empty] | 0 | 0 | 0 | VAZIO | VAZIO | 1762 | TRUE |  | 0 | TRUE | 0 | 0 | 0 | 0 | 0 | 0 | 0 | 0 | 0 | 2 | 0 | 0 | 0 | 0 | 0 | 2 | 0 | 0 | 0 | 0 | 0 | 2 | 0 | 0 | 0 | 0 | 0 | 2 | 0 | 0 | 0 | 0 | 0 | 2 | 0 | 0 | 0 |  |  |  | 0 |  | OK
1.763e-06 | #VALUE! | [12 empty] | 0 | 0 | 0 | VAZIO | VAZIO | 1763 | TRUE |  | 0 | TRUE | 0 | 0 | 0 | 0 | 0 | 0 | 0 | 0 | 0 | 2 | 0 | 0 | 0 | 0 | 0 | 2 | 0 | 0 | 0 | 0 | 0 | 2 | 0 | 0 | 0 | 0 | 0 | 2 | 0 | 0 | 0 | 0 | 0 | 2 | 0 | 0 | 0 |  |  |  | 0 |  | OK
1.764e-06 | #VALUE! | [12 empty] | 0 | 0 | 0 | VAZIO | VAZIO | 1764 | TRUE |  | 0 | TRUE | 0 | 0 | 0 | 0 | 0 | 0 | 0 | 0 | 0 | 2 | 0 | 0 | 0 | 0 | 0 | 2 | 0 | 0 | 0 | 0 | 0 | 2 | 0 | 0 | 0 | 0 | 0 | 2 | 0 | 0 | 0 | 0 | 0 | 2 | 0 | 0 | 0 |  |  |  | 0 |  | OK
1.765e-06 | #VALUE! | [12 empty] | 0 | 0 | 0 | VAZIO | VAZIO | 1765 | TRUE |  | 0 | TRUE | 0 | 0 | 0 | 0 | 0 | 0 | 0 | 0 | 0 | 2 | 0 | 0 | 0 | 0 | 0 | 2 | 0 | 0 | 0 | 0 | 0 | 2 | 0 | 0 | 0 | 0 | 0 | 2 | 0 | 0 | 0 | 0 | 0 | 2 | 0 | 0 | 0 |  |  |  | 0 |  | OK
1.766e-06 | #VALUE! | [12 empty] | 0 | 0 | 0 | VAZIO | VAZIO | 1766 | TRUE |  | 0 | TRUE | 0 | 0 | 0 | 0 | 0 | 0 | 0 | 0 | 0 | 2 | 0 | 0 | 0 | 0 | 0 | 2 | 0 | 0 | 0 | 0 | 0 | 2 | 0 | 0 | 0 | 0 | 0 | 2 | 0 | 0 | 0 | 0 | 0 | 2 | 0 | 0 | 0 |  |  |  | 0 |  | OK
1.767e-06 | #VALUE! | [12 empty] | 0 | 0 | 0 | VAZIO | VAZIO | 1767 | TRUE |  | 0 | TRUE | 0 | 0 | 0 | 0 | 0 | 0 | 0 | 0 | 0 | 2 | 0 | 0 | 0 | 0 | 0 | 2 | 0 | 0 | 0 | 0 | 0 | 2 | 0 | 0 | 0 | 0 | 0 | 2 | 0 | 0 | 0 | 0 | 0 | 2 | 0 | 0 | 0 |  |  |  | 0 |  | OK
1.768e-06 | #VALUE! | [12 empty] | 0 | 0 | 0 | VAZIO | VAZIO | 1768 | TRUE |  | 0 | TRUE | 0 | 0 | 0 | 0 | 0 | 0 | 0 | 0 | 0 | 2 | 0 | 0 | 0 | 0 | 0 | 2 | 0 | 0 | 0 | 0 | 0 | 2 | 0 | 0 | 0 | 0 | 0 | 2 | 0 | 0 | 0 | 0 | 0 | 2 | 0 | 0 | 0 |  |  |  | 0 |  | OK
1.769e-06 | #VALUE! | [12 empty] | 0 | 0 | 0 | VAZIO | VAZIO | 1769 | TRUE |  | 0 | TRUE | 0 | 0 | 0 | 0 | 0 | 0 | 0 | 0 | 0 | 2 | 0 | 0 | 0 | 0 | 0 | 2 | 0 | 0 | 0 | 0 | 0 | 2 | 0 | 0 | 0 | 0 | 0 | 2 | 0 | 0 | 0 | 0 | 0 | 2 | 0 | 0 | 0 |  |  |  | 0 |  | OK
1.77e-06 | #VALUE! | [12 empty] | 0 | 0 | 0 | VAZIO | VAZIO | 1770 | TRUE |  | 0 | TRUE | 0 | 0 | 0 | 0 | 0 | 0 | 0 | 0 | 0 | 2 | 0 | 0 | 0 | 0 | 0 | 2 | 0 | 0 | 0 | 0 | 0 | 2 | 0 | 0 | 0 | 0 | 0 | 2 | 0 | 0 | 0 | 0 | 0 | 2 | 0 | 0 | 0 |  |  |  | 0 |  | OK
1.771e-06 | #VALUE! | [12 empty] | 0 | 0 | 0 | VAZIO | VAZIO | 1771 | TRUE |  | 0 | TRUE | 0 | 0 | 0 | 0 | 0 | 0 | 0 | 0 | 0 | 2 | 0 | 0 | 0 | 0 | 0 | 2 | 0 | 0 | 0 | 0 | 0 | 2 | 0 | 0 | 0 | 0 | 0 | 2 | 0 | 0 | 0 | 0 | 0 | 2 | 0 | 0 | 0 |  |  |  | 0 |  | OK
1.772e-06 | #VALUE! | [12 empty] | 0 | 0 | 0 | VAZIO | VAZIO | 1772 | TRUE |  | 0 | TRUE | 0 | 0 | 0 | 0 | 0 | 0 | 0 | 0 | 0 | 2 | 0 | 0 | 0 | 0 | 0 | 2 | 0 | 0 | 0 | 0 | 0 | 2 | 0 | 0 | 0 | 0 | 0 | 2 | 0 | 0 | 0 | 0 | 0 | 2 | 0 | 0 | 0 |  |  |  | 0 |  | OK
1.773e-06 | #VALUE! | [12 empty] | 0 | 0 | 0 | VAZIO | VAZIO | 1773 | TRUE |  | 0 | TRUE | 0 | 0 | 0 | 0 | 0 | 0 | 0 | 0 | 0 | 2 | 0 | 0 | 0 | 0 | 0 | 2 | 0 | 0 | 0 | 0 | 0 | 2 | 0 | 0 | 0 | 0 | 0 | 2 | 0 | 0 | 0 | 0 | 0 | 2 | 0 | 0 | 0 |  |  |  | 0 |  | OK
1.774e-06 | #VALUE! | [12 empty] | 0 | 0 | 0 | VAZIO | VAZIO | 1774 | TRUE |  | 0 | TRUE | 0 | 0 | 0 | 0 | 0 | 0 | 0 | 0 | 0 | 2 | 0 | 0 | 0 | 0 | 0 | 2 | 0 | 0 | 0 | 0 | 0 | 2 | 0 | 0 | 0 | 0 | 0 | 2 | 0 | 0 | 0 | 0 | 0 | 2 | 0 | 0 | 0 |  |  |  | 0 |  | OK
1.775e-06 | #VALUE! | [12 empty] | 0 | 0 | 0 | VAZIO | VAZIO | 1775 | TRUE |  | 0 | TRUE | 0 | 0 | 0 | 0 | 0 | 0 | 0 | 0 | 0 | 2 | 0 | 0 | 0 | 0 | 0 | 2 | 0 | 0 | 0 | 0 | 0 | 2 | 0 | 0 | 0 | 0 | 0 | 2 | 0 | 0 | 0 | 0 | 0 | 2 | 0 | 0 | 0 |  |  |  | 0 |  | OK
1.776e-06 | #VALUE! | [12 empty] | 0 | 0 | 0 | VAZIO | VAZIO | 1776 | TRUE |  | 0 | TRUE | 0 | 0 | 0 | 0 | 0 | 0 | 0 | 0 | 0 | 2 | 0 | 0 | 0 | 0 | 0 | 2 | 0 | 0 | 0 | 0 | 0 | 2 | 0 | 0 | 0 | 0 | 0 | 2 | 0 | 0 | 0 | 0 | 0 | 2 | 0 | 0 | 0 |  |  |  | 0 |  | OK
1.777e-06 | #VALUE! | [12 empty] | 0 | 0 | 0 | VAZIO | VAZIO | 1777 | TRUE |  | 0 | TRUE | 0 | 0 | 0 | 0 | 0 | 0 | 0 | 0 | 0 | 2 | 0 | 0 | 0 | 0 | 0 | 2 | 0 | 0 | 0 | 0 | 0 | 2 | 0 | 0 | 0 | 0 | 0 | 2 | 0 | 0 | 0 | 0 | 0 | 2 | 0 | 0 | 0 |  |  |  | 0 |  | OK
1.778e-06 | #VALUE! | [12 empty] | 0 | 0 | 0 | VAZIO | VAZIO | 1778 | TRUE |  | 0 | TRUE | 0 | 0 | 0 | 0 | 0 | 0 | 0 | 0 | 0 | 2 | 0 | 0 | 0 | 0 | 0 | 2 | 0 | 0 | 0 | 0 | 0 | 2 | 0 | 0 | 0 | 0 | 0 | 2 | 0 | 0 | 0 | 0 | 0 | 2 | 0 | 0 | 0 |  |  |  | 0 |  | OK
1.779e-06 | #VALUE! | [12 empty] | 0 | 0 | 0 | VAZIO | VAZIO | 1779 | TRUE |  | 0 | TRUE | 0 | 0 | 0 | 0 | 0 | 0 | 0 | 0 | 0 | 2 | 0 | 0 | 0 | 0 | 0 | 2 | 0 | 0 | 0 | 0 | 0 | 2 | 0 | 0 | 0 | 0 | 0 | 2 | 0 | 0 | 0 | 0 | 0 | 2 | 0 | 0 | 0 |  |  |  | 0 |  | OK
1.78e-06 | #VALUE! | [12 empty] | 0 | 0 | 0 | VAZIO | VAZIO | 1780 | TRUE |  | 0 | TRUE | 0 | 0 | 0 | 0 | 0 | 0 | 0 | 0 | 0 | 2 | 0 | 0 | 0 | 0 | 0 | 2 | 0 | 0 | 0 | 0 | 0 | 2 | 0 | 0 | 0 | 0 | 0 | 2 | 0 | 0 | 0 | 0 | 0 | 2 | 0 | 0 | 0 |  |  |  | 0 |  | OK
1.781e-06 | #VALUE! | [12 empty] | 0 | 0 | 0 | VAZIO | VAZIO | 1781 | TRUE |  | 0 | TRUE | 0 | 0 | 0 | 0 | 0 | 0 | 0 | 0 | 0 | 2 | 0 | 0 | 0 | 0 | 0 | 2 | 0 | 0 | 0 | 0 | 0 | 2 | 0 | 0 | 0 | 0 | 0 | 2 | 0 | 0 | 0 | 0 | 0 | 2 | 0 | 0 | 0 |  |  |  | 0 |  | OK
1.782e-06 | #VALUE! | [12 empty] | 0 | 0 | 0 | VAZIO | VAZIO | 1782 | TRUE |  | 0 | TRUE | 0 | 0 | 0 | 0 | 0 | 0 | 0 | 0 | 0 | 2 | 0 | 0 | 0 | 0 | 0 | 2 | 0 | 0 | 0 | 0 | 0 | 2 | 0 | 0 | 0 | 0 | 0 | 2 | 0 | 0 | 0 | 0 | 0 | 2 | 0 | 0 | 0 |  |  |  | 0 |  | OK
1.783e-06 | #VALUE! | [12 empty] | 0 | 0 | 0 | VAZIO | VAZIO | 1783 | TRUE |  | 0 | TRUE | 0 | 0 | 0 | 0 | 0 | 0 | 0 | 0 | 0 | 2 | 0 | 0 | 0 | 0 | 0 | 2 | 0 | 0 | 0 | 0 | 0 | 2 | 0 | 0 | 0 | 0 | 0 | 2 | 0 | 0 | 0 | 0 | 0 | 2 | 0 | 0 | 0 |  |  |  | 0 |  | OK
1.784e-06 | #VALUE! | [12 empty] | 0 | 0 | 0 | VAZIO | VAZIO | 1784 | TRUE |  | 0 | TRUE | 0 | 0 | 0 | 0 | 0 | 0 | 0 | 0 | 0 | 2 | 0 | 0 | 0 | 0 | 0 | 2 | 0 | 0 | 0 | 0 | 0 | 2 | 0 | 0 | 0 | 0 | 0 | 2 | 0 | 0 | 0 | 0 | 0 | 2 | 0 | 0 | 0 |  |  |  | 0 |  | OK
1.785e-06 | #VALUE! | [12 empty] | 0 | 0 | 0 | VAZIO | VAZIO | 1785 | TRUE |  | 0 | TRUE | 0 | 0 | 0 | 0 | 0 | 0 | 0 | 0 | 0 | 2 | 0 | 0 | 0 | 0 | 0 | 2 | 0 | 0 | 0 | 0 | 0 | 2 | 0 | 0 | 0 | 0 | 0 | 2 | 0 | 0 | 0 | 0 | 0 | 2 | 0 | 0 | 0 |  |  |  | 0 |  | OK
1.786e-06 | #VALUE! | [12 empty] | 0 | 0 | 0 | VAZIO | VAZIO | 1786 | TRUE |  | 0 | TRUE | 0 | 0 | 0 | 0 | 0 | 0 | 0 | 0 | 0 | 2 | 0 | 0 | 0 | 0 | 0 | 2 | 0 | 0 | 0 | 0 | 0 | 2 | 0 | 0 | 0 | 0 | 0 | 2 | 0 | 0 | 0 | 0 | 0 | 2 | 0 | 0 | 0 |  |  |  | 0 |  | OK
1.787e-06 | #VALUE! | [12 empty] | 0 | 0 | 0 | VAZIO | VAZIO | 1787 | TRUE |  | 0 | TRUE | 0 | 0 | 0 | 0 | 0 | 0 | 0 | 0 | 0 | 2 | 0 | 0 | 0 | 0 | 0 | 2 | 0 | 0 | 0 | 0 | 0 | 2 | 0 | 0 | 0 | 0 | 0 | 2 | 0 | 0 | 0 | 0 | 0 | 2 | 0 | 0 | 0 |  |  |  | 0 |  | OK
1.788e-06 | #VALUE! | [12 empty] | 0 | 0 | 0 | VAZIO | VAZIO | 1788 | TRUE |  | 0 | TRUE | 0 | 0 | 0 | 0 | 0 | 0 | 0 | 0 | 0 | 2 | 0 | 0 | 0 | 0 | 0 | 2 | 0 | 0 | 0 | 0 | 0 | 2 | 0 | 0 | 0 | 0 | 0 | 2 | 0 | 0 | 0 | 0 | 0 | 2 | 0 | 0 | 0 |  |  |  | 0 |  | OK
1.789e-06 | #VALUE! | [12 empty] | 0 | 0 | 0 | VAZIO | VAZIO | 1789 | TRUE |  | 0 | TRUE | 0 | 0 | 0 | 0 | 0 | 0 | 0 | 0 | 0 | 2 | 0 | 0 | 0 | 0 | 0 | 2 | 0 | 0 | 0 | 0 | 0 | 2 | 0 | 0 | 0 | 0 | 0 | 2 | 0 | 0 | 0 | 0 | 0 | 2 | 0 | 0 | 0 |  |  |  | 0 |  | OK
1.79e-06 | #VALUE! | [12 empty] | 0 | 0 | 0 | VAZIO | VAZIO | 1790 | TRUE |  | 0 | TRUE | 0 | 0 | 0 | 0 | 0 | 0 | 0 | 0 | 0 | 2 | 0 | 0 | 0 | 0 | 0 | 2 | 0 | 0 | 0 | 0 | 0 | 2 | 0 | 0 | 0 | 0 | 0 | 2 | 0 | 0 | 0 | 0 | 0 | 2 | 0 | 0 | 0 |  |  |  | 0 |  | OK
1.791e-06 | #VALUE! | [12 empty] | 0 | 0 | 0 | VAZIO | VAZIO | 1791 | TRUE |  | 0 | TRUE | 0 | 0 | 0 | 0 | 0 | 0 | 0 | 0 | 0 | 2 | 0 | 0 | 0 | 0 | 0 | 2 | 0 | 0 | 0 | 0 | 0 | 2 | 0 | 0 | 0 | 0 | 0 | 2 | 0 | 0 | 0 | 0 | 0 | 2 | 0 | 0 | 0 |  |  |  | 0 |  | OK
1.792e-06 | #VALUE! | [12 empty] | 0 | 0 | 0 | VAZIO | VAZIO | 1792 | TRUE |  | 0 | TRUE | 0 | 0 | 0 | 0 | 0 | 0 | 0 | 0 | 0 | 2 | 0 | 0 | 0 | 0 | 0 | 2 | 0 | 0 | 0 | 0 | 0 | 2 | 0 | 0 | 0 | 0 | 0 | 2 | 0 | 0 | 0 | 0 | 0 | 2 | 0 | 0 | 0 |  |  |  | 0 |  | OK
1.793e-06 | #VALUE! | [12 empty] | 0 | 0 | 0 | VAZIO | VAZIO | 1793 | TRUE |  | 0 | TRUE | 0 | 0 | 0 | 0 | 0 | 0 | 0 | 0 | 0 | 2 | 0 | 0 | 0 | 0 | 0 | 2 | 0 | 0 | 0 | 0 | 0 | 2 | 0 | 0 | 0 | 0 | 0 | 2 | 0 | 0 | 0 | 0 | 0 | 2 | 0 | 0 | 0 |  |  |  | 0 |  | OK
1.794e-06 | #VALUE! | [12 empty] | 0 | 0 | 0 | VAZIO | VAZIO | 1794 | TRUE |  | 0 | TRUE | 0 | 0 | 0 | 0 | 0 | 0 | 0 | 0 | 0 | 2 | 0 | 0 | 0 | 0 | 0 | 2 | 0 | 0 | 0 | 0 | 0 | 2 | 0 | 0 | 0 | 0 | 0 | 2 | 0 | 0 | 0 | 0 | 0 | 2 | 0 | 0 | 0 |  |  |  | 0 |  | OK
1.795e-06 | #VALUE! | [12 empty] | 0 | 0 | 0 | VAZIO | VAZIO | 1795 | TRUE |  | 0 | TRUE | 0 | 0 | 0 | 0 | 0 | 0 | 0 | 0 | 0 | 2 | 0 | 0 | 0 | 0 | 0 | 2 | 0 | 0 | 0 | 0 | 0 | 2 | 0 | 0 | 0 | 0 | 0 | 2 | 0 | 0 | 0 | 0 | 0 | 2 | 0 | 0 | 0 |  |  |  | 0 |  | OK
1.796e-06 | #VALUE! | [12 empty] | 0 | 0 | 0 | VAZIO | VAZIO | 1796 | TRUE |  | 0 | TRUE | 0 | 0 | 0 | 0 | 0 | 0 | 0 | 0 | 0 | 2 | 0 | 0 | 0 | 0 | 0 | 2 | 0 | 0 | 0 | 0 | 0 | 2 | 0 | 0 | 0 | 0 | 0 | 2 | 0 | 0 | 0 | 0 | 0 | 2 | 0 | 0 | 0 |  |  |  | 0 |  | OK
1.797e-06 | #VALUE! | [12 empty] | 0 | 0 | 0 | VAZIO | VAZIO | 1797 | TRUE |  | 0 | TRUE | 0 | 0 | 0 | 0 | 0 | 0 | 0 | 0 | 0 | 2 | 0 | 0 | 0 | 0 | 0 | 2 | 0 | 0 | 0 | 0 | 0 | 2 | 0 | 0 | 0 | 0 | 0 | 2 | 0 | 0 | 0 | 0 | 0 | 2 | 0 | 0 | 0 |  |  |  | 0 |  | OK
1.798e-06 | #VALUE! | [12 empty] | 0 | 0 | 0 | VAZIO | VAZIO | 1798 | TRUE |  | 0 | TRUE | 0 | 0 | 0 | 0 | 0 | 0 | 0 | 0 | 0 | 2 | 0 | 0 | 0 | 0 | 0 | 2 | 0 | 0 | 0 | 0 | 0 | 2 | 0 | 0 | 0 | 0 | 0 | 2 | 0 | 0 | 0 | 0 | 0 | 2 | 0 | 0 | 0 |  |  |  | 0 |  | OK
1.799e-06 | #VALUE! | [12 empty] | 0 | 0 | 0 | VAZIO | VAZIO | 1799 | TRUE |  | 0 | TRUE | 0 | 0 | 0 | 0 | 0 | 0 | 0 | 0 | 0 | 2 | 0 | 0 | 0 | 0 | 0 | 2 | 0 | 0 | 0 | 0 | 0 | 2 | 0 | 0 | 0 | 0 | 0 | 2 | 0 | 0 | 0 | 0 | 0 | 2 | 0 | 0 | 0 |  |  |  | 0 |  | OK
1.8e-06 | #VALUE! | [12 empty] | 0 | 0 | 0 | VAZIO | VAZIO | 1800 | TRUE |  | 0 | TRUE | 0 | 0 | 0 | 0 | 0 | 0 | 0 | 0 | 0 | 2 | 0 | 0 | 0 | 0 | 0 | 2 | 0 | 0 | 0 | 0 | 0 | 2 | 0 | 0 | 0 | 0 | 0 | 2 | 0 | 0 | 0 | 0 | 0 | 2 | 0 | 0 | 0 |  |  |  | 0 |  | OK
1.801e-06 | #VALUE! | [12 empty] | 0 | 0 | 0 | VAZIO | VAZIO | 1801 | TRUE |  | 0 | TRUE | 0 | 0 | 0 | 0 | 0 | 0 | 0 | 0 | 0 | 2 | 0 | 0 | 0 | 0 | 0 | 2 | 0 | 0 | 0 | 0 | 0 | 2 | 0 | 0 | 0 | 0 | 0 | 2 | 0 | 0 | 0 | 0 | 0 | 2 | 0 | 0 | 0 |  |  |  | 0 |  | OK
1.802e-06 | #VALUE! | [12 empty] | 0 | 0 | 0 | VAZIO | VAZIO | 1802 | TRUE |  | 0 | TRUE | 0 | 0 | 0 | 0 | 0 | 0 | 0 | 0 | 0 | 2 | 0 | 0 | 0 | 0 | 0 | 2 | 0 | 0 | 0 | 0 | 0 | 2 | 0 | 0 | 0 | 0 | 0 | 2 | 0 | 0 | 0 | 0 | 0 | 2 | 0 | 0 | 0 |  |  |  | 0 |  | OK
1.803e-06 | #VALUE! | [12 empty] | 0 | 0 | 0 | VAZIO | VAZIO | 1803 | TRUE |  | 0 | TRUE | 0 | 0 | 0 | 0 | 0 | 0 | 0 | 0 | 0 | 2 | 0 | 0 | 0 | 0 | 0 | 2 | 0 | 0 | 0 | 0 | 0 | 2 | 0 | 0 | 0 | 0 | 0 | 2 | 0 | 0 | 0 | 0 | 0 | 2 | 0 | 0 | 0 |  |  |  | 0 |  | OK
1.804e-06 | #VALUE! | [12 empty] | 0 | 0 | 0 | VAZIO | VAZIO | 1804 | TRUE |  | 0 | TRUE | 0 | 0 | 0 | 0 | 0 | 0 | 0 | 0 | 0 | 2 | 0 | 0 | 0 | 0 | 0 | 2 | 0 | 0 | 0 | 0 | 0 | 2 | 0 | 0 | 0 | 0 | 0 | 2 | 0 | 0 | 0 | 0 | 0 | 2 | 0 | 0 | 0 |  |  |  | 0 |  | OK
1.805e-06 | #VALUE! | [12 empty] | 0 | 0 | 0 | VAZIO | VAZIO | 1805 | TRUE |  | 0 | TRUE | 0 | 0 | 0 | 0 | 0 | 0 | 0 | 0 | 0 | 2 | 0 | 0 | 0 | 0 | 0 | 2 | 0 | 0 | 0 | 0 | 0 | 2 | 0 | 0 | 0 | 0 | 0 | 2 | 0 | 0 | 0 | 0 | 0 | 2 | 0 | 0 | 0 |  |  |  | 0 |  | OK
1.806e-06 | #VALUE! | [12 empty] | 0 | 0 | 0 | VAZIO | VAZIO | 1806 | TRUE |  | 0 | TRUE | 0 | 0 | 0 | 0 | 0 | 0 | 0 | 0 | 0 | 2 | 0 | 0 | 0 | 0 | 0 | 2 | 0 | 0 | 0 | 0 | 0 | 2 | 0 | 0 | 0 | 0 | 0 | 2 | 0 | 0 | 0 | 0 | 0 | 2 | 0 | 0 | 0 |  |  |  | 0 |  | OK
1.807e-06 | #VALUE! | [12 empty] | 0 | 0 | 0 | VAZIO | VAZIO | 1807 | TRUE |  | 0 | TRUE | 0 | 0 | 0 | 0 | 0 | 0 | 0 | 0 | 0 | 2 | 0 | 0 | 0 | 0 | 0 | 2 | 0 | 0 | 0 | 0 | 0 | 2 | 0 | 0 | 0 | 0 | 0 | 2 | 0 | 0 | 0 | 0 | 0 | 2 | 0 | 0 | 0 |  |  |  | 0 |  | OK
1.808e-06 | #VALUE! | [12 empty] | 0 | 0 | 0 | VAZIO | VAZIO | 1808 | TRUE |  | 0 | TRUE | 0 | 0 | 0 | 0 | 0 | 0 | 0 | 0 | 0 | 2 | 0 | 0 | 0 | 0 | 0 | 2 | 0 | 0 | 0 | 0 | 0 | 2 | 0 | 0 | 0 | 0 | 0 | 2 | 0 | 0 | 0 | 0 | 0 | 2 | 0 | 0 | 0 |  |  |  | 0 |  | OK
1.809e-06 | #VALUE! | [12 empty] | 0 | 0 | 0 | VAZIO | VAZIO | 1809 | TRUE |  | 0 | TRUE | 0 | 0 | 0 | 0 | 0 | 0 | 0 | 0 | 0 | 2 | 0 | 0 | 0 | 0 | 0 | 2 | 0 | 0 | 0 | 0 | 0 | 2 | 0 | 0 | 0 | 0 | 0 | 2 | 0 | 0 | 0 | 0 | 0 | 2 | 0 | 0 | 0 |  |  |  | 0 |  | OK
1.81e-06 | #VALUE! | [12 empty] | 0 | 0 | 0 | VAZIO | VAZIO | 1810 | TRUE |  | 0 | TRUE | 0 | 0 | 0 | 0 | 0 | 0 | 0 | 0 | 0 | 2 | 0 | 0 | 0 | 0 | 0 | 2 | 0 | 0 | 0 | 0 | 0 | 2 | 0 | 0 | 0 | 0 | 0 | 2 | 0 | 0 | 0 | 0 | 0 | 2 | 0 | 0 | 0 |  |  |  | 0 |  | OK
1.811e-06 | #VALUE! | [12 empty] | 0 | 0 | 0 | VAZIO | VAZIO | 1811 | TRUE |  | 0 | TRUE | 0 | 0 | 0 | 0 | 0 | 0 | 0 | 0 | 0 | 2 | 0 | 0 | 0 | 0 | 0 | 2 | 0 | 0 | 0 | 0 | 0 | 2 | 0 | 0 | 0 | 0 | 0 | 2 | 0 | 0 | 0 | 0 | 0 | 2 | 0 | 0 | 0 |  |  |  | 0 |  | OK
1.812e-06 | #VALUE! | [12 empty] | 0 | 0 | 0 | VAZIO | VAZIO | 1812 | TRUE |  | 0 | TRUE | 0 | 0 | 0 | 0 | 0 | 0 | 0 | 0 | 0 | 2 | 0 | 0 | 0 | 0 | 0 | 2 | 0 | 0 | 0 | 0 | 0 | 2 | 0 | 0 | 0 | 0 | 0 | 2 | 0 | 0 | 0 | 0 | 0 | 2 | 0 | 0 | 0 |  |  |  | 0 |  | OK
1.813e-06 | #VALUE! | [12 empty] | 0 | 0 | 0 | VAZIO | VAZIO | 1813 | TRUE |  | 0 | TRUE | 0 | 0 | 0 | 0 | 0 | 0 | 0 | 0 | 0 | 2 | 0 | 0 | 0 | 0 | 0 | 2 | 0 | 0 | 0 | 0 | 0 | 2 | 0 | 0 | 0 | 0 | 0 | 2 | 0 | 0 | 0 | 0 | 0 | 2 | 0 | 0 | 0 |  |  |  | 0 |  | OK
1.814e-06 | #VALUE! | [12 empty] | 0 | 0 | 0 | VAZIO | VAZIO | 1814 | TRUE |  | 0 | TRUE | 0 | 0 | 0 | 0 | 0 | 0 | 0 | 0 | 0 | 2 | 0 | 0 | 0 | 0 | 0 | 2 | 0 | 0 | 0 | 0 | 0 | 2 | 0 | 0 | 0 | 0 | 0 | 2 | 0 | 0 | 0 | 0 | 0 | 2 | 0 | 0 | 0 |  |  |  | 0 |  | OK
1.815e-06 | #VALUE! | [12 empty] | 0 | 0 | 0 | VAZIO | VAZIO | 1815 | TRUE |  | 0 | TRUE | 0 | 0 | 0 | 0 | 0 | 0 | 0 | 0 | 0 | 2 | 0 | 0 | 0 | 0 | 0 | 2 | 0 | 0 | 0 | 0 | 0 | 2 | 0 | 0 | 0 | 0 | 0 | 2 | 0 | 0 | 0 | 0 | 0 | 2 | 0 | 0 | 0 |  |  |  | 0 |  | OK
1.816e-06 | #VALUE! | [12 empty] | 0 | 0 | 0 | VAZIO | VAZIO | 1816 | TRUE |  | 0 | TRUE | 0 | 0 | 0 | 0 | 0 | 0 | 0 | 0 | 0 | 2 | 0 | 0 | 0 | 0 | 0 | 2 | 0 | 0 | 0 | 0 | 0 | 2 | 0 | 0 | 0 | 0 | 0 | 2 | 0 | 0 | 0 | 0 | 0 | 2 | 0 | 0 | 0 |  |  |  | 0 |  | OK
1.817e-06 | #VALUE! | [12 empty] | 0 | 0 | 0 | VAZIO | VAZIO | 1817 | TRUE |  | 0 | TRUE | 0 | 0 | 0 | 0 | 0 | 0 | 0 | 0 | 0 | 2 | 0 | 0 | 0 | 0 | 0 | 2 | 0 | 0 | 0 | 0 | 0 | 2 | 0 | 0 | 0 | 0 | 0 | 2 | 0 | 0 | 0 | 0 | 0 | 2 | 0 | 0 | 0 |  |  |  | 0 |  | OK
1.818e-06 | #VALUE! | [12 empty] | 0 | 0 | 0 | VAZIO | VAZIO | 1818 | TRUE |  | 0 | TRUE | 0 | 0 | 0 | 0 | 0 | 0 | 0 | 0 | 0 | 2 | 0 | 0 | 0 | 0 | 0 | 2 | 0 | 0 | 0 | 0 | 0 | 2 | 0 | 0 | 0 | 0 | 0 | 2 | 0 | 0 | 0 | 0 | 0 | 2 | 0 | 0 | 0 |  |  |  | 0 |  | OK
1.819e-06 | #VALUE! | [12 empty] | 0 | 0 | 0 | VAZIO | VAZIO | 1819 | TRUE |  | 0 | TRUE | 0 | 0 | 0 | 0 | 0 | 0 | 0 | 0 | 0 | 2 | 0 | 0 | 0 | 0 | 0 | 2 | 0 | 0 | 0 | 0 | 0 | 2 | 0 | 0 | 0 | 0 | 0 | 2 | 0 | 0 | 0 | 0 | 0 | 2 | 0 | 0 | 0 |  |  |  | 0 |  | OK
1.82e-06 | #VALUE! | [12 empty] | 0 | 0 | 0 | VAZIO | VAZIO | 1820 | TRUE |  | 0 | TRUE | 0 | 0 | 0 | 0 | 0 | 0 | 0 | 0 | 0 | 2 | 0 | 0 | 0 | 0 | 0 | 2 | 0 | 0 | 0 | 0 | 0 | 2 | 0 | 0 | 0 | 0 | 0 | 2 | 0 | 0 | 0 | 0 | 0 | 2 | 0 | 0 | 0 |  |  |  | 0 |  | OK
1.821e-06 | #VALUE! | [12 empty] | 0 | 0 | 0 | VAZIO | VAZIO | 1821 | TRUE |  | 0 | TRUE | 0 | 0 | 0 | 0 | 0 | 0 | 0 | 0 | 0 | 2 | 0 | 0 | 0 | 0 | 0 | 2 | 0 | 0 | 0 | 0 | 0 | 2 | 0 | 0 | 0 | 0 | 0 | 2 | 0 | 0 | 0 | 0 | 0 | 2 | 0 | 0 | 0 |  |  |  | 0 |  | OK
1.822e-06 | #VALUE! | [12 empty] | 0 | 0 | 0 | VAZIO | VAZIO | 1822 | TRUE |  | 0 | TRUE | 0 | 0 | 0 | 0 | 0 | 0 | 0 | 0 | 0 | 2 | 0 | 0 | 0 | 0 | 0 | 2 | 0 | 0 | 0 | 0 | 0 | 2 | 0 | 0 | 0 | 0 | 0 | 2 | 0 | 0 | 0 | 0 | 0 | 2 | 0 | 0 | 0 |  |  |  | 0 |  | OK
1.823e-06 | #VALUE! | [12 empty] | 0 | 0 | 0 | VAZIO | VAZIO | 1823 | TRUE |  | 0 | TRUE | 0 | 0 | 0 | 0 | 0 | 0 | 0 | 0 | 0 | 2 | 0 | 0 | 0 | 0 | 0 | 2 | 0 | 0 | 0 | 0 | 0 | 2 | 0 | 0 | 0 | 0 | 0 | 2 | 0 | 0 | 0 | 0 | 0 | 2 | 0 | 0 | 0 |  |  |  | 0 |  | OK
1.824e-06 | #VALUE! | [12 empty] | 0 | 0 | 0 | VAZIO | VAZIO | 1824 | TRUE |  | 0 | TRUE | 0 | 0 | 0 | 0 | 0 | 0 | 0 | 0 | 0 | 2 | 0 | 0 | 0 | 0 | 0 | 2 | 0 | 0 | 0 | 0 | 0 | 2 | 0 | 0 | 0 | 0 | 0 | 2 | 0 | 0 | 0 | 0 | 0 | 2 | 0 | 0 | 0 |  |  |  | 0 |  | OK
1.825e-06 | #VALUE! | [12 empty] | 0 | 0 | 0 | VAZIO | VAZIO | 1825 | TRUE |  | 0 | TRUE | 0 | 0 | 0 | 0 | 0 | 0 | 0 | 0 | 0 | 2 | 0 | 0 | 0 | 0 | 0 | 2 | 0 | 0 | 0 | 0 | 0 | 2 | 0 | 0 | 0 | 0 | 0 | 2 | 0 | 0 | 0 | 0 | 0 | 2 | 0 | 0 | 0 |  |  |  | 0 |  | OK
1.826e-06 | #VALUE! | [12 empty] | 0 | 0 | 0 | VAZIO | VAZIO | 1826 | TRUE |  | 0 | TRUE | 0 | 0 | 0 | 0 | 0 | 0 | 0 | 0 | 0 | 2 | 0 | 0 | 0 | 0 | 0 | 2 | 0 | 0 | 0 | 0 | 0 | 2 | 0 | 0 | 0 | 0 | 0 | 2 | 0 | 0 | 0 | 0 | 0 | 2 | 0 | 0 | 0 |  |  |  | 0 |  | OK
1.827e-06 | #VALUE! | [12 empty] | 0 | 0 | 0 | VAZIO | VAZIO | 1827 | TRUE |  | 0 | TRUE | 0 | 0 | 0 | 0 | 0 | 0 | 0 | 0 | 0 | 2 | 0 | 0 | 0 | 0 | 0 | 2 | 0 | 0 | 0 | 0 | 0 | 2 | 0 | 0 | 0 | 0 | 0 | 2 | 0 | 0 | 0 | 0 | 0 | 2 | 0 | 0 | 0 |  |  |  | 0 |  | OK
1.828e-06 | #VALUE! | [12 empty] | 0 | 0 | 0 | VAZIO | VAZIO | 1828 | TRUE |  | 0 | TRUE | 0 | 0 | 0 | 0 | 0 | 0 | 0 | 0 | 0 | 2 | 0 | 0 | 0 | 0 | 0 | 2 | 0 | 0 | 0 | 0 | 0 | 2 | 0 | 0 | 0 | 0 | 0 | 2 | 0 | 0 | 0 | 0 | 0 | 2 | 0 | 0 | 0 |  |  |  | 0 |  | OK
1.829e-06 | #VALUE! | [12 empty] | 0 | 0 | 0 | VAZIO | VAZIO | 1829 | TRUE |  | 0 | TRUE | 0 | 0 | 0 | 0 | 0 | 0 | 0 | 0 | 0 | 2 | 0 | 0 | 0 | 0 | 0 | 2 | 0 | 0 | 0 | 0 | 0 | 2 | 0 | 0 | 0 | 0 | 0 | 2 | 0 | 0 | 0 | 0 | 0 | 2 | 0 | 0 | 0 |  |  |  | 0 |  | OK
1.83e-06 | #VALUE! | [12 empty] | 0 | 0 | 0 | VAZIO | VAZIO | 1830 | TRUE |  | 0 | TRUE | 0 | 0 | 0 | 0 | 0 | 0 | 0 | 0 | 0 | 2 | 0 | 0 | 0 | 0 | 0 | 2 | 0 | 0 | 0 | 0 | 0 | 2 | 0 | 0 | 0 | 0 | 0 | 2 | 0 | 0 | 0 | 0 | 0 | 2 | 0 | 0 | 0 |  |  |  | 0 |  | OK
1.831e-06 | #VALUE! | [12 empty] | 0 | 0 | 0 | VAZIO | VAZIO | 1831 | TRUE |  | 0 | TRUE | 0 | 0 | 0 | 0 | 0 | 0 | 0 | 0 | 0 | 2 | 0 | 0 | 0 | 0 | 0 | 2 | 0 | 0 | 0 | 0 | 0 | 2 | 0 | 0 | 0 | 0 | 0 | 2 | 0 | 0 | 0 | 0 | 0 | 2 | 0 | 0 | 0 |  |  |  | 0 |  | OK
1.832e-06 | #VALUE! | [12 empty] | 0 | 0 | 0 | VAZIO | VAZIO | 1832 | TRUE |  | 0 | TRUE | 0 | 0 | 0 | 0 | 0 | 0 | 0 | 0 | 0 | 2 | 0 | 0 | 0 | 0 | 0 | 2 | 0 | 0 | 0 | 0 | 0 | 2 | 0 | 0 | 0 | 0 | 0 | 2 | 0 | 0 | 0 | 0 | 0 | 2 | 0 | 0 | 0 |  |  |  | 0 |  | OK
1.833e-06 | #VALUE! | [12 empty] | 0 | 0 | 0 | VAZIO | VAZIO | 1833 | TRUE |  | 0 | TRUE | 0 | 0 | 0 | 0 | 0 | 0 | 0 | 0 | 0 | 2 | 0 | 0 | 0 | 0 | 0 | 2 | 0 | 0 | 0 | 0 | 0 | 2 | 0 | 0 | 0 | 0 | 0 | 2 | 0 | 0 | 0 | 0 | 0 | 2 | 0 | 0 | 0 |  |  |  | 0 |  | OK
1.834e-06 | #VALUE! | [12 empty] | 0 | 0 | 0 | VAZIO | VAZIO | 1834 | TRUE |  | 0 | TRUE | 0 | 0 | 0 | 0 | 0 | 0 | 0 | 0 | 0 | 2 | 0 | 0 | 0 | 0 | 0 | 2 | 0 | 0 | 0 | 0 | 0 | 2 | 0 | 0 | 0 | 0 | 0 | 2 | 0 | 0 | 0 | 0 | 0 | 2 | 0 | 0 | 0 |  |  |  | 0 |  | OK
1.835e-06 | #VALUE! | [12 empty] | 0 | 0 | 0 | VAZIO | VAZIO | 1835 | TRUE |  | 0 | TRUE | 0 | 0 | 0 | 0 | 0 | 0 | 0 | 0 | 0 | 2 | 0 | 0 | 0 | 0 | 0 | 2 | 0 | 0 | 0 | 0 | 0 | 2 | 0 | 0 | 0 | 0 | 0 | 2 | 0 | 0 | 0 | 0 | 0 | 2 | 0 | 0 | 0 |  |  |  | 0 |  | OK
1.836e-06 | #VALUE! | [12 empty] | 0 | 0 | 0 | VAZIO | VAZIO | 1836 | TRUE |  | 0 | TRUE | 0 | 0 | 0 | 0 | 0 | 0 | 0 | 0 | 0 | 2 | 0 | 0 | 0 | 0 | 0 | 2 | 0 | 0 | 0 | 0 | 0 | 2 | 0 | 0 | 0 | 0 | 0 | 2 | 0 | 0 | 0 | 0 | 0 | 2 | 0 | 0 | 0 |  |  |  | 0 |  | OK
1.837e-06 | #VALUE! | [12 empty] | 0 | 0 | 0 | VAZIO | VAZIO | 1837 | TRUE |  | 0 | TRUE | 0 | 0 | 0 | 0 | 0 | 0 | 0 | 0 | 0 | 2 | 0 | 0 | 0 | 0 | 0 | 2 | 0 | 0 | 0 | 0 | 0 | 2 | 0 | 0 | 0 | 0 | 0 | 2 | 0 | 0 | 0 | 0 | 0 | 2 | 0 | 0 | 0 |  |  |  | 0 |  | OK
1.838e-06 | #VALUE! | [12 empty] | 0 | 0 | 0 | VAZIO | VAZIO | 1838 | TRUE |  | 0 | TRUE | 0 | 0 | 0 | 0 | 0 | 0 | 0 | 0 | 0 | 2 | 0 | 0 | 0 | 0 | 0 | 2 | 0 | 0 | 0 | 0 | 0 | 2 | 0 | 0 | 0 | 0 | 0 | 2 | 0 | 0 | 0 | 0 | 0 | 2 | 0 | 0 | 0 |  |  |  | 0 |  | OK
1.839e-06 | #VALUE! | [12 empty] | 0 | 0 | 0 | VAZIO | VAZIO | 1839 | TRUE |  | 0 | TRUE | 0 | 0 | 0 | 0 | 0 | 0 | 0 | 0 | 0 | 2 | 0 | 0 | 0 | 0 | 0 | 2 | 0 | 0 | 0 | 0 | 0 | 2 | 0 | 0 | 0 | 0 | 0 | 2 | 0 | 0 | 0 | 0 | 0 | 2 | 0 | 0 | 0 |  |  |  | 0 |  | OK
1.84e-06 | #VALUE! | [12 empty] | 0 | 0 | 0 | VAZIO | VAZIO | 1840 | TRUE |  | 0 | TRUE | 0 | 0 | 0 | 0 | 0 | 0 | 0 | 0 | 0 | 2 | 0 | 0 | 0 | 0 | 0 | 2 | 0 | 0 | 0 | 0 | 0 | 2 | 0 | 0 | 0 | 0 | 0 | 2 | 0 | 0 | 0 | 0 | 0 | 2 | 0 | 0 | 0 |  |  |  | 0 |  | OK
1.841e-06 | #VALUE! | [12 empty] | 0 | 0 | 0 | VAZIO | VAZIO | 1841 | TRUE |  | 0 | TRUE | 0 | 0 | 0 | 0 | 0 | 0 | 0 | 0 | 0 | 2 | 0 | 0 | 0 | 0 | 0 | 2 | 0 | 0 | 0 | 0 | 0 | 2 | 0 | 0 | 0 | 0 | 0 | 2 | 0 | 0 | 0 | 0 | 0 | 2 | 0 | 0 | 0 |  |  |  | 0 |  | OK
1.842e-06 | #VALUE! | [12 empty] | 0 | 0 | 0 | VAZIO | VAZIO | 1842 | TRUE |  | 0 | TRUE | 0 | 0 | 0 | 0 | 0 | 0 | 0 | 0 | 0 | 2 | 0 | 0 | 0 | 0 | 0 | 2 | 0 | 0 | 0 | 0 | 0 | 2 | 0 | 0 | 0 | 0 | 0 | 2 | 0 | 0 | 0 | 0 | 0 | 2 | 0 | 0 | 0 |  |  |  | 0 |  | OK
1.843e-06 | #VALUE! | [12 empty] | 0 | 0 | 0 | VAZIO | VAZIO | 1843 | TRUE |  | 0 | TRUE | 0 | 0 | 0 | 0 | 0 | 0 | 0 | 0 | 0 | 2 | 0 | 0 | 0 | 0 | 0 | 2 | 0 | 0 | 0 | 0 | 0 | 2 | 0 | 0 | 0 | 0 | 0 | 2 | 0 | 0 | 0 | 0 | 0 | 2 | 0 | 0 | 0 |  |  |  | 0 |  | OK
1.844e-06 | #VALUE! | [12 empty] | 0 | 0 | 0 | VAZIO | VAZIO | 1844 | TRUE |  | 0 | TRUE | 0 | 0 | 0 | 0 | 0 | 0 | 0 | 0 | 0 | 2 | 0 | 0 | 0 | 0 | 0 | 2 | 0 | 0 | 0 | 0 | 0 | 2 | 0 | 0 | 0 | 0 | 0 | 2 | 0 | 0 | 0 | 0 | 0 | 2 | 0 | 0 | 0 |  |  |  | 0 |  | OK
1.845e-06 | #VALUE! | [12 empty] | 0 | 0 | 0 | VAZIO | VAZIO | 1845 | TRUE |  | 0 | TRUE | 0 | 0 | 0 | 0 | 0 | 0 | 0 | 0 | 0 | 2 | 0 | 0 | 0 | 0 | 0 | 2 | 0 | 0 | 0 | 0 | 0 | 2 | 0 | 0 | 0 | 0 | 0 | 2 | 0 | 0 | 0 | 0 | 0 | 2 | 0 | 0 | 0 |  |  |  | 0 |  | OK
1.846e-06 | #VALUE! | [12 empty] | 0 | 0 | 0 | VAZIO | VAZIO | 1846 | TRUE |  | 0 | TRUE | 0 | 0 | 0 | 0 | 0 | 0 | 0 | 0 | 0 | 2 | 0 | 0 | 0 | 0 | 0 | 2 | 0 | 0 | 0 | 0 | 0 | 2 | 0 | 0 | 0 | 0 | 0 | 2 | 0 | 0 | 0 | 0 | 0 | 2 | 0 | 0 | 0 |  |  |  | 0 |  | OK
1.847e-06 | #VALUE! | [12 empty] | 0 | 0 | 0 | VAZIO | VAZIO | 1847 | TRUE |  | 0 | TRUE | 0 | 0 | 0 | 0 | 0 | 0 | 0 | 0 | 0 | 2 | 0 | 0 | 0 | 0 | 0 | 2 | 0 | 0 | 0 | 0 | 0 | 2 | 0 | 0 | 0 | 0 | 0 | 2 | 0 | 0 | 0 | 0 | 0 | 2 | 0 | 0 | 0 |  |  |  | 0 |  | OK
1.848e-06 | #VALUE! | [12 empty] | 0 | 0 | 0 | VAZIO | VAZIO | 1848 | TRUE |  | 0 | TRUE | 0 | 0 | 0 | 0 | 0 | 0 | 0 | 0 | 0 | 2 | 0 | 0 | 0 | 0 | 0 | 2 | 0 | 0 | 0 | 0 | 0 | 2 | 0 | 0 | 0 | 0 | 0 | 2 | 0 | 0 | 0 | 0 | 0 | 2 | 0 | 0 | 0 |  |  |  | 0 |  | OK
1.849e-06 | #VALUE! | [12 empty] | 0 | 0 | 0 | VAZIO | VAZIO | 1849 | TRUE |  | 0 | TRUE | 0 | 0 | 0 | 0 | 0 | 0 | 0 | 0 | 0 | 2 | 0 | 0 | 0 | 0 | 0 | 2 | 0 | 0 | 0 | 0 | 0 | 2 | 0 | 0 | 0 | 0 | 0 | 2 | 0 | 0 | 0 | 0 | 0 | 2 | 0 | 0 | 0 |  |  |  | 0 |  | OK
1.85e-06 | #VALUE! | [12 empty] | 0 | 0 | 0 | VAZIO | VAZIO | 1850 | TRUE |  | 0 | TRUE | 0 | 0 | 0 | 0 | 0 | 0 | 0 | 0 | 0 | 2 | 0 | 0 | 0 | 0 | 0 | 2 | 0 | 0 | 0 | 0 | 0 | 2 | 0 | 0 | 0 | 0 | 0 | 2 | 0 | 0 | 0 | 0 | 0 | 2 | 0 | 0 | 0 |  |  |  | 0 |  | OK
1.851e-06 | #VALUE! | [12 empty] | 0 | 0 | 0 | VAZIO | VAZIO | 1851 | TRUE |  | 0 | TRUE | 0 | 0 | 0 | 0 | 0 | 0 | 0 | 0 | 0 | 2 | 0 | 0 | 0 | 0 | 0 | 2 | 0 | 0 | 0 | 0 | 0 | 2 | 0 | 0 | 0 | 0 | 0 | 2 | 0 | 0 | 0 | 0 | 0 | 2 | 0 | 0 | 0 |  |  |  | 0 |  | OK
1.852e-06 | #VALUE! | [12 empty] | 0 | 0 | 0 | VAZIO | VAZIO | 1852 | TRUE |  | 0 | TRUE | 0 | 0 | 0 | 0 | 0 | 0 | 0 | 0 | 0 | 2 | 0 | 0 | 0 | 0 | 0 | 2 | 0 | 0 | 0 | 0 | 0 | 2 | 0 | 0 | 0 | 0 | 0 | 2 | 0 | 0 | 0 | 0 | 0 | 2 | 0 | 0 | 0 |  |  |  | 0 |  | OK
1.853e-06 | #VALUE! | [12 empty] | 0 | 0 | 0 | VAZIO | VAZIO | 1853 | TRUE |  | 0 | TRUE | 0 | 0 | 0 | 0 | 0 | 0 | 0 | 0 | 0 | 2 | 0 | 0 | 0 | 0 | 0 | 2 | 0 | 0 | 0 | 0 | 0 | 2 | 0 | 0 | 0 | 0 | 0 | 2 | 0 | 0 | 0 | 0 | 0 | 2 | 0 | 0 | 0 |  |  |  | 0 |  | OK
1.854e-06 | #VALUE! | [12 empty] | 0 | 0 | 0 | VAZIO | VAZIO | 1854 | TRUE |  | 0 | TRUE | 0 | 0 | 0 | 0 | 0 | 0 | 0 | 0 | 0 | 2 | 0 | 0 | 0 | 0 | 0 | 2 | 0 | 0 | 0 | 0 | 0 | 2 | 0 | 0 | 0 | 0 | 0 | 2 | 0 | 0 | 0 | 0 | 0 | 2 | 0 | 0 | 0 |  |  |  | 0 |  | OK
1.855e-06 | #VALUE! | [12 empty] | 0 | 0 | 0 | VAZIO | VAZIO | 1855 | TRUE |  | 0 | TRUE | 0 | 0 | 0 | 0 | 0 | 0 | 0 | 0 | 0 | 2 | 0 | 0 | 0 | 0 | 0 | 2 | 0 | 0 | 0 | 0 | 0 | 2 | 0 | 0 | 0 | 0 | 0 | 2 | 0 | 0 | 0 | 0 | 0 | 2 | 0 | 0 | 0 |  |  |  | 0 |  | OK
1.856e-06 | #VALUE! | [12 empty] | 0 | 0 | 0 | VAZIO | VAZIO | 1856 | TRUE |  | 0 | TRUE | 0 | 0 | 0 | 0 | 0 | 0 | 0 | 0 | 0 | 2 | 0 | 0 | 0 | 0 | 0 | 2 | 0 | 0 | 0 | 0 | 0 | 2 | 0 | 0 | 0 | 0 | 0 | 2 | 0 | 0 | 0 | 0 | 0 | 2 | 0 | 0 | 0 |  |  |  | 0 |  | OK
1.857e-06 | #VALUE! | [12 empty] | 0 | 0 | 0 | VAZIO | VAZIO | 1857 | TRUE |  | 0 | TRUE | 0 | 0 | 0 | 0 | 0 | 0 | 0 | 0 | 0 | 2 | 0 | 0 | 0 | 0 | 0 | 2 | 0 | 0 | 0 | 0 | 0 | 2 | 0 | 0 | 0 | 0 | 0 | 2 | 0 | 0 | 0 | 0 | 0 | 2 | 0 | 0 | 0 |  |  |  | 0 |  | OK
1.858e-06 | #VALUE! | [12 empty] | 0 | 0 | 0 | VAZIO | VAZIO | 1858 | TRUE |  | 0 | TRUE | 0 | 0 | 0 | 0 | 0 | 0 | 0 | 0 | 0 | 2 | 0 | 0 | 0 | 0 | 0 | 2 | 0 | 0 | 0 | 0 | 0 | 2 | 0 | 0 | 0 | 0 | 0 | 2 | 0 | 0 | 0 | 0 | 0 | 2 | 0 | 0 | 0 |  |  |  | 0 |  | OK
1.859e-06 | #VALUE! | [12 empty] | 0 | 0 | 0 | VAZIO | VAZIO | 1859 | TRUE |  | 0 | TRUE | 0 | 0 | 0 | 0 | 0 | 0 | 0 | 0 | 0 | 2 | 0 | 0 | 0 | 0 | 0 | 2 | 0 | 0 | 0 | 0 | 0 | 2 | 0 | 0 | 0 | 0 | 0 | 2 | 0 | 0 | 0 | 0 | 0 | 2 | 0 | 0 | 0 |  |  |  | 0 |  | OK
1.86e-06 | #VALUE! | [12 empty] | 0 | 0 | 0 | VAZIO | VAZIO | 1860 | TRUE |  | 0 | TRUE | 0 | 0 | 0 | 0 | 0 | 0 | 0 | 0 | 0 | 2 | 0 | 0 | 0 | 0 | 0 | 2 | 0 | 0 | 0 | 0 | 0 | 2 | 0 | 0 | 0 | 0 | 0 | 2 | 0 | 0 | 0 | 0 | 0 | 2 | 0 | 0 | 0 |  |  |  | 0 |  | OK
1.861e-06 | #VALUE! | [12 empty] | 0 | 0 | 0 | VAZIO | VAZIO | 1861 | TRUE |  | 0 | TRUE | 0 | 0 | 0 | 0 | 0 | 0 | 0 | 0 | 0 | 2 | 0 | 0 | 0 | 0 | 0 | 2 | 0 | 0 | 0 | 0 | 0 | 2 | 0 | 0 | 0 | 0 | 0 | 2 | 0 | 0 | 0 | 0 | 0 | 2 | 0 | 0 | 0 |  |  |  | 0 |  | OK
1.862e-06 | #VALUE! | [12 empty] | 0 | 0 | 0 | VAZIO | VAZIO | 1862 | TRUE |  | 0 | TRUE | 0 | 0 | 0 | 0 | 0 | 0 | 0 | 0 | 0 | 2 | 0 | 0 | 0 | 0 | 0 | 2 | 0 | 0 | 0 | 0 | 0 | 2 | 0 | 0 | 0 | 0 | 0 | 2 | 0 | 0 | 0 | 0 | 0 | 2 | 0 | 0 | 0 |  |  |  | 0 |  | OK
1.863e-06 | #VALUE! | [12 empty] | 0 | 0 | 0 | VAZIO | VAZIO | 1863 | TRUE |  | 0 | TRUE | 0 | 0 | 0 | 0 | 0 | 0 | 0 | 0 | 0 | 2 | 0 | 0 | 0 | 0 | 0 | 2 | 0 | 0 | 0 | 0 | 0 | 2 | 0 | 0 | 0 | 0 | 0 | 2 | 0 | 0 | 0 | 0 | 0 | 2 | 0 | 0 | 0 |  |  |  | 0 |  | OK
1.864e-06 | #VALUE! | [12 empty] | 0 | 0 | 0 | VAZIO | VAZIO | 1864 | TRUE |  | 0 | TRUE | 0 | 0 | 0 | 0 | 0 | 0 | 0 | 0 | 0 | 2 | 0 | 0 | 0 | 0 | 0 | 2 | 0 | 0 | 0 | 0 | 0 | 2 | 0 | 0 | 0 | 0 | 0 | 2 | 0 | 0 | 0 | 0 | 0 | 2 | 0 | 0 | 0 |  |  |  | 0 |  | OK
1.865e-06 | #VALUE! | [12 empty] | 0 | 0 | 0 | VAZIO | VAZIO | 1865 | TRUE |  | 0 | TRUE | 0 | 0 | 0 | 0 | 0 | 0 | 0 | 0 | 0 | 2 | 0 | 0 | 0 | 0 | 0 | 2 | 0 | 0 | 0 | 0 | 0 | 2 | 0 | 0 | 0 | 0 | 0 | 2 | 0 | 0 | 0 | 0 | 0 | 2 | 0 | 0 | 0 |  |  |  | 0 |  | OK
1.866e-06 | #VALUE! | [12 empty] | 0 | 0 | 0 | VAZIO | VAZIO | 1866 | TRUE |  | 0 | TRUE | 0 | 0 | 0 | 0 | 0 | 0 | 0 | 0 | 0 | 2 | 0 | 0 | 0 | 0 | 0 | 2 | 0 | 0 | 0 | 0 | 0 | 2 | 0 | 0 | 0 | 0 | 0 | 2 | 0 | 0 | 0 | 0 | 0 | 2 | 0 | 0 | 0 |  |  |  | 0 |  | OK
1.867e-06 | #VALUE! | [12 empty] | 0 | 0 | 0 | VAZIO | VAZIO | 1867 | TRUE |  | 0 | TRUE | 0 | 0 | 0 | 0 | 0 | 0 | 0 | 0 | 0 | 2 | 0 | 0 | 0 | 0 | 0 | 2 | 0 | 0 | 0 | 0 | 0 | 2 | 0 | 0 | 0 | 0 | 0 | 2 | 0 | 0 | 0 | 0 | 0 | 2 | 0 | 0 | 0 |  |  |  | 0 |  | OK
1.868e-06 | #VALUE! | [12 empty] | 0 | 0 | 0 | VAZIO | VAZIO | 1868 | TRUE |  | 0 | TRUE | 0 | 0 | 0 | 0 | 0 | 0 | 0 | 0 | 0 | 2 | 0 | 0 | 0 | 0 | 0 | 2 | 0 | 0 | 0 | 0 | 0 | 2 | 0 | 0 | 0 | 0 | 0 | 2 | 0 | 0 | 0 | 0 | 0 | 2 | 0 | 0 | 0 |  |  |  | 0 |  | OK
1.869e-06 | #VALUE! | [12 empty] | 0 | 0 | 0 | VAZIO | VAZIO | 1869 | TRUE |  | 0 | TRUE | 0 | 0 | 0 | 0 | 0 | 0 | 0 | 0 | 0 | 2 | 0 | 0 | 0 | 0 | 0 | 2 | 0 | 0 | 0 | 0 | 0 | 2 | 0 | 0 | 0 | 0 | 0 | 2 | 0 | 0 | 0 | 0 | 0 | 2 | 0 | 0 | 0 |  |  |  | 0 |  | OK
1.87e-06 | #VALUE! | [12 empty] | 0 | 0 | 0 | VAZIO | VAZIO | 1870 | TRUE |  | 0 | TRUE | 0 | 0 | 0 | 0 | 0 | 0 | 0 | 0 | 0 | 2 | 0 | 0 | 0 | 0 | 0 | 2 | 0 | 0 | 0 | 0 | 0 | 2 | 0 | 0 | 0 | 0 | 0 | 2 | 0 | 0 | 0 | 0 | 0 | 2 | 0 | 0 | 0 |  |  |  | 0 |  | OK
1.871e-06 | #VALUE! | [12 empty] | 0 | 0 | 0 | VAZIO | VAZIO | 1871 | TRUE |  | 0 | TRUE | 0 | 0 | 0 | 0 | 0 | 0 | 0 | 0 | 0 | 2 | 0 | 0 | 0 | 0 | 0 | 2 | 0 | 0 | 0 | 0 | 0 | 2 | 0 | 0 | 0 | 0 | 0 | 2 | 0 | 0 | 0 | 0 | 0 | 2 | 0 | 0 | 0 |  |  |  | 0 |  | OK
1.872e-06 | #VALUE! | [12 empty] | 0 | 0 | 0 | VAZIO | VAZIO | 1872 | TRUE |  | 0 | TRUE | 0 | 0 | 0 | 0 | 0 | 0 | 0 | 0 | 0 | 2 | 0 | 0 | 0 | 0 | 0 | 2 | 0 | 0 | 0 | 0 | 0 | 2 | 0 | 0 | 0 | 0 | 0 | 2 | 0 | 0 | 0 | 0 | 0 | 2 | 0 | 0 | 0 |  |  |  | 0 |  | OK
1.873e-06 | #VALUE! | [12 empty] | 0 | 0 | 0 | VAZIO | VAZIO | 1873 | TRUE |  | 0 | TRUE | 0 | 0 | 0 | 0 | 0 | 0 | 0 | 0 | 0 | 2 | 0 | 0 | 0 | 0 | 0 | 2 | 0 | 0 | 0 | 0 | 0 | 2 | 0 | 0 | 0 | 0 | 0 | 2 | 0 | 0 | 0 | 0 | 0 | 2 | 0 | 0 | 0 |  |  |  | 0 |  | OK
1.874e-06 | #VALUE! | [12 empty] | 0 | 0 | 0 | VAZIO | VAZIO | 1874 | TRUE |  | 0 | TRUE | 0 | 0 | 0 | 0 | 0 | 0 | 0 | 0 | 0 | 2 | 0 | 0 | 0 | 0 | 0 | 2 | 0 | 0 | 0 | 0 | 0 | 2 | 0 | 0 | 0 | 0 | 0 | 2 | 0 | 0 | 0 | 0 | 0 | 2 | 0 | 0 | 0 |  |  |  | 0 |  | OK
1.875e-06 | #VALUE! | [12 empty] | 0 | 0 | 0 | VAZIO | VAZIO | 1875 | TRUE |  | 0 | TRUE | 0 | 0 | 0 | 0 | 0 | 0 | 0 | 0 | 0 | 2 | 0 | 0 | 0 | 0 | 0 | 2 | 0 | 0 | 0 | 0 | 0 | 2 | 0 | 0 | 0 | 0 | 0 | 2 | 0 | 0 | 0 | 0 | 0 | 2 | 0 | 0 | 0 |  |  |  | 0 |  | OK
1.876e-06 | #VALUE! | [12 empty] | 0 | 0 | 0 | VAZIO | VAZIO | 1876 | TRUE |  | 0 | TRUE | 0 | 0 | 0 | 0 | 0 | 0 | 0 | 0 | 0 | 2 | 0 | 0 | 0 | 0 | 0 | 2 | 0 | 0 | 0 | 0 | 0 | 2 | 0 | 0 | 0 | 0 | 0 | 2 | 0 | 0 | 0 | 0 | 0 | 2 | 0 | 0 | 0 |  |  |  | 0 |  | OK
1.877e-06 | #VALUE! | [12 empty] | 0 | 0 | 0 | VAZIO | VAZIO | 1877 | TRUE |  | 0 | TRUE | 0 | 0 | 0 | 0 | 0 | 0 | 0 | 0 | 0 | 2 | 0 | 0 | 0 | 0 | 0 | 2 | 0 | 0 | 0 | 0 | 0 | 2 | 0 | 0 | 0 | 0 | 0 | 2 | 0 | 0 | 0 | 0 | 0 | 2 | 0 | 0 | 0 |  |  |  | 0 |  | OK
1.878e-06 | #VALUE! | [12 empty] | 0 | 0 | 0 | VAZIO | VAZIO | 1878 | TRUE |  | 0 | TRUE | 0 | 0 | 0 | 0 | 0 | 0 | 0 | 0 | 0 | 2 | 0 | 0 | 0 | 0 | 0 | 2 | 0 | 0 | 0 | 0 | 0 | 2 | 0 | 0 | 0 | 0 | 0 | 2 | 0 | 0 | 0 | 0 | 0 | 2 | 0 | 0 | 0 |  |  |  | 0 |  | OK
1.879e-06 | #VALUE! | [12 empty] | 0 | 0 | 0 | VAZIO | VAZIO | 1879 | TRUE |  | 0 | TRUE | 0 | 0 | 0 | 0 | 0 | 0 | 0 | 0 | 0 | 2 | 0 | 0 | 0 | 0 | 0 | 2 | 0 | 0 | 0 | 0 | 0 | 2 | 0 | 0 | 0 | 0 | 0 | 2 | 0 | 0 | 0 | 0 | 0 | 2 | 0 | 0 | 0 |  |  |  | 0 |  | OK
1.88e-06 | #VALUE! | [12 empty] | 0 | 0 | 0 | VAZIO | VAZIO | 1880 | TRUE |  | 0 | TRUE | 0 | 0 | 0 | 0 | 0 | 0 | 0 | 0 | 0 | 2 | 0 | 0 | 0 | 0 | 0 | 2 | 0 | 0 | 0 | 0 | 0 | 2 | 0 | 0 | 0 | 0 | 0 | 2 | 0 | 0 | 0 | 0 | 0 | 2 | 0 | 0 | 0 |  |  |  | 0 |  | OK
1.881e-06 | #VALUE! | [12 empty] | 0 | 0 | 0 | VAZIO | VAZIO | 1881 | TRUE |  | 0 | TRUE | 0 | 0 | 0 | 0 | 0 | 0 | 0 | 0 | 0 | 2 | 0 | 0 | 0 | 0 | 0 | 2 | 0 | 0 | 0 | 0 | 0 | 2 | 0 | 0 | 0 | 0 | 0 | 2 | 0 | 0 | 0 | 0 | 0 | 2 | 0 | 0 | 0 |  |  |  | 0 |  | OK
1.882e-06 | #VALUE! | [12 empty] | 0 | 0 | 0 | VAZIO | VAZIO | 1882 | TRUE |  | 0 | TRUE | 0 | 0 | 0 | 0 | 0 | 0 | 0 | 0 | 0 | 2 | 0 | 0 | 0 | 0 | 0 | 2 | 0 | 0 | 0 | 0 | 0 | 2 | 0 | 0 | 0 | 0 | 0 | 2 | 0 | 0 | 0 | 0 | 0 | 2 | 0 | 0 | 0 |  |  |  | 0 |  | OK
1.883e-06 | #VALUE! | [12 empty] | 0 | 0 | 0 | VAZIO | VAZIO | 1883 | TRUE |  | 0 | TRUE | 0 | 0 | 0 | 0 | 0 | 0 | 0 | 0 | 0 | 2 | 0 | 0 | 0 | 0 | 0 | 2 | 0 | 0 | 0 | 0 | 0 | 2 | 0 | 0 | 0 | 0 | 0 | 2 | 0 | 0 | 0 | 0 | 0 | 2 | 0 | 0 | 0 |  |  |  | 0 |  | OK
1.884e-06 | #VALUE! | [12 empty] | 0 | 0 | 0 | VAZIO | VAZIO | 1884 | TRUE |  | 0 | TRUE | 0 | 0 | 0 | 0 | 0 | 0 | 0 | 0 | 0 | 2 | 0 | 0 | 0 | 0 | 0 | 2 | 0 | 0 | 0 | 0 | 0 | 2 | 0 | 0 | 0 | 0 | 0 | 2 | 0 | 0 | 0 | 0 | 0 | 2 | 0 | 0 | 0 |  |  |  | 0 |  | OK
1.885e-06 | #VALUE! | [12 empty] | 0 | 0 | 0 | VAZIO | VAZIO | 1885 | TRUE |  | 0 | TRUE | 0 | 0 | 0 | 0 | 0 | 0 | 0 | 0 | 0 | 2 | 0 | 0 | 0 | 0 | 0 | 2 | 0 | 0 | 0 | 0 | 0 | 2 | 0 | 0 | 0 | 0 | 0 | 2 | 0 | 0 | 0 | 0 | 0 | 2 | 0 | 0 | 0 |  |  |  | 0 |  | OK
1.886e-06 | #VALUE! | [12 empty] | 0 | 0 | 0 | VAZIO | VAZIO | 1886 | TRUE |  | 0 | TRUE | 0 | 0 | 0 | 0 | 0 | 0 | 0 | 0 | 0 | 2 | 0 | 0 | 0 | 0 | 0 | 2 | 0 | 0 | 0 | 0 | 0 | 2 | 0 | 0 | 0 | 0 | 0 | 2 | 0 | 0 | 0 | 0 | 0 | 2 | 0 | 0 | 0 |  |  |  | 0 |  | OK
1.887e-06 | #VALUE! | [12 empty] | 0 | 0 | 0 | VAZIO | VAZIO | 1887 | TRUE |  | 0 | TRUE | 0 | 0 | 0 | 0 | 0 | 0 | 0 | 0 | 0 | 2 | 0 | 0 | 0 | 0 | 0 | 2 | 0 | 0 | 0 | 0 | 0 | 2 | 0 | 0 | 0 | 0 | 0 | 2 | 0 | 0 | 0 | 0 | 0 | 2 | 0 | 0 | 0 |  |  |  | 0 |  | OK
1.888e-06 | #VALUE! | [12 empty] | 0 | 0 | 0 | VAZIO | VAZIO | 1888 | TRUE |  | 0 | TRUE | 0 | 0 | 0 | 0 | 0 | 0 | 0 | 0 | 0 | 2 | 0 | 0 | 0 | 0 | 0 | 2 | 0 | 0 | 0 | 0 | 0 | 2 | 0 | 0 | 0 | 0 | 0 | 2 | 0 | 0 | 0 | 0 | 0 | 2 | 0 | 0 | 0 |  |  |  | 0 |  | OK
1.889e-06 | #VALUE! | [12 empty] | 0 | 0 | 0 | VAZIO | VAZIO | 1889 | TRUE |  | 0 | TRUE | 0 | 0 | 0 | 0 | 0 | 0 | 0 | 0 | 0 | 2 | 0 | 0 | 0 | 0 | 0 | 2 | 0 | 0 | 0 | 0 | 0 | 2 | 0 | 0 | 0 | 0 | 0 | 2 | 0 | 0 | 0 | 0 | 0 | 2 | 0 | 0 | 0 |  |  |  | 0 |  | OK
1.89e-06 | #VALUE! | [12 empty] | 0 | 0 | 0 | VAZIO | VAZIO | 1890 | TRUE |  | 0 | TRUE | 0 | 0 | 0 | 0 | 0 | 0 | 0 | 0 | 0 | 2 | 0 | 0 | 0 | 0 | 0 | 2 | 0 | 0 | 0 | 0 | 0 | 2 | 0 | 0 | 0 | 0 | 0 | 2 | 0 | 0 | 0 | 0 | 0 | 2 | 0 | 0 | 0 |  |  |  | 0 |  | OK
1.891e-06 | #VALUE! | [12 empty] | 0 | 0 | 0 | VAZIO | VAZIO | 1891 | TRUE |  | 0 | TRUE | 0 | 0 | 0 | 0 | 0 | 0 | 0 | 0 | 0 | 2 | 0 | 0 | 0 | 0 | 0 | 2 | 0 | 0 | 0 | 0 | 0 | 2 | 0 | 0 | 0 | 0 | 0 | 2 | 0 | 0 | 0 | 0 | 0 | 2 | 0 | 0 | 0 |  |  |  | 0 |  | OK
1.892e-06 | #VALUE! | [12 empty] | 0 | 0 | 0 | VAZIO | VAZIO | 1892 | TRUE |  | 0 | TRUE | 0 | 0 | 0 | 0 | 0 | 0 | 0 | 0 | 0 | 2 | 0 | 0 | 0 | 0 | 0 | 2 | 0 | 0 | 0 | 0 | 0 | 2 | 0 | 0 | 0 | 0 | 0 | 2 | 0 | 0 | 0 | 0 | 0 | 2 | 0 | 0 | 0 |  |  |  | 0 |  | OK
1.893e-06 | #VALUE! | [12 empty] | 0 | 0 | 0 | VAZIO | VAZIO | 1893 | TRUE |  | 0 | TRUE | 0 | 0 | 0 | 0 | 0 | 0 | 0 | 0 | 0 | 2 | 0 | 0 | 0 | 0 | 0 | 2 | 0 | 0 | 0 | 0 | 0 | 2 | 0 | 0 | 0 | 0 | 0 | 2 | 0 | 0 | 0 | 0 | 0 | 2 | 0 | 0 | 0 |  |  |  | 0 |  | OK
1.894e-06 | #VALUE! | [12 empty] | 0 | 0 | 0 | VAZIO | VAZIO | 1894 | TRUE |  | 0 | TRUE | 0 | 0 | 0 | 0 | 0 | 0 | 0 | 0 | 0 | 2 | 0 | 0 | 0 | 0 | 0 | 2 | 0 | 0 | 0 | 0 | 0 | 2 | 0 | 0 | 0 | 0 | 0 | 2 | 0 | 0 | 0 | 0 | 0 | 2 | 0 | 0 | 0 |  |  |  | 0 |  | OK
1.895e-06 | #VALUE! | [12 empty] | 0 | 0 | 0 | VAZIO | VAZIO | 1895 | TRUE |  | 0 | TRUE | 0 | 0 | 0 | 0 | 0 | 0 | 0 | 0 | 0 | 2 | 0 | 0 | 0 | 0 | 0 | 2 | 0 | 0 | 0 | 0 | 0 | 2 | 0 | 0 | 0 | 0 | 0 | 2 | 0 | 0 | 0 | 0 | 0 | 2 | 0 | 0 | 0 |  |  |  | 0 |  | OK
1.896e-06 | #VALUE! | [12 empty] | 0 | 0 | 0 | VAZIO | VAZIO | 1896 | TRUE |  | 0 | TRUE | 0 | 0 | 0 | 0 | 0 | 0 | 0 | 0 | 0 | 2 | 0 | 0 | 0 | 0 | 0 | 2 | 0 | 0 | 0 | 0 | 0 | 2 | 0 | 0 | 0 | 0 | 0 | 2 | 0 | 0 | 0 | 0 | 0 | 2 | 0 | 0 | 0 |  |  |  | 0 |  | OK
1.897e-06 | #VALUE! | [12 empty] | 0 | 0 | 0 | VAZIO | VAZIO | 1897 | TRUE |  | 0 | TRUE | 0 | 0 | 0 | 0 | 0 | 0 | 0 | 0 | 0 | 2 | 0 | 0 | 0 | 0 | 0 | 2 | 0 | 0 | 0 | 0 | 0 | 2 | 0 | 0 | 0 | 0 | 0 | 2 | 0 | 0 | 0 | 0 | 0 | 2 | 0 | 0 | 0 |  |  |  | 0 |  | OK
1.898e-06 | #VALUE! | [12 empty] | 0 | 0 | 0 | VAZIO | VAZIO | 1898 | TRUE |  | 0 | TRUE | 0 | 0 | 0 | 0 | 0 | 0 | 0 | 0 | 0 | 2 | 0 | 0 | 0 | 0 | 0 | 2 | 0 | 0 | 0 | 0 | 0 | 2 | 0 | 0 | 0 | 0 | 0 | 2 | 0 | 0 | 0 | 0 | 0 | 2 | 0 | 0 | 0 |  |  |  | 0 |  | OK
1.899e-06 | #VALUE! | [12 empty] | 0 | 0 | 0 | VAZIO | VAZIO | 1899 | TRUE |  | 0 | TRUE | 0 | 0 | 0 | 0 | 0 | 0 | 0 | 0 | 0 | 2 | 0 | 0 | 0 | 0 | 0 | 2 | 0 | 0 | 0 | 0 | 0 | 2 | 0 | 0 | 0 | 0 | 0 | 2 | 0 | 0 | 0 | 0 | 0 | 2 | 0 | 0 | 0 |  |  |  | 0 |  | OK
1.9e-06 | #VALUE! | [12 empty] | 0 | 0 | 0 | VAZIO | VAZIO | 1900 | TRUE |  | 0 | TRUE | 0 | 0 | 0 | 0 | 0 | 0 | 0 | 0 | 0 | 2 | 0 | 0 | 0 | 0 | 0 | 2 | 0 | 0 | 0 | 0 | 0 | 2 | 0 | 0 | 0 | 0 | 0 | 2 | 0 | 0 | 0 | 0 | 0 | 2 | 0 | 0 | 0 |  |  |  | 0 |  | OK
1.901e-06 | #VALUE! | [12 empty] | 0 | 0 | 0 | VAZIO | VAZIO | 1901 | TRUE |  | 0 | TRUE | 0 | 0 | 0 | 0 | 0 | 0 | 0 | 0 | 0 | 2 | 0 | 0 | 0 | 0 | 0 | 2 | 0 | 0 | 0 | 0 | 0 | 2 | 0 | 0 | 0 | 0 | 0 | 2 | 0 | 0 | 0 | 0 | 0 | 2 | 0 | 0 | 0 |  |  |  | 0 |  | OK
1.902e-06 | #VALUE! | [12 empty] | 0 | 0 | 0 | VAZIO | VAZIO | 1902 | TRUE |  | 0 | TRUE | 0 | 0 | 0 | 0 | 0 | 0 | 0 | 0 | 0 | 2 | 0 | 0 | 0 | 0 | 0 | 2 | 0 | 0 | 0 | 0 | 0 | 2 | 0 | 0 | 0 | 0 | 0 | 2 | 0 | 0 | 0 | 0 | 0 | 2 | 0 | 0 | 0 |  |  |  | 0 |  | OK
1.903e-06 | #VALUE! | [12 empty] | 0 | 0 | 0 | VAZIO | VAZIO | 1903 | TRUE |  | 0 | TRUE | 0 | 0 | 0 | 0 | 0 | 0 | 0 | 0 | 0 | 2 | 0 | 0 | 0 | 0 | 0 | 2 | 0 | 0 | 0 | 0 | 0 | 2 | 0 | 0 | 0 | 0 | 0 | 2 | 0 | 0 | 0 | 0 | 0 | 2 | 0 | 0 | 0 |  |  |  | 0 |  | OK
1.904e-06 | #VALUE! | [12 empty] | 0 | 0 | 0 | VAZIO | VAZIO | 1904 | TRUE |  | 0 | TRUE | 0 | 0 | 0 | 0 | 0 | 0 | 0 | 0 | 0 | 2 | 0 | 0 | 0 | 0 | 0 | 2 | 0 | 0 | 0 | 0 | 0 | 2 | 0 | 0 | 0 | 0 | 0 | 2 | 0 | 0 | 0 | 0 | 0 | 2 | 0 | 0 | 0 |  |  |  | 0 |  | OK
1.905e-06 | #VALUE! | [12 empty] | 0 | 0 | 0 | VAZIO | VAZIO | 1905 | TRUE |  | 0 | TRUE | 0 | 0 | 0 | 0 | 0 | 0 | 0 | 0 | 0 | 2 | 0 | 0 | 0 | 0 | 0 | 2 | 0 | 0 | 0 | 0 | 0 | 2 | 0 | 0 | 0 | 0 | 0 | 2 | 0 | 0 | 0 | 0 | 0 | 2 | 0 | 0 | 0 |  |  |  | 0 |  | OK
1.906e-06 | #VALUE! | [12 empty] | 0 | 0 | 0 | VAZIO | VAZIO | 1906 | TRUE |  | 0 | TRUE | 0 | 0 | 0 | 0 | 0 | 0 | 0 | 0 | 0 | 2 | 0 | 0 | 0 | 0 | 0 | 2 | 0 | 0 | 0 | 0 | 0 | 2 | 0 | 0 | 0 | 0 | 0 | 2 | 0 | 0 | 0 | 0 | 0 | 2 | 0 | 0 | 0 |  |  |  | 0 |  | OK
1.907e-06 | #VALUE! | [12 empty] | 0 | 0 | 0 | VAZIO | VAZIO | 1907 | TRUE |  | 0 | TRUE | 0 | 0 | 0 | 0 | 0 | 0 | 0 | 0 | 0 | 2 | 0 | 0 | 0 | 0 | 0 | 2 | 0 | 0 | 0 | 0 | 0 | 2 | 0 | 0 | 0 | 0 | 0 | 2 | 0 | 0 | 0 | 0 | 0 | 2 | 0 | 0 | 0 |  |  |  | 0 |  | OK
1.908e-06 | #VALUE! | [12 empty] | 0 | 0 | 0 | VAZIO | VAZIO | 1908 | TRUE |  | 0 | TRUE | 0 | 0 | 0 | 0 | 0 | 0 | 0 | 0 | 0 | 2 | 0 | 0 | 0 | 0 | 0 | 2 | 0 | 0 | 0 | 0 | 0 | 2 | 0 | 0 | 0 | 0 | 0 | 2 | 0 | 0 | 0 | 0 | 0 | 2 | 0 | 0 | 0 |  |  |  | 0 |  | OK
1.909e-06 | #VALUE! | [12 empty] | 0 | 0 | 0 | VAZIO | VAZIO | 1909 | TRUE |  | 0 | TRUE | 0 | 0 | 0 | 0 | 0 | 0 | 0 | 0 | 0 | 2 | 0 | 0 | 0 | 0 | 0 | 2 | 0 | 0 | 0 | 0 | 0 | 2 | 0 | 0 | 0 | 0 | 0 | 2 | 0 | 0 | 0 | 0 | 0 | 2 | 0 | 0 | 0 |  |  |  | 0 |  | OK
1.91e-06 | #VALUE! | [12 empty] | 0 | 0 | 0 | VAZIO | VAZIO | 1910 | TRUE |  | 0 | TRUE | 0 | 0 | 0 | 0 | 0 | 0 | 0 | 0 | 0 | 2 | 0 | 0 | 0 | 0 | 0 | 2 | 0 | 0 | 0 | 0 | 0 | 2 | 0 | 0 | 0 | 0 | 0 | 2 | 0 | 0 | 0 | 0 | 0 | 2 | 0 | 0 | 0 |  |  |  | 0 |  | OK
1.911e-06 | #VALUE! | [12 empty] | 0 | 0 | 0 | VAZIO | VAZIO | 1911 | TRUE |  | 0 | TRUE | 0 | 0 | 0 | 0 | 0 | 0 | 0 | 0 | 0 | 2 | 0 | 0 | 0 | 0 | 0 | 2 | 0 | 0 | 0 | 0 | 0 | 2 | 0 | 0 | 0 | 0 | 0 | 2 | 0 | 0 | 0 | 0 | 0 | 2 | 0 | 0 | 0 |  |  |  | 0 |  | OK
1.912e-06 | #VALUE! | [12 empty] | 0 | 0 | 0 | VAZIO | VAZIO | 1912 | TRUE |  | 0 | TRUE | 0 | 0 | 0 | 0 | 0 | 0 | 0 | 0 | 0 | 2 | 0 | 0 | 0 | 0 | 0 | 2 | 0 | 0 | 0 | 0 | 0 | 2 | 0 | 0 | 0 | 0 | 0 | 2 | 0 | 0 | 0 | 0 | 0 | 2 | 0 | 0 | 0 |  |  |  | 0 |  | OK
1.913e-06 | #VALUE! | [12 empty] | 0 | 0 | 0 | VAZIO | VAZIO | 1913 | TRUE |  | 0 | TRUE | 0 | 0 | 0 | 0 | 0 | 0 | 0 | 0 | 0 | 2 | 0 | 0 | 0 | 0 | 0 | 2 | 0 | 0 | 0 | 0 | 0 | 2 | 0 | 0 | 0 | 0 | 0 | 2 | 0 | 0 | 0 | 0 | 0 | 2 | 0 | 0 | 0 |  |  |  | 0 |  | OK
1.914e-06 | #VALUE! | [12 empty] | 0 | 0 | 0 | VAZIO | VAZIO | 1914 | TRUE |  | 0 | TRUE | 0 | 0 | 0 | 0 | 0 | 0 | 0 | 0 | 0 | 2 | 0 | 0 | 0 | 0 | 0 | 2 | 0 | 0 | 0 | 0 | 0 | 2 | 0 | 0 | 0 | 0 | 0 | 2 | 0 | 0 | 0 | 0 | 0 | 2 | 0 | 0 | 0 |  |  |  | 0 |  | OK
1.915e-06 | #VALUE! | [12 empty] | 0 | 0 | 0 | VAZIO | VAZIO | 1915 | TRUE |  | 0 | TRUE | 0 | 0 | 0 | 0 | 0 | 0 | 0 | 0 | 0 | 2 | 0 | 0 | 0 | 0 | 0 | 2 | 0 | 0 | 0 | 0 | 0 | 2 | 0 | 0 | 0 | 0 | 0 | 2 | 0 | 0 | 0 | 0 | 0 | 2 | 0 | 0 | 0 |  |  |  | 0 |  | OK
1.916e-06 | #VALUE! | [12 empty] | 0 | 0 | 0 | VAZIO | VAZIO | 1916 | TRUE |  | 0 | TRUE | 0 | 0 | 0 | 0 | 0 | 0 | 0 | 0 | 0 | 2 | 0 | 0 | 0 | 0 | 0 | 2 | 0 | 0 | 0 | 0 | 0 | 2 | 0 | 0 | 0 | 0 | 0 | 2 | 0 | 0 | 0 | 0 | 0 | 2 | 0 | 0 | 0 |  |  |  | 0 |  | OK
1.917e-06 | #VALUE! | [12 empty] | 0 | 0 | 0 | VAZIO | VAZIO | 1917 | TRUE |  | 0 | TRUE | 0 | 0 | 0 | 0 | 0 | 0 | 0 | 0 | 0 | 2 | 0 | 0 | 0 | 0 | 0 | 2 | 0 | 0 | 0 | 0 | 0 | 2 | 0 | 0 | 0 | 0 | 0 | 2 | 0 | 0 | 0 | 0 | 0 | 2 | 0 | 0 | 0 |  |  |  | 0 |  | OK
1.918e-06 | #VALUE! | [12 empty] | 0 | 0 | 0 | VAZIO | VAZIO | 1918 | TRUE |  | 0 | TRUE | 0 | 0 | 0 | 0 | 0 | 0 | 0 | 0 | 0 | 2 | 0 | 0 | 0 | 0 | 0 | 2 | 0 | 0 | 0 | 0 | 0 | 2 | 0 | 0 | 0 | 0 | 0 | 2 | 0 | 0 | 0 | 0 | 0 | 2 | 0 | 0 | 0 |  |  |  | 0 |  | OK
1.919e-06 | #VALUE! | [12 empty] | 0 | 0 | 0 | VAZIO | VAZIO | 1919 | TRUE |  | 0 | TRUE | 0 | 0 | 0 | 0 | 0 | 0 | 0 | 0 | 0 | 2 | 0 | 0 | 0 | 0 | 0 | 2 | 0 | 0 | 0 | 0 | 0 | 2 | 0 | 0 | 0 | 0 | 0 | 2 | 0 | 0 | 0 | 0 | 0 | 2 | 0 | 0 | 0 |  |  |  | 0 |  | OK
1.92e-06 | #VALUE! | [12 empty] | 0 | 0 | 0 | VAZIO | VAZIO | 1920 | TRUE |  | 0 | TRUE | 0 | 0 | 0 | 0 | 0 | 0 | 0 | 0 | 0 | 2 | 0 | 0 | 0 | 0 | 0 | 2 | 0 | 0 | 0 | 0 | 0 | 2 | 0 | 0 | 0 | 0 | 0 | 2 | 0 | 0 | 0 | 0 | 0 | 2 | 0 | 0 | 0 |  |  |  | 0 |  | OK
1.921e-06 | #VALUE! | [12 empty] | 0 | 0 | 0 | VAZIO | VAZIO | 1921 | TRUE |  | 0 | TRUE | 0 | 0 | 0 | 0 | 0 | 0 | 0 | 0 | 0 | 2 | 0 | 0 | 0 | 0 | 0 | 2 | 0 | 0 | 0 | 0 | 0 | 2 | 0 | 0 | 0 | 0 | 0 | 2 | 0 | 0 | 0 | 0 | 0 | 2 | 0 | 0 | 0 |  |  |  | 0 |  | OK
1.922e-06 | #VALUE! | [12 empty] | 0 | 0 | 0 | VAZIO | VAZIO | 1922 | TRUE |  | 0 | TRUE | 0 | 0 | 0 | 0 | 0 | 0 | 0 | 0 | 0 | 2 | 0 | 0 | 0 | 0 | 0 | 2 | 0 | 0 | 0 | 0 | 0 | 2 | 0 | 0 | 0 | 0 | 0 | 2 | 0 | 0 | 0 | 0 | 0 | 2 | 0 | 0 | 0 |  |  |  | 0 |  | OK
1.923e-06 | #VALUE! | [12 empty] | 0 | 0 | 0 | VAZIO | VAZIO | 1923 | TRUE |  | 0 | TRUE | 0 | 0 | 0 | 0 | 0 | 0 | 0 | 0 | 0 | 2 | 0 | 0 | 0 | 0 | 0 | 2 | 0 | 0 | 0 | 0 | 0 | 2 | 0 | 0 | 0 | 0 | 0 | 2 | 0 | 0 | 0 | 0 | 0 | 2 | 0 | 0 | 0 |  |  |  | 0 |  | OK
1.924e-06 | #VALUE! | [12 empty] | 0 | 0 | 0 | VAZIO | VAZIO | 1924 | TRUE |  | 0 | TRUE | 0 | 0 | 0 | 0 | 0 | 0 | 0 | 0 | 0 | 2 | 0 | 0 | 0 | 0 | 0 | 2 | 0 | 0 | 0 | 0 | 0 | 2 | 0 | 0 | 0 | 0 | 0 | 2 | 0 | 0 | 0 | 0 | 0 | 2 | 0 | 0 | 0 |  |  |  | 0 |  | OK
1.925e-06 | #VALUE! | [12 empty] | 0 | 0 | 0 | VAZIO | VAZIO | 1925 | TRUE |  | 0 | TRUE | 0 | 0 | 0 | 0 | 0 | 0 | 0 | 0 | 0 | 2 | 0 | 0 | 0 | 0 | 0 | 2 | 0 | 0 | 0 | 0 | 0 | 2 | 0 | 0 | 0 | 0 | 0 | 2 | 0 | 0 | 0 | 0 | 0 | 2 | 0 | 0 | 0 |  |  |  | 0 |  | OK
1.926e-06 | #VALUE! | [12 empty] | 0 | 0 | 0 | VAZIO | VAZIO | 1926 | TRUE |  | 0 | TRUE | 0 | 0 | 0 | 0 | 0 | 0 | 0 | 0 | 0 | 2 | 0 | 0 | 0 | 0 | 0 | 2 | 0 | 0 | 0 | 0 | 0 | 2 | 0 | 0 | 0 | 0 | 0 | 2 | 0 | 0 | 0 | 0 | 0 | 2 | 0 | 0 | 0 |  |  |  | 0 |  | OK
1.927e-06 | #VALUE! | [12 empty] | 0 | 0 | 0 | VAZIO | VAZIO | 1927 | TRUE |  | 0 | TRUE | 0 | 0 | 0 | 0 | 0 | 0 | 0 | 0 | 0 | 2 | 0 | 0 | 0 | 0 | 0 | 2 | 0 | 0 | 0 | 0 | 0 | 2 | 0 | 0 | 0 | 0 | 0 | 2 | 0 | 0 | 0 | 0 | 0 | 2 | 0 | 0 | 0 |  |  |  | 0 |  | OK
1.928e-06 | #VALUE! | [12 empty] | 0 | 0 | 0 | VAZIO | VAZIO | 1928 | TRUE |  | 0 | TRUE | 0 | 0 | 0 | 0 | 0 | 0 | 0 | 0 | 0 | 2 | 0 | 0 | 0 | 0 | 0 | 2 | 0 | 0 | 0 | 0 | 0 | 2 | 0 | 0 | 0 | 0 | 0 | 2 | 0 | 0 | 0 | 0 | 0 | 2 | 0 | 0 | 0 |  |  |  | 0 |  | OK
1.929e-06 | #VALUE! | [12 empty] | 0 | 0 | 0 | VAZIO | VAZIO | 1929 | TRUE |  | 0 | TRUE | 0 | 0 | 0 | 0 | 0 | 0 | 0 | 0 | 0 | 2 | 0 | 0 | 0 | 0 | 0 | 2 | 0 | 0 | 0 | 0 | 0 | 2 | 0 | 0 | 0 | 0 | 0 | 2 | 0 | 0 | 0 | 0 | 0 | 2 | 0 | 0 | 0 |  |  |  | 0 |  | OK
1.93e-06 | #VALUE! | [12 empty] | 0 | 0 | 0 | VAZIO | VAZIO | 1930 | TRUE |  | 0 | TRUE | 0 | 0 | 0 | 0 | 0 | 0 | 0 | 0 | 0 | 2 | 0 | 0 | 0 | 0 | 0 | 2 | 0 | 0 | 0 | 0 | 0 | 2 | 0 | 0 | 0 | 0 | 0 | 2 | 0 | 0 | 0 | 0 | 0 | 2 | 0 | 0 | 0 |  |  |  | 0 |  | OK
1.931e-06 | #VALUE! | [12 empty] | 0 | 0 | 0 | VAZIO | VAZIO | 1931 | TRUE |  | 0 | TRUE | 0 | 0 | 0 | 0 | 0 | 0 | 0 | 0 | 0 | 2 | 0 | 0 | 0 | 0 | 0 | 2 | 0 | 0 | 0 | 0 | 0 | 2 | 0 | 0 | 0 | 0 | 0 | 2 | 0 | 0 | 0 | 0 | 0 | 2 | 0 | 0 | 0 |  |  |  | 0 |  | OK
1.932e-06 | #VALUE! | [12 empty] | 0 | 0 | 0 | VAZIO | VAZIO | 1932 | TRUE |  | 0 | TRUE | 0 | 0 | 0 | 0 | 0 | 0 | 0 | 0 | 0 | 2 | 0 | 0 | 0 | 0 | 0 | 2 | 0 | 0 | 0 | 0 | 0 | 2 | 0 | 0 | 0 | 0 | 0 | 2 | 0 | 0 | 0 | 0 | 0 | 2 | 0 | 0 | 0 |  |  |  | 0 |  | OK
1.933e-06 | #VALUE! | [12 empty] | 0 | 0 | 0 | VAZIO | VAZIO | 1933 | TRUE |  | 0 | TRUE | 0 | 0 | 0 | 0 | 0 | 0 | 0 | 0 | 0 | 2 | 0 | 0 | 0 | 0 | 0 | 2 | 0 | 0 | 0 | 0 | 0 | 2 | 0 | 0 | 0 | 0 | 0 | 2 | 0 | 0 | 0 | 0 | 0 | 2 | 0 | 0 | 0 |  |  |  | 0 |  | OK
1.934e-06 | #VALUE! | [12 empty] | 0 | 0 | 0 | VAZIO | VAZIO | 1934 | TRUE |  | 0 | TRUE | 0 | 0 | 0 | 0 | 0 | 0 | 0 | 0 | 0 | 2 | 0 | 0 | 0 | 0 | 0 | 2 | 0 | 0 | 0 | 0 | 0 | 2 | 0 | 0 | 0 | 0 | 0 | 2 | 0 | 0 | 0 | 0 | 0 | 2 | 0 | 0 | 0 |  |  |  | 0 |  | OK
1.935e-06 | #VALUE! | [12 empty] | 0 | 0 | 0 | VAZIO | VAZIO | 1935 | TRUE |  | 0 | TRUE | 0 | 0 | 0 | 0 | 0 | 0 | 0 | 0 | 0 | 2 | 0 | 0 | 0 | 0 | 0 | 2 | 0 | 0 | 0 | 0 | 0 | 2 | 0 | 0 | 0 | 0 | 0 | 2 | 0 | 0 | 0 | 0 | 0 | 2 | 0 | 0 | 0 |  |  |  | 0 |  | OK
1.936e-06 | #VALUE! | [12 empty] | 0 | 0 | 0 | VAZIO | VAZIO | 1936 | TRUE |  | 0 | TRUE | 0 | 0 | 0 | 0 | 0 | 0 | 0 | 0 | 0 | 2 | 0 | 0 | 0 | 0 | 0 | 2 | 0 | 0 | 0 | 0 | 0 | 2 | 0 | 0 | 0 | 0 | 0 | 2 | 0 | 0 | 0 | 0 | 0 | 2 | 0 | 0 | 0 |  |  |  | 0 |  | OK
1.937e-06 | #VALUE! | [12 empty] | 0 | 0 | 0 | VAZIO | VAZIO | 1937 | TRUE |  | 0 | TRUE | 0 | 0 | 0 | 0 | 0 | 0 | 0 | 0 | 0 | 2 | 0 | 0 | 0 | 0 | 0 | 2 | 0 | 0 | 0 | 0 | 0 | 2 | 0 | 0 | 0 | 0 | 0 | 2 | 0 | 0 | 0 | 0 | 0 | 2 | 0 | 0 | 0 |  |  |  | 0 |  | OK
1.938e-06 | #VALUE! | [12 empty] | 0 | 0 | 0 | VAZIO | VAZIO | 1938 | TRUE |  | 0 | TRUE | 0 | 0 | 0 | 0 | 0 | 0 | 0 | 0 | 0 | 2 | 0 | 0 | 0 | 0 | 0 | 2 | 0 | 0 | 0 | 0 | 0 | 2 | 0 | 0 | 0 | 0 | 0 | 2 | 0 | 0 | 0 | 0 | 0 | 2 | 0 | 0 | 0 |  |  |  | 0 |  | OK
1.939e-06 | #VALUE! | [12 empty] | 0 | 0 | 0 | VAZIO | VAZIO | 1939 | TRUE |  | 0 | TRUE | 0 | 0 | 0 | 0 | 0 | 0 | 0 | 0 | 0 | 2 | 0 | 0 | 0 | 0 | 0 | 2 | 0 | 0 | 0 | 0 | 0 | 2 | 0 | 0 | 0 | 0 | 0 | 2 | 0 | 0 | 0 | 0 | 0 | 2 | 0 | 0 | 0 |  |  |  | 0 |  | OK
1.94e-06 | #VALUE! | [12 empty] | 0 | 0 | 0 | VAZIO | VAZIO | 1940 | TRUE |  | 0 | TRUE | 0 | 0 | 0 | 0 | 0 | 0 | 0 | 0 | 0 | 2 | 0 | 0 | 0 | 0 | 0 | 2 | 0 | 0 | 0 | 0 | 0 | 2 | 0 | 0 | 0 | 0 | 0 | 2 | 0 | 0 | 0 | 0 | 0 | 2 | 0 | 0 | 0 |  |  |  | 0 |  | OK
1.941e-06 | #VALUE! | [12 empty] | 0 | 0 | 0 | VAZIO | VAZIO | 1941 | TRUE |  | 0 | TRUE | 0 | 0 | 0 | 0 | 0 | 0 | 0 | 0 | 0 | 2 | 0 | 0 | 0 | 0 | 0 | 2 | 0 | 0 | 0 | 0 | 0 | 2 | 0 | 0 | 0 | 0 | 0 | 2 | 0 | 0 | 0 | 0 | 0 | 2 | 0 | 0 | 0 |  |  |  | 0 |  | OK
1.942e-06 | #VALUE! | [12 empty] | 0 | 0 | 0 | VAZIO | VAZIO | 1942 | TRUE |  | 0 | TRUE | 0 | 0 | 0 | 0 | 0 | 0 | 0 | 0 | 0 | 2 | 0 | 0 | 0 | 0 | 0 | 2 | 0 | 0 | 0 | 0 | 0 | 2 | 0 | 0 | 0 | 0 | 0 | 2 | 0 | 0 | 0 | 0 | 0 | 2 | 0 | 0 | 0 |  |  |  | 0 |  | OK
1.943e-06 | #VALUE! | [12 empty] | 0 | 0 | 0 | VAZIO | VAZIO | 1943 | TRUE |  | 0 | TRUE | 0 | 0 | 0 | 0 | 0 | 0 | 0 | 0 | 0 | 2 | 0 | 0 | 0 | 0 | 0 | 2 | 0 | 0 | 0 | 0 | 0 | 2 | 0 | 0 | 0 | 0 | 0 | 2 | 0 | 0 | 0 | 0 | 0 | 2 | 0 | 0 | 0 |  |  |  | 0 |  | OK
1.944e-06 | #VALUE! | [12 empty] | 0 | 0 | 0 | VAZIO | VAZIO | 1944 | TRUE |  | 0 | TRUE | 0 | 0 | 0 | 0 | 0 | 0 | 0 | 0 | 0 | 2 | 0 | 0 | 0 | 0 | 0 | 2 | 0 | 0 | 0 | 0 | 0 | 2 | 0 | 0 | 0 | 0 | 0 | 2 | 0 | 0 | 0 | 0 | 0 | 2 | 0 | 0 | 0 |  |  |  | 0 |  | OK
1.945e-06 | #VALUE! | [12 empty] | 0 | 0 | 0 | VAZIO | VAZIO | 1945 | TRUE |  | 0 | TRUE | 0 | 0 | 0 | 0 | 0 | 0 | 0 | 0 | 0 | 2 | 0 | 0 | 0 | 0 | 0 | 2 | 0 | 0 | 0 | 0 | 0 | 2 | 0 | 0 | 0 | 0 | 0 | 2 | 0 | 0 | 0 | 0 | 0 | 2 | 0 | 0 | 0 |  |  |  | 0 |  | OK
1.946e-06 | #VALUE! | [12 empty] | 0 | 0 | 0 | VAZIO | VAZIO | 1946 | TRUE |  | 0 | TRUE | 0 | 0 | 0 | 0 | 0 | 0 | 0 | 0 | 0 | 2 | 0 | 0 | 0 | 0 | 0 | 2 | 0 | 0 | 0 | 0 | 0 | 2 | 0 | 0 | 0 | 0 | 0 | 2 | 0 | 0 | 0 | 0 | 0 | 2 | 0 | 0 | 0 |  |  |  | 0 |  | OK
1.947e-06 | #VALUE! | [12 empty] | 0 | 0 | 0 | VAZIO | VAZIO | 1947 | TRUE |  | 0 | TRUE | 0 | 0 | 0 | 0 | 0 | 0 | 0 | 0 | 0 | 2 | 0 | 0 | 0 | 0 | 0 | 2 | 0 | 0 | 0 | 0 | 0 | 2 | 0 | 0 | 0 | 0 | 0 | 2 | 0 | 0 | 0 | 0 | 0 | 2 | 0 | 0 | 0 |  |  |  | 0 |  | OK
1.948e-06 | #VALUE! | [12 empty] | 0 | 0 | 0 | VAZIO | VAZIO | 1948 | TRUE |  | 0 | TRUE | 0 | 0 | 0 | 0 | 0 | 0 | 0 | 0 | 0 | 2 | 0 | 0 | 0 | 0 | 0 | 2 | 0 | 0 | 0 | 0 | 0 | 2 | 0 | 0 | 0 | 0 | 0 | 2 | 0 | 0 | 0 | 0 | 0 | 2 | 0 | 0 | 0 |  |  |  | 0 |  | OK
1.949e-06 | #VALUE! | [12 empty] | 0 | 0 | 0 | VAZIO | VAZIO | 1949 | TRUE |  | 0 | TRUE | 0 | 0 | 0 | 0 | 0 | 0 | 0 | 0 | 0 | 2 | 0 | 0 | 0 | 0 | 0 | 2 | 0 | 0 | 0 | 0 | 0 | 2 | 0 | 0 | 0 | 0 | 0 | 2 | 0 | 0 | 0 | 0 | 0 | 2 | 0 | 0 | 0 |  |  |  | 0 |  | OK
1.95e-06 | #VALUE! | [12 empty] | 0 | 0 | 0 | VAZIO | VAZIO | 1950 | TRUE |  | 0 | TRUE | 0 | 0 | 0 | 0 | 0 | 0 | 0 | 0 | 0 | 2 | 0 | 0 | 0 | 0 | 0 | 2 | 0 | 0 | 0 | 0 | 0 | 2 | 0 | 0 | 0 | 0 | 0 | 2 | 0 | 0 | 0 | 0 | 0 | 2 | 0 | 0 | 0 |  |  |  | 0 |  | OK
1.951e-06 | #VALUE! | [12 empty] | 0 | 0 | 0 | VAZIO | VAZIO | 1951 | TRUE |  | 0 | TRUE | 0 | 0 | 0 | 0 | 0 | 0 | 0 | 0 | 0 | 2 | 0 | 0 | 0 | 0 | 0 | 2 | 0 | 0 | 0 | 0 | 0 | 2 | 0 | 0 | 0 | 0 | 0 | 2 | 0 | 0 | 0 | 0 | 0 | 2 | 0 | 0 | 0 |  |  |  | 0 |  | OK
1.952e-06 | #VALUE! | [12 empty] | 0 | 0 | 0 | VAZIO | VAZIO | 1952 | TRUE |  | 0 | TRUE | 0 | 0 | 0 | 0 | 0 | 0 | 0 | 0 | 0 | 2 | 0 | 0 | 0 | 0 | 0 | 2 | 0 | 0 | 0 | 0 | 0 | 2 | 0 | 0 | 0 | 0 | 0 | 2 | 0 | 0 | 0 | 0 | 0 | 2 | 0 | 0 | 0 |  |  |  | 0 |  | OK
1.953e-06 | #VALUE! | [12 empty] | 0 | 0 | 0 | VAZIO | VAZIO | 1953 | TRUE |  | 0 | TRUE | 0 | 0 | 0 | 0 | 0 | 0 | 0 | 0 | 0 | 2 | 0 | 0 | 0 | 0 | 0 | 2 | 0 | 0 | 0 | 0 | 0 | 2 | 0 | 0 | 0 | 0 | 0 | 2 | 0 | 0 | 0 | 0 | 0 | 2 | 0 | 0 | 0 |  |  |  | 0 |  | OK
1.954e-06 | #VALUE! | [12 empty] | 0 | 0 | 0 | VAZIO | VAZIO | 1954 | TRUE |  | 0 | TRUE | 0 | 0 | 0 | 0 | 0 | 0 | 0 | 0 | 0 | 2 | 0 | 0 | 0 | 0 | 0 | 2 | 0 | 0 | 0 | 0 | 0 | 2 | 0 | 0 | 0 | 0 | 0 | 2 | 0 | 0 | 0 | 0 | 0 | 2 | 0 | 0 | 0 |  |  |  | 0 |  | OK
1.955e-06 | #VALUE! | [12 empty] | 0 | 0 | 0 | VAZIO | VAZIO | 1955 | TRUE |  | 0 | TRUE | 0 | 0 | 0 | 0 | 0 | 0 | 0 | 0 | 0 | 2 | 0 | 0 | 0 | 0 | 0 | 2 | 0 | 0 | 0 | 0 | 0 | 2 | 0 | 0 | 0 | 0 | 0 | 2 | 0 | 0 | 0 | 0 | 0 | 2 | 0 | 0 | 0 |  |  |  | 0 |  | OK
1.956e-06 | #VALUE! | [12 empty] | 0 | 0 | 0 | VAZIO | VAZIO | 1956 | TRUE |  | 0 | TRUE | 0 | 0 | 0 | 0 | 0 | 0 | 0 | 0 | 0 | 2 | 0 | 0 | 0 | 0 | 0 | 2 | 0 | 0 | 0 | 0 | 0 | 2 | 0 | 0 | 0 | 0 | 0 | 2 | 0 | 0 | 0 | 0 | 0 | 2 | 0 | 0 | 0 |  |  |  | 0 |  | OK
1.957e-06 | #VALUE! | [12 empty] | 0 | 0 | 0 | VAZIO | VAZIO | 1957 | TRUE |  | 0 | TRUE | 0 | 0 | 0 | 0 | 0 | 0 | 0 | 0 | 0 | 2 | 0 | 0 | 0 | 0 | 0 | 2 | 0 | 0 | 0 | 0 | 0 | 2 | 0 | 0 | 0 | 0 | 0 | 2 | 0 | 0 | 0 | 0 | 0 | 2 | 0 | 0 | 0 |  |  |  | 0 |  | OK
1.958e-06 | #VALUE! | [12 empty] | 0 | 0 | 0 | VAZIO | VAZIO | 1958 | TRUE |  | 0 | TRUE | 0 | 0 | 0 | 0 | 0 | 0 | 0 | 0 | 0 | 2 | 0 | 0 | 0 | 0 | 0 | 2 | 0 | 0 | 0 | 0 | 0 | 2 | 0 | 0 | 0 | 0 | 0 | 2 | 0 | 0 | 0 | 0 | 0 | 2 | 0 | 0 | 0 |  |  |  | 0 |  | OK
1.959e-06 | #VALUE! | [12 empty] | 0 | 0 | 0 | VAZIO | VAZIO | 1959 | TRUE |  | 0 | TRUE | 0 | 0 | 0 | 0 | 0 | 0 | 0 | 0 | 0 | 2 | 0 | 0 | 0 | 0 | 0 | 2 | 0 | 0 | 0 | 0 | 0 | 2 | 0 | 0 | 0 | 0 | 0 | 2 | 0 | 0 | 0 | 0 | 0 | 2 | 0 | 0 | 0 |  |  |  | 0 |  | OK
1.96e-06 | #VALUE! | [12 empty] | 0 | 0 | 0 | VAZIO | VAZIO | 1960 | TRUE |  | 0 | TRUE | 0 | 0 | 0 | 0 | 0 | 0 | 0 | 0 | 0 | 2 | 0 | 0 | 0 | 0 | 0 | 2 | 0 | 0 | 0 | 0 | 0 | 2 | 0 | 0 | 0 | 0 | 0 | 2 | 0 | 0 | 0 | 0 | 0 | 2 | 0 | 0 | 0 |  |  |  | 0 |  | OK
1.961e-06 | #VALUE! | [12 empty] | 0 | 0 | 0 | VAZIO | VAZIO | 1961 | TRUE |  | 0 | TRUE | 0 | 0 | 0 | 0 | 0 | 0 | 0 | 0 | 0 | 2 | 0 | 0 | 0 | 0 | 0 | 2 | 0 | 0 | 0 | 0 | 0 | 2 | 0 | 0 | 0 | 0 | 0 | 2 | 0 | 0 | 0 | 0 | 0 | 2 | 0 | 0 | 0 |  |  |  | 0 |  | OK
1.962e-06 | #VALUE! | [12 empty] | 0 | 0 | 0 | VAZIO | VAZIO | 1962 | TRUE |  | 0 | TRUE | 0 | 0 | 0 | 0 | 0 | 0 | 0 | 0 | 0 | 2 | 0 | 0 | 0 | 0 | 0 | 2 | 0 | 0 | 0 | 0 | 0 | 2 | 0 | 0 | 0 | 0 | 0 | 2 | 0 | 0 | 0 | 0 | 0 | 2 | 0 | 0 | 0 |  |  |  | 0 |  | OK
1.963e-06 | #VALUE! | [12 empty] | 0 | 0 | 0 | VAZIO | VAZIO | 1963 | TRUE |  | 0 | TRUE | 0 | 0 | 0 | 0 | 0 | 0 | 0 | 0 | 0 | 2 | 0 | 0 | 0 | 0 | 0 | 2 | 0 | 0 | 0 | 0 | 0 | 2 | 0 | 0 | 0 | 0 | 0 | 2 | 0 | 0 | 0 | 0 | 0 | 2 | 0 | 0 | 0 |  |  |  | 0 |  | OK
1.964e-06 | #VALUE! | [12 empty] | 0 | 0 | 0 | VAZIO | VAZIO | 1964 | TRUE |  | 0 | TRUE | 0 | 0 | 0 | 0 | 0 | 0 | 0 | 0 | 0 | 2 | 0 | 0 | 0 | 0 | 0 | 2 | 0 | 0 | 0 | 0 | 0 | 2 | 0 | 0 | 0 | 0 | 0 | 2 | 0 | 0 | 0 | 0 | 0 | 2 | 0 | 0 | 0 |  |  |  | 0 |  | OK
1.965e-06 | #VALUE! | [12 empty] | 0 | 0 | 0 | VAZIO | VAZIO | 1965 | TRUE |  | 0 | TRUE | 0 | 0 | 0 | 0 | 0 | 0 | 0 | 0 | 0 | 2 | 0 | 0 | 0 | 0 | 0 | 2 | 0 | 0 | 0 | 0 | 0 | 2 | 0 | 0 | 0 | 0 | 0 | 2 | 0 | 0 | 0 | 0 | 0 | 2 | 0 | 0 | 0 |  |  |  | 0 |  | OK
1.966e-06 | #VALUE! | [12 empty] | 0 | 0 | 0 | VAZIO | VAZIO | 1966 | TRUE |  | 0 | TRUE | 0 | 0 | 0 | 0 | 0 | 0 | 0 | 0 | 0 | 2 | 0 | 0 | 0 | 0 | 0 | 2 | 0 | 0 | 0 | 0 | 0 | 2 | 0 | 0 | 0 | 0 | 0 | 2 | 0 | 0 | 0 | 0 | 0 | 2 | 0 | 0 | 0 |  |  |  | 0 |  | OK
1.967e-06 | #VALUE! | [12 empty] | 0 | 0 | 0 | VAZIO | VAZIO | 1967 | TRUE |  | 0 | TRUE | 0 | 0 | 0 | 0 | 0 | 0 | 0 | 0 | 0 | 2 | 0 | 0 | 0 | 0 | 0 | 2 | 0 | 0 | 0 | 0 | 0 | 2 | 0 | 0 | 0 | 0 | 0 | 2 | 0 | 0 | 0 | 0 | 0 | 2 | 0 | 0 | 0 |  |  |  | 0 |  | OK
1.968e-06 | #VALUE! | [12 empty] | 0 | 0 | 0 | VAZIO | VAZIO | 1968 | TRUE |  | 0 | TRUE | 0 | 0 | 0 | 0 | 0 | 0 | 0 | 0 | 0 | 2 | 0 | 0 | 0 | 0 | 0 | 2 | 0 | 0 | 0 | 0 | 0 | 2 | 0 | 0 | 0 | 0 | 0 | 2 | 0 | 0 | 0 | 0 | 0 | 2 | 0 | 0 | 0 |  |  |  | 0 |  | OK
1.969e-06 | #VALUE! | [12 empty] | 0 | 0 | 0 | VAZIO | VAZIO | 1969 | TRUE |  | 0 | TRUE | 0 | 0 | 0 | 0 | 0 | 0 | 0 | 0 | 0 | 2 | 0 | 0 | 0 | 0 | 0 | 2 | 0 | 0 | 0 | 0 | 0 | 2 | 0 | 0 | 0 | 0 | 0 | 2 | 0 | 0 | 0 | 0 | 0 | 2 | 0 | 0 | 0 |  |  |  | 0 |  | OK
1.97e-06 | #VALUE! | [12 empty] | 0 | 0 | 0 | VAZIO | VAZIO | 1970 | TRUE |  | 0 | TRUE | 0 | 0 | 0 | 0 | 0 | 0 | 0 | 0 | 0 | 2 | 0 | 0 | 0 | 0 | 0 | 2 | 0 | 0 | 0 | 0 | 0 | 2 | 0 | 0 | 0 | 0 | 0 | 2 | 0 | 0 | 0 | 0 | 0 | 2 | 0 | 0 | 0 |  |  |  | 0 |  | OK
1.971e-06 | #VALUE! | [12 empty] | 0 | 0 | 0 | VAZIO | VAZIO | 1971 | TRUE |  | 0 | TRUE | 0 | 0 | 0 | 0 | 0 | 0 | 0 | 0 | 0 | 2 | 0 | 0 | 0 | 0 | 0 | 2 | 0 | 0 | 0 | 0 | 0 | 2 | 0 | 0 | 0 | 0 | 0 | 2 | 0 | 0 | 0 | 0 | 0 | 2 | 0 | 0 | 0 |  |  |  | 0 |  | OK
1.972e-06 | #VALUE! | [12 empty] | 0 | 0 | 0 | VAZIO | VAZIO | 1972 | TRUE |  | 0 | TRUE | 0 | 0 | 0 | 0 | 0 | 0 | 0 | 0 | 0 | 2 | 0 | 0 | 0 | 0 | 0 | 2 | 0 | 0 | 0 | 0 | 0 | 2 | 0 | 0 | 0 | 0 | 0 | 2 | 0 | 0 | 0 | 0 | 0 | 2 | 0 | 0 | 0 |  |  |  | 0 |  | OK
1.973e-06 | #VALUE! | [12 empty] | 0 | 0 | 0 | VAZIO | VAZIO | 1973 | TRUE |  | 0 | TRUE | 0 | 0 | 0 | 0 | 0 | 0 | 0 | 0 | 0 | 2 | 0 | 0 | 0 | 0 | 0 | 2 | 0 | 0 | 0 | 0 | 0 | 2 | 0 | 0 | 0 | 0 | 0 | 2 | 0 | 0 | 0 | 0 | 0 | 2 | 0 | 0 | 0 |  |  |  | 0 |  | OK
1.974e-06 | #VALUE! | [12 empty] | 0 | 0 | 0 | VAZIO | VAZIO | 1974 | TRUE |  | 0 | TRUE | 0 | 0 | 0 | 0 | 0 | 0 | 0 | 0 | 0 | 2 | 0 | 0 | 0 | 0 | 0 | 2 | 0 | 0 | 0 | 0 | 0 | 2 | 0 | 0 | 0 | 0 | 0 | 2 | 0 | 0 | 0 | 0 | 0 | 2 | 0 | 0 | 0 |  |  |  | 0 |  | OK
1.975e-06 | #VALUE! | [12 empty] | 0 | 0 | 0 | VAZIO | VAZIO | 1975 | TRUE |  | 0 | TRUE | 0 | 0 | 0 | 0 | 0 | 0 | 0 | 0 | 0 | 2 | 0 | 0 | 0 | 0 | 0 | 2 | 0 | 0 | 0 | 0 | 0 | 2 | 0 | 0 | 0 | 0 | 0 | 2 | 0 | 0 | 0 | 0 | 0 | 2 | 0 | 0 | 0 |  |  |  | 0 |  | OK
1.976e-06 | #VALUE! | [12 empty] | 0 | 0 | 0 | VAZIO | VAZIO | 1976 | TRUE |  | 0 | TRUE | 0 | 0 | 0 | 0 | 0 | 0 | 0 | 0 | 0 | 2 | 0 | 0 | 0 | 0 | 0 | 2 | 0 | 0 | 0 | 0 | 0 | 2 | 0 | 0 | 0 | 0 | 0 | 2 | 0 | 0 | 0 | 0 | 0 | 2 | 0 | 0 | 0 |  |  |  | 0 |  | OK
1.977e-06 | #VALUE! | [12 empty] | 0 | 0 | 0 | VAZIO | VAZIO | 1977 | TRUE |  | 0 | TRUE | 0 | 0 | 0 | 0 | 0 | 0 | 0 | 0 | 0 | 2 | 0 | 0 | 0 | 0 | 0 | 2 | 0 | 0 | 0 | 0 | 0 | 2 | 0 | 0 | 0 | 0 | 0 | 2 | 0 | 0 | 0 | 0 | 0 | 2 | 0 | 0 | 0 |  |  |  | 0 |  | OK
1.978e-06 | #VALUE! | [12 empty] | 0 | 0 | 0 | VAZIO | VAZIO | 1978 | TRUE |  | 0 | TRUE | 0 | 0 | 0 | 0 | 0 | 0 | 0 | 0 | 0 | 2 | 0 | 0 | 0 | 0 | 0 | 2 | 0 | 0 | 0 | 0 | 0 | 2 | 0 | 0 | 0 | 0 | 0 | 2 | 0 | 0 | 0 | 0 | 0 | 2 | 0 | 0 | 0 |  |  |  | 0 |  | OK
1.979e-06 | #VALUE! | [12 empty] | 0 | 0 | 0 | VAZIO | VAZIO | 1979 | TRUE |  | 0 | TRUE | 0 | 0 | 0 | 0 | 0 | 0 | 0 | 0 | 0 | 2 | 0 | 0 | 0 | 0 | 0 | 2 | 0 | 0 | 0 | 0 | 0 | 2 | 0 | 0 | 0 | 0 | 0 | 2 | 0 | 0 | 0 | 0 | 0 | 2 | 0 | 0 | 0 |  |  |  | 0 |  | OK
1.98e-06 | #VALUE! | [12 empty] | 0 | 0 | 0 | VAZIO | VAZIO | 1980 | TRUE |  | 0 | TRUE | 0 | 0 | 0 | 0 | 0 | 0 | 0 | 0 | 0 | 2 | 0 | 0 | 0 | 0 | 0 | 2 | 0 | 0 | 0 | 0 | 0 | 2 | 0 | 0 | 0 | 0 | 0 | 2 | 0 | 0 | 0 | 0 | 0 | 2 | 0 | 0 | 0 |  |  |  | 0 |  | OK
1.981e-06 | #VALUE! | [12 empty] | 0 | 0 | 0 | VAZIO | VAZIO | 1981 | TRUE |  | 0 | TRUE | 0 | 0 | 0 | 0 | 0 | 0 | 0 | 0 | 0 | 2 | 0 | 0 | 0 | 0 | 0 | 2 | 0 | 0 | 0 | 0 | 0 | 2 | 0 | 0 | 0 | 0 | 0 | 2 | 0 | 0 | 0 | 0 | 0 | 2 | 0 | 0 | 0 |  |  |  | 0 |  | OK
1.982e-06 | #VALUE! | [12 empty] | 0 | 0 | 0 | VAZIO | VAZIO | 1982 | TRUE |  | 0 | TRUE | 0 | 0 | 0 | 0 | 0 | 0 | 0 | 0 | 0 | 2 | 0 | 0 | 0 | 0 | 0 | 2 | 0 | 0 | 0 | 0 | 0 | 2 | 0 | 0 | 0 | 0 | 0 | 2 | 0 | 0 | 0 | 0 | 0 | 2 | 0 | 0 | 0 |  |  |  | 0 |  | OK
1.983e-06 | #VALUE! | [12 empty] | 0 | 0 | 0 | VAZIO | VAZIO | 1983 | TRUE |  | 0 | TRUE | 0 | 0 | 0 | 0 | 0 | 0 | 0 | 0 | 0 | 2 | 0 | 0 | 0 | 0 | 0 | 2 | 0 | 0 | 0 | 0 | 0 | 2 | 0 | 0 | 0 | 0 | 0 | 2 | 0 | 0 | 0 | 0 | 0 | 2 | 0 | 0 | 0 |  |  |  | 0 |  | OK
1.984e-06 | #VALUE! | [12 empty] | 0 | 0 | 0 | VAZIO | VAZIO | 1984 | TRUE |  | 0 | TRUE | 0 | 0 | 0 | 0 | 0 | 0 | 0 | 0 | 0 | 2 | 0 | 0 | 0 | 0 | 0 | 2 | 0 | 0 | 0 | 0 | 0 | 2 | 0 | 0 | 0 | 0 | 0 | 2 | 0 | 0 | 0 | 0 | 0 | 2 | 0 | 0 | 0 |  |  |  | 0 |  | OK
1.985e-06 | #VALUE! | [12 empty] | 0 | 0 | 0 | VAZIO | VAZIO | 1985 | TRUE |  | 0 | TRUE | 0 | 0 | 0 | 0 | 0 | 0 | 0 | 0 | 0 | 2 | 0 | 0 | 0 | 0 | 0 | 2 | 0 | 0 | 0 | 0 | 0 | 2 | 0 | 0 | 0 | 0 | 0 | 2 | 0 | 0 | 0 | 0 | 0 | 2 | 0 | 0 | 0 |  |  |  | 0 |  | OK
1.986e-06 | #VALUE! | [12 empty] | 0 | 0 | 0 | VAZIO | VAZIO | 1986 | TRUE |  | 0 | TRUE | 0 | 0 | 0 | 0 | 0 | 0 | 0 | 0 | 0 | 2 | 0 | 0 | 0 | 0 | 0 | 2 | 0 | 0 | 0 | 0 | 0 | 2 | 0 | 0 | 0 | 0 | 0 | 2 | 0 | 0 | 0 | 0 | 0 | 2 | 0 | 0 | 0 |  |  |  | 0 |  | OK
1.987e-06 | #VALUE! | [12 empty] | 0 | 0 | 0 | VAZIO | VAZIO | 1987 | TRUE |  | 0 | TRUE | 0 | 0 | 0 | 0 | 0 | 0 | 0 | 0 | 0 | 2 | 0 | 0 | 0 | 0 | 0 | 2 | 0 | 0 | 0 | 0 | 0 | 2 | 0 | 0 | 0 | 0 | 0 | 2 | 0 | 0 | 0 | 0 | 0 | 2 | 0 | 0 | 0 |  |  |  | 0 |  | OK
1.988e-06 | #VALUE! | [12 empty] | 0 | 0 | 0 | VAZIO | VAZIO | 1988 | TRUE |  | 0 | TRUE | 0 | 0 | 0 | 0 | 0 | 0 | 0 | 0 | 0 | 2 | 0 | 0 | 0 | 0 | 0 | 2 | 0 | 0 | 0 | 0 | 0 | 2 | 0 | 0 | 0 | 0 | 0 | 2 | 0 | 0 | 0 | 0 | 0 | 2 | 0 | 0 | 0 |  |  |  | 0 |  | OK
1.989e-06 | #VALUE! | [12 empty] | 0 | 0 | 0 | VAZIO | VAZIO | 1989 | TRUE |  | 0 | TRUE | 0 | 0 | 0 | 0 | 0 | 0 | 0 | 0 | 0 | 2 | 0 | 0 | 0 | 0 | 0 | 2 | 0 | 0 | 0 | 0 | 0 | 2 | 0 | 0 | 0 | 0 | 0 | 2 | 0 | 0 | 0 | 0 | 0 | 2 | 0 | 0 | 0 |  |  |  | 0 |  | OK
1.99e-06 | #VALUE! | [12 empty] | 0 | 0 | 0 | VAZIO | VAZIO | 1990 | TRUE |  | 0 | TRUE | 0 | 0 | 0 | 0 | 0 | 0 | 0 | 0 | 0 | 2 | 0 | 0 | 0 | 0 | 0 | 2 | 0 | 0 | 0 | 0 | 0 | 2 | 0 | 0 | 0 | 0 | 0 | 2 | 0 | 0 | 0 | 0 | 0 | 2 | 0 | 0 | 0 |  |  |  | 0 |  | OK
1.991e-06 | #VALUE! | [12 empty] | 0 | 0 | 0 | VAZIO | VAZIO | 1991 | TRUE |  | 0 | TRUE | 0 | 0 | 0 | 0 | 0 | 0 | 0 | 0 | 0 | 2 | 0 | 0 | 0 | 0 | 0 | 2 | 0 | 0 | 0 | 0 | 0 | 2 | 0 | 0 | 0 | 0 | 0 | 2 | 0 | 0 | 0 | 0 | 0 | 2 | 0 | 0 | 0 |  |  |  | 0 |  | OK
1.992e-06 | #VALUE! | [12 empty] | 0 | 0 | 0 | VAZIO | VAZIO | 1992 | TRUE |  | 0 | TRUE | 0 | 0 | 0 | 0 | 0 | 0 | 0 | 0 | 0 | 2 | 0 | 0 | 0 | 0 | 0 | 2 | 0 | 0 | 0 | 0 | 0 | 2 | 0 | 0 | 0 | 0 | 0 | 2 | 0 | 0 | 0 | 0 | 0 | 2 | 0 | 0 | 0 |  |  |  | 0 |  | OK
1.993e-06 | #VALUE! | [12 empty] | 0 | 0 | 0 | VAZIO | VAZIO | 1993 | TRUE |  | 0 | TRUE | 0 | 0 | 0 | 0 | 0 | 0 | 0 | 0 | 0 | 2 | 0 | 0 | 0 | 0 | 0 | 2 | 0 | 0 | 0 | 0 | 0 | 2 | 0 | 0 | 0 | 0 | 0 | 2 | 0 | 0 | 0 | 0 | 0 | 2 | 0 | 0 | 0 |  |  |  | 0 |  | OK
1.994e-06 | #VALUE! | [12 empty] | 0 | 0 | 0 | VAZIO | VAZIO | 1994 | TRUE |  | 0 | TRUE | 0 | 0 | 0 | 0 | 0 | 0 | 0 | 0 | 0 | 2 | 0 | 0 | 0 | 0 | 0 | 2 | 0 | 0 | 0 | 0 | 0 | 2 | 0 | 0 | 0 | 0 | 0 | 2 | 0 | 0 | 0 | 0 | 0 | 2 | 0 | 0 | 0 |  |  |  | 0 |  | OK
1.995e-06 | #VALUE! | [12 empty] | 0 | 0 | 0 | VAZIO | VAZIO | 1995 | TRUE |  | 0 | TRUE | 0 | 0 | 0 | 0 | 0 | 0 | 0 | 0 | 0 | 2 | 0 | 0 | 0 | 0 | 0 | 2 | 0 | 0 | 0 | 0 | 0 | 2 | 0 | 0 | 0 | 0 | 0 | 2 | 0 | 0 | 0 | 0 | 0 | 2 | 0 | 0 | 0 |  |  |  | 0 |  | OK
1.996e-06 | #VALUE! | [12 empty] | 0 | 0 | 0 | VAZIO | VAZIO | 1996 | TRUE |  | 0 | TRUE | 0 | 0 | 0 | 0 | 0 | 0 | 0 | 0 | 0 | 2 | 0 | 0 | 0 | 0 | 0 | 2 | 0 | 0 | 0 | 0 | 0 | 2 | 0 | 0 | 0 | 0 | 0 | 2 | 0 | 0 | 0 | 0 | 0 | 2 | 0 | 0 | 0 |  |  |  | 0 |  | OK
1.997e-06 | #VALUE! | [12 empty] | 0 | 0 | 0 | VAZIO | VAZIO | 1997 | TRUE |  | 0 | TRUE | 0 | 0 | 0 | 0 | 0 | 0 | 0 | 0 | 0 | 2 | 0 | 0 | 0 | 0 | 0 | 2 | 0 | 0 | 0 | 0 | 0 | 2 | 0 | 0 | 0 | 0 | 0 | 2 | 0 | 0 | 0 | 0 | 0 | 2 | 0 | 0 | 0 |  |  |  | 0 |  | OK
1.998e-06 | #VALUE! | [12 empty] | 0 | 0 | 0 | VAZIO | VAZIO | 1998 | TRUE |  | 0 | TRUE | 0 | 0 | 0 | 0 | 0 | 0 | 0 | 0 | 0 | 2 | 0 | 0 | 0 | 0 | 0 | 2 | 0 | 0 | 0 | 0 | 0 | 2 | 0 | 0 | 0 | 0 | 0 | 2 | 0 | 0 | 0 | 0 | 0 | 2 | 0 | 0 | 0 |  |  |  | 0 |  | OK
1.999e-06 | #VALUE! | [12 empty] | 0 | 0 | 0 | VAZIO | VAZIO | 1999 | TRUE |  | 0 | TRUE | 0 | 0 | 0 | 0 | 0 | 0 | 0 | 0 | 0 | 2 | 0 | 0 | 0 | 0 | 0 | 2 | 0 | 0 | 0 | 0 | 0 | 2 | 0 | 0 | 0 | 0 | 0 | 2 | 0 | 0 | 0 | 0 | 0 | 2 | 0 | 0 | 0 |  |  |  | 0 |  | OK
2e-06 | #VALUE! | [12 empty] | 0 | 0 | 0 | VAZIO | VAZIO | 2000 | TRUE |  | 0 | TRUE | 0 | 0 | 0 | 0 | 0 | 0 | 0 | 0 | 0 | 2 | 0 | 0 | 0 | 0 | 0 | 2 | 0 | 0 | 0 | 0 | 0 | 2 | 0 | 0 | 0 | 0 | 0 | 2 | 0 | 0 | 0 | 0 | 0 | 2 | 0 | 0 | 0 |  |  |  | 0 |  | OK
2.001e-06 | #VALUE! | [12 empty] | 0 | 0 | 0 | VAZIO | VAZIO | 2001 | TRUE |  | 0 | TRUE | 0 | 0 | 0 | 0 | 0 | 0 | 0 | 0 | 0 | 2 | 0 | 0 | 0 | 0 | 0 | 2 | 0 | 0 | 0 | 0 | 0 | 2 | 0 | 0 | 0 | 0 | 0 | 2 | 0 | 0 | 0 | 0 | 0 | 2 | 0 | 0 | 0 |  |  |  | 0 |  | OK
2.002e-06 | #VALUE! | [12 empty] | 0 | 0 | 0 | VAZIO | VAZIO | 2002 | TRUE |  | 0 | TRUE | 0 | 0 | 0 | 0 | 0 | 0 | 0 | 0 | 0 | 2 | 0 | 0 | 0 | 0 | 0 | 2 | 0 | 0 | 0 | 0 | 0 | 2 | 0 | 0 | 0 | 0 | 0 | 2 | 0 | 0 | 0 | 0 | 0 | 2 | 0 | 0 | 0 |  |  |  | 0 |  | OK
2.003e-06 | #VALUE! | [12 empty] | 0 | 0 | 0 | VAZIO | VAZIO | 2003 | TRUE |  | 0 | TRUE | 0 | 0 | 0 | 0 | 0 | 0 | 0 | 0 | 0 | 2 | 0 | 0 | 0 | 0 | 0 | 2 | 0 | 0 | 0 | 0 | 0 | 2 | 0 | 0 | 0 | 0 | 0 | 2 | 0 | 0 | 0 | 0 | 0 | 2 | 0 | 0 | 0 |  |  |  | 0 |  | OK
2.004e-06 | #VALUE! | [12 empty] | 0 | 0 | 0 | VAZIO | VAZIO | 2004 | TRUE |  | 0 | TRUE | 0 | 0 | 0 | 0 | 0 | 0 | 0 | 0 | 0 | 2 | 0 | 0 | 0 | 0 | 0 | 2 | 0 | 0 | 0 | 0 | 0 | 2 | 0 | 0 | 0 | 0 | 0 | 2 | 0 | 0 | 0 | 0 | 0 | 2 | 0 | 0 | 0 |  |  |  | 0 |  | OK
2.005e-06 | #VALUE! | [12 empty] | 0 | 0 | 0 | VAZIO | VAZIO | 2005 | TRUE |  | 0 | TRUE | 0 | 0 | 0 | 0 | 0 | 0 | 0 | 0 | 0 | 2 | 0 | 0 | 0 | 0 | 0 | 2 | 0 | 0 | 0 | 0 | 0 | 2 | 0 | 0 | 0 | 0 | 0 | 2 | 0 | 0 | 0 | 0 | 0 | 2 | 0 | 0 | 0 |  |  |  | 0 |  | OK
2.006e-06 | #VALUE! | [12 empty] | 0 | 0 | 0 | VAZIO | VAZIO | 2006 | TRUE |  | 0 | TRUE | 0 | 0 | 0 | 0 | 0 | 0 | 0 | 0 | 0 | 2 | 0 | 0 | 0 | 0 | 0 | 2 | 0 | 0 | 0 | 0 | 0 | 2 | 0 | 0 | 0 | 0 | 0 | 2 | 0 | 0 | 0 | 0 | 0 | 2 | 0 | 0 | 0 |  |  |  | 0 |  | OK
2.007e-06 | #VALUE! | [12 empty] | 0 | 0 | 0 | VAZIO | VAZIO | 2007 | TRUE |  | 0 | TRUE | 0 | 0 | 0 | 0 | 0 | 0 | 0 | 0 | 0 | 2 | 0 | 0 | 0 | 0 | 0 | 2 | 0 | 0 | 0 | 0 | 0 | 2 | 0 | 0 | 0 | 0 | 0 | 2 | 0 | 0 | 0 | 0 | 0 | 2 | 0 | 0 | 0 |  |  |  | 0 |  | OK
2.008e-06 | #VALUE! | [12 empty] | 0 | 0 | 0 | VAZIO | VAZIO | 2008 | TRUE |  | 0 | TRUE | 0 | 0 | 0 | 0 | 0 | 0 | 0 | 0 | 0 | 2 | 0 | 0 | 0 | 0 | 0 | 2 | 0 | 0 | 0 | 0 | 0 | 2 | 0 | 0 | 0 | 0 | 0 | 2 | 0 | 0 | 0 | 0 | 0 | 2 | 0 | 0 | 0 |  |  |  | 0 |  | OK
2.009e-06 | #VALUE! | [12 empty] | 0 | 0 | 0 | VAZIO | VAZIO | 2009 | TRUE |  | 0 | TRUE | 0 | 0 | 0 | 0 | 0 | 0 | 0 | 0 | 0 | 2 | 0 | 0 | 0 | 0 | 0 | 2 | 0 | 0 | 0 | 0 | 0 | 2 | 0 | 0 | 0 | 0 | 0 | 2 | 0 | 0 | 0 | 0 | 0 | 2 | 0 | 0 | 0 |  |  |  | 0 |  | OK
2.01e-06 | #VALUE! | [12 empty] | 0 | 0 | 0 | VAZIO | VAZIO | 2010 | TRUE |  | 0 | TRUE | 0 | 0 | 0 | 0 | 0 | 0 | 0 | 0 | 0 | 2 | 0 | 0 | 0 | 0 | 0 | 2 | 0 | 0 | 0 | 0 | 0 | 2 | 0 | 0 | 0 | 0 | 0 | 2 | 0 | 0 | 0 | 0 | 0 | 2 | 0 | 0 | 0 |  |  |  | 0 |  | OK
2.011e-06 | #VALUE! | [12 empty] | 0 | 0 | 0 | VAZIO | VAZIO | 2011 | TRUE |  | 0 | TRUE | 0 | 0 | 0 | 0 | 0 | 0 | 0 | 0 | 0 | 2 | 0 | 0 | 0 | 0 | 0 | 2 | 0 | 0 | 0 | 0 | 0 | 2 | 0 | 0 | 0 | 0 | 0 | 2 | 0 | 0 | 0 | 0 | 0 | 2 | 0 | 0 | 0 |  |  |  | 0 |  | OK
2.012e-06 | #VALUE! | [12 empty] | 0 | 0 | 0 | VAZIO | VAZIO | 2012 | TRUE |  | 0 | TRUE | 0 | 0 | 0 | 0 | 0 | 0 | 0 | 0 | 0 | 2 | 0 | 0 | 0 | 0 | 0 | 2 | 0 | 0 | 0 | 0 | 0 | 2 | 0 | 0 | 0 | 0 | 0 | 2 | 0 | 0 | 0 | 0 | 0 | 2 | 0 | 0 | 0 |  |  |  | 0 |  | OK
2.013e-06 | #VALUE! | [12 empty] | 0 | 0 | 0 | VAZIO | VAZIO | 2013 | TRUE |  | 0 | TRUE | 0 | 0 | 0 | 0 | 0 | 0 | 0 | 0 | 0 | 2 | 0 | 0 | 0 | 0 | 0 | 2 | 0 | 0 | 0 | 0 | 0 | 2 | 0 | 0 | 0 | 0 | 0 | 2 | 0 | 0 | 0 | 0 | 0 | 2 | 0 | 0 | 0 |  |  |  | 0 |  | OK
2.014e-06 | #VALUE! | [12 empty] | 0 | 0 | 0 | VAZIO | VAZIO | 2014 | TRUE |  | 0 | TRUE | 0 | 0 | 0 | 0 | 0 | 0 | 0 | 0 | 0 | 2 | 0 | 0 | 0 | 0 | 0 | 2 | 0 | 0 | 0 | 0 | 0 | 2 | 0 | 0 | 0 | 0 | 0 | 2 | 0 | 0 | 0 | 0 | 0 | 2 | 0 | 0 | 0 |  |  |  | 0 |  | OK
2.015e-06 | #VALUE! | [12 empty] | 0 | 0 | 0 | VAZIO | VAZIO | 2015 | TRUE |  | 0 | TRUE | 0 | 0 | 0 | 0 | 0 | 0 | 0 | 0 | 0 | 2 | 0 | 0 | 0 | 0 | 0 | 2 | 0 | 0 | 0 | 0 | 0 | 2 | 0 | 0 | 0 | 0 | 0 | 2 | 0 | 0 | 0 | 0 | 0 | 2 | 0 | 0 | 0 |  |  |  | 0 |  | OK
2.016e-06 | #VALUE! | [12 empty] | 0 | 0 | 0 | VAZIO | VAZIO | 2016 | TRUE |  | 0 | TRUE | 0 | 0 | 0 | 0 | 0 | 0 | 0 | 0 | 0 | 2 | 0 | 0 | 0 | 0 | 0 | 2 | 0 | 0 | 0 | 0 | 0 | 2 | 0 | 0 | 0 | 0 | 0 | 2 | 0 | 0 | 0 | 0 | 0 | 2 | 0 | 0 | 0 |  |  |  | 0 |  | OK
2.017e-06 | #VALUE! | [12 empty] | 0 | 0 | 0 | VAZIO | VAZIO | 2017 | TRUE |  | 0 | TRUE | 0 | 0 | 0 | 0 | 0 | 0 | 0 | 0 | 0 | 2 | 0 | 0 | 0 | 0 | 0 | 2 | 0 | 0 | 0 | 0 | 0 | 2 | 0 | 0 | 0 | 0 | 0 | 2 | 0 | 0 | 0 | 0 | 0 | 2 | 0 | 0 | 0 |  |  |  | 0 |  | OK
2.018e-06 | #VALUE! | [12 empty] | 0 | 0 | 0 | VAZIO | VAZIO | 2018 | TRUE |  | 0 | TRUE | 0 | 0 | 0 | 0 | 0 | 0 | 0 | 0 | 0 | 2 | 0 | 0 | 0 | 0 | 0 | 2 | 0 | 0 | 0 | 0 | 0 | 2 | 0 | 0 | 0 | 0 | 0 | 2 | 0 | 0 | 0 | 0 | 0 | 2 | 0 | 0 | 0 |  |  |  | 0 |  | OK
2.019e-06 | #VALUE! | [12 empty] | 0 | 0 | 0 | VAZIO | VAZIO | 2019 | TRUE |  | 0 | TRUE | 0 | 0 | 0 | 0 | 0 | 0 | 0 | 0 | 0 | 2 | 0 | 0 | 0 | 0 | 0 | 2 | 0 | 0 | 0 | 0 | 0 | 2 | 0 | 0 | 0 | 0 | 0 | 2 | 0 | 0 | 0 | 0 | 0 | 2 | 0 | 0 | 0 |  |  |  | 0 |  | OK
2.02e-06 | #VALUE! | [12 empty] | 0 | 0 | 0 | VAZIO | VAZIO | 2020 | TRUE |  | 0 | TRUE | 0 | 0 | 0 | 0 | 0 | 0 | 0 | 0 | 0 | 2 | 0 | 0 | 0 | 0 | 0 | 2 | 0 | 0 | 0 | 0 | 0 | 2 | 0 | 0 | 0 | 0 | 0 | 2 | 0 | 0 | 0 | 0 | 0 | 2 | 0 | 0 | 0 |  |  |  | 0 |  | OK
2.021e-06 | #VALUE! | [12 empty] | 0 | 0 | 0 | VAZIO | VAZIO | 2021 | TRUE |  | 0 | TRUE | 0 | 0 | 0 | 0 | 0 | 0 | 0 | 0 | 0 | 2 | 0 | 0 | 0 | 0 | 0 | 2 | 0 | 0 | 0 | 0 | 0 | 2 | 0 | 0 | 0 | 0 | 0 | 2 | 0 | 0 | 0 | 0 | 0 | 2 | 0 | 0 | 0 |  |  |  | 0 |  | OK
2.022e-06 | #VALUE! | [12 empty] | 0 | 0 | 0 | VAZIO | VAZIO | 2022 | TRUE |  | 0 | TRUE | 0 | 0 | 0 | 0 | 0 | 0 | 0 | 0 | 0 | 2 | 0 | 0 | 0 | 0 | 0 | 2 | 0 | 0 | 0 | 0 | 0 | 2 | 0 | 0 | 0 | 0 | 0 | 2 | 0 | 0 | 0 | 0 | 0 | 2 | 0 | 0 | 0 |  |  |  | 0 |  | OK
2.023e-06 | #VALUE! | [12 empty] | 0 | 0 | 0 | VAZIO | VAZIO | 2023 | TRUE |  | 0 | TRUE | 0 | 0 | 0 | 0 | 0 | 0 | 0 | 0 | 0 | 2 | 0 | 0 | 0 | 0 | 0 | 2 | 0 | 0 | 0 | 0 | 0 | 2 | 0 | 0 | 0 | 0 | 0 | 2 | 0 | 0 | 0 | 0 | 0 | 2 | 0 | 0 | 0 |  |  |  | 0 |  | OK
2.024e-06 | #VALUE! | [12 empty] | 0 | 0 | 0 | VAZIO | VAZIO | 2024 | TRUE |  | 0 | TRUE | 0 | 0 | 0 | 0 | 0 | 0 | 0 | 0 | 0 | 2 | 0 | 0 | 0 | 0 | 0 | 2 | 0 | 0 | 0 | 0 | 0 | 2 | 0 | 0 | 0 | 0 | 0 | 2 | 0 | 0 | 0 | 0 | 0 | 2 | 0 | 0 | 0 |  |  |  | 0 |  | OK
2.025e-06 | #VALUE! | [12 empty] | 0 | 0 | 0 | VAZIO | VAZIO | 2025 | TRUE |  | 0 | TRUE | 0 | 0 | 0 | 0 | 0 | 0 | 0 | 0 | 0 | 2 | 0 | 0 | 0 | 0 | 0 | 2 | 0 | 0 | 0 | 0 | 0 | 2 | 0 | 0 | 0 | 0 | 0 | 2 | 0 | 0 | 0 | 0 | 0 | 2 | 0 | 0 | 0 |  |  |  | 0 |  | OK
2.026e-06 | #VALUE! | [12 empty] | 0 | 0 | 0 | VAZIO | VAZIO | 2026 | TRUE |  | 0 | TRUE | 0 | 0 | 0 | 0 | 0 | 0 | 0 | 0 | 0 | 2 | 0 | 0 | 0 | 0 | 0 | 2 | 0 | 0 | 0 | 0 | 0 | 2 | 0 | 0 | 0 | 0 | 0 | 2 | 0 | 0 | 0 | 0 | 0 | 2 | 0 | 0 | 0 |  |  |  | 0 |  | OK
2.027e-06 | #VALUE! | [12 empty] | 0 | 0 | 0 | VAZIO | VAZIO | 2027 | TRUE |  | 0 | TRUE | 0 | 0 | 0 | 0 | 0 | 0 | 0 | 0 | 0 | 2 | 0 | 0 | 0 | 0 | 0 | 2 | 0 | 0 | 0 | 0 | 0 | 2 | 0 | 0 | 0 | 0 | 0 | 2 | 0 | 0 | 0 | 0 | 0 | 2 | 0 | 0 | 0 |  |  |  | 0 |  | OK
2.028e-06 | #VALUE! | [12 empty] | 0 | 0 | 0 | VAZIO | VAZIO | 2028 | TRUE |  | 0 | TRUE | 0 | 0 | 0 | 0 | 0 | 0 | 0 | 0 | 0 | 2 | 0 | 0 | 0 | 0 | 0 | 2 | 0 | 0 | 0 | 0 | 0 | 2 | 0 | 0 | 0 | 0 | 0 | 2 | 0 | 0 | 0 | 0 | 0 | 2 | 0 | 0 | 0 |  |  |  | 0 |  | OK
2.029e-06 | #VALUE! | [12 empty] | 0 | 0 | 0 | VAZIO | VAZIO | 2029 | TRUE |  | 0 | TRUE | 0 | 0 | 0 | 0 | 0 | 0 | 0 | 0 | 0 | 2 | 0 | 0 | 0 | 0 | 0 | 2 | 0 | 0 | 0 | 0 | 0 | 2 | 0 | 0 | 0 | 0 | 0 | 2 | 0 | 0 | 0 | 0 | 0 | 2 | 0 | 0 | 0 |  |  |  | 0 |  | OK
[11 empty] | TOTAL MÃO DE OBRA COM BDI: |  |  |  | 0 | [49 empty] | 465739449%
|  | 1000 | [8 empty] | TOTAL MATERIAL COM BDI: |  |  |  | 0
|  | 1000 | [8 empty] | TOTAL EXECUÇÃO: |  |  |  | #N/A
|  | 1001 | [8 empty] | TOTAL MANUTENÇÃO: |  |  |  | #N/A
|  | 1002 | [8 empty] | TOTAL GERAL COM BDI: |  |  |  | 0
|  | 1002 | [8 empty] | TOTAL GERAL COM BDI: |  |  |  | 0
1002
|  | 1002 | [8 empty] | TOTAL OBRAS: |  |  |  | 0
|  | 1002 | [8 empty] | TOTAL INSTALAÇÕES: |  |  |  | 0
|  | 1002 | [8 empty] | TOTAL MOBILIÁRIO: |  |  |  | 0
1002
Note on I9: Preencher somente células em amarelo

## CRONOGRAMA EXECUÇÃO
REFORMA DO TÉRREO OESTE DO EDIFÍCIO ANEXO DO TCE-PR
CRONOGRAMA FÍSICO FINANCEIRO EXECUÇÃO
|  | ITEM | DESCRIÇÃO | TOTAL | 1 |  |  |  | 2 |  |  |  | 3 |  |  |  | 4
[5 empty] | % | VALOR ATUAL | VALOR ACUMULADO | PORCENTAGEM ACUMULADA | % | VALOR ATUAL | VALOR ACUMULADO | PORCENTAGEM ACUMULADA | % | VALOR ATUAL | VALOR ACUMULADO | PORCENTAGEM ACUMULADA | % | VALOR ATUAL | VALOR ACUMULADO | PORCENTAGEM ACUMULADA
. | 0 | 1 | SERVIÇOS PRELIMINARES | 0 | 80% | 0 | 0 |  | 0% | 0 | 0 |  | 0% | 0 | 0 |  | 20% | 0 | 0 |  | 0 | #REF!
. | 0 | 2 | ADMINISTRAÇÃO E OPERACIONAL | 0 | 25% | 0 | 0 |  | 25% | 0 | 0 |  | 25% | 0 | 0 |  | 25% | 0 | 0 |  | 0 | #REF!
. | 0 | 3 | REMOÇÕES E DEMOLIÇÕES | 0 | 100% | 0 | 0 |  | 0% | 0 | 0 |  | 0% | 0 | 0 |  | 0% | 0 | 0 |  | 0 | #REF!
. | 0 | 4 | EXECUÇÃO | 0 | 10% | 0 | 0 |  | 30% | 0 | 0 |  | 30% | 0 | 0 |  | 30% | 0 | 0 |  | 0 | #REF!
. | 0 | 5 | REFORÇO ESTRUTURAL | 0 | 100% | 0 | 0 |  | 0% | 0 | 0 |  | 0% | 0 | 0 |  | 0% | 0 | 0 |  | 0 | #REF!
. | 0 | 6 | REPARO ESTRUTURAL | 0 | 100% | 0 | 0 |  | 0% | 0 | 0 |  | 0% | 0 | 0 |  | 0% | 0 | 0 |  | 0 | #REF!
. | 0 | 7 | IMPERMEABILIZAÇÃO | 0 | 100% | 0 | 0 |  | 0% | 0 | 0 |  | 0% | 0 | 0 |  | 0% | 0 | 0 |  | 0 | #REF!
. | 0 | 8 | SUPORTAÇÃO DE INFRAESTRUTURAS | 0 | 10% | 0 | 0 |  | 50% | 0 | 0 |  | 40% | 0 | 0 |  | 0% | 0 | 0 |  | 0 | #REF!
. | 0 | 9 | IDENTIFICAÇÃO DAS TUBULAÇÕES | 0 | 0% | 0 | 0 |  | 50% | 0 | 0 |  | 50% | 0 | 0 |  | 0% | 0 | 0 |  | 0 | #REF!
. | 0 | 10 | OPERAÇÃO ASSISTIDA | 0 | 0% | 0 | 0 |  | 0% | 0 | 0 |  | 0% | 0 | 0 |  | 100% | 0 | 0 |  | 0 | #REF!
. | 0 | 11 | LIMPEZA FINAL DE OBRA | 0 | 0% | 0 | 0 |  | 0% | 0 | 0 |  | 0% | 0 | 0 |  | 100% | 0 | 0 |  | 0 | #REF!
. | 0 | 0 | 0 | 0 |  | #REF! | #REF! |  |  | #REF! |  |  |  | #REF! |  |  |  | #REF! |  |  | 0 | #REF!
. | 0 | 0 | 0 | 0 |  | #REF! | #REF! |  |  | #REF! |  |  |  | #REF! |  |  |  | #REF! |  |  | 0 | #REF!
. | 0 | 0 | 0 | 0 |  | #REF! | #REF! |  |  | #REF! |  |  |  | #REF! |  |  |  | #REF! |  |  | 0 | #REF!
. | 0 | 0 | 0 | 0 |  | #REF! | #REF! |  |  | #REF! |  |  |  | #REF! |  |  |  | #REF! |  |  | 0 | #REF!
. | 0 | 0 | 0 | 0 |  | #REF! | #REF! |  |  | #REF! |  |  |  | #REF! |  |  |  | #REF! |  |  | 0 | #REF!
. | 0 | 0 | 0 | 0 |  | #REF! | #REF! |  |  | #REF! |  |  |  | #REF! |  |  |  | #REF! |  |  | 0 | #REF!
. | 0 | 0 | 0 | 0 |  | #REF! | #REF! |  |  | #REF! |  |  |  | #REF! |  |  |  | #REF! |  |  | 0 | #REF!
. | 0 | 0 | 0 | 0 |  | #REF! | #REF! |  |  | #REF! |  |  |  | #REF! |  |  |  | #REF! |  |  | 0 | #REF!
. | 0 | 0 | 0 | 0 |  | #REF! | #REF! |  |  | #REF! |  |  |  | #REF! |  |  |  | #REF! |  |  | 0 | #REF!
. | 0 | 0 | 0 | 0 |  | #REF! | #REF! |  |  | #REF! |  |  |  | #REF! |  |  |  | #REF! |  |  | 0 | #REF!
. | 0 | 0 | 0 | 0 |  | #REF! | #REF! |  |  | #REF! |  |  |  | #REF! |  |  |  | #REF! |  |  | 0 | #REF!
. | 0 | 0 | 0 | 0 |  | #REF! | #REF! |  |  | #REF! |  |  |  | #REF! |  |  |  | #REF! |  |  | 0 | #REF!
. | 0 | 0 | 0 | 0 |  | #REF! | #REF! |  |  | #REF! |  |  |  | #REF! |  |  |  | #REF! |  |  | 0 | #REF!
. | 0 | 0 | 0 | 0 |  | #REF! | #REF! |  |  | #REF! |  |  |  | #REF! |  |  |  | #REF! |  |  | 0 | #REF!
. | 0 | 0 | 0 | 0 |  | #REF! | #REF! |  |  | #REF! |  |  |  | #REF! |  |  |  | #REF! |  |  | 0 | #REF!
. | 0 | 0 | 0 | 0 |  | #REF! | #REF! |  |  | #REF! |  |  |  | #REF! |  |  |  | #REF! |  |  | 0 | #REF!
. | 0 | 0 | 0 | 0 |  | #REF! | #REF! |  |  | #REF! |  |  |  | #REF! |  |  |  | #REF! |  |  | 0 | #REF!
. | 0 | 0 | 0 | 0 |  | #REF! | #REF! |  |  | #REF! |  |  |  | #REF! |  |  |  | #REF! |  |  | 0 | #REF!
. | 0 | 0 | 0 | 0 |  | #REF! | #REF! |  |  | #REF! |  |  |  | #REF! |  |  |  | #REF! |  |  | 0 | #REF!
. | 0 | 0 | 0 | 0 |  | #REF! | #REF! |  |  | #REF! |  |  |  | #REF! |  |  |  | #REF! |  |  | 0 | #REF!
. | 0 | 0 | 0 | 0 |  | #REF! | #REF! |  |  | #REF! |  |  |  | #REF! |  |  |  | #REF! |  |  | 0 | #REF!
. | 0 | 0 | 0 | 0 |  | #REF! | #REF! |  |  | #REF! |  |  |  | #REF! |  |  |  | #REF! |  |  | 0 | #REF!
. | 0 | 0 | 0 | 0 |  | #REF! | #REF! |  |  | #REF! |  |  |  | #REF! |  |  |  | #REF! |  |  | 0 | #REF!
. | 0 | 0 | 0 | 0 |  | #REF! | #REF! |  |  | #REF! |  |  |  | #REF! |  |  |  | #REF! |  |  | 0 | #REF!
. | 0 | 0 | 0 | 0 |  | #REF! | #REF! |  |  | #REF! |  |  |  | #REF! |  |  |  | #REF! |  |  | 0 | #REF!
. | 0 | 0 | 0 | 0 |  | #REF! | #REF! |  |  | #REF! |  |  |  | #REF! |  |  |  | #REF! |  |  | 0 | #REF!
. | 0 | 0 | 0 | 0 |  | #REF! | #REF! |  |  | #REF! |  |  |  | #REF! |  |  |  | #REF! |  |  | 0 | #REF!
. | 0 | 0 | 0 | 0 |  | #REF! | #REF! |  |  | #REF! |  |  |  | #REF! |  |  |  | #REF! |  |  | 0 | #REF!
. | 0 | 0 | 0 | 0 |  | #REF! | #REF! |  |  | #REF! |  |  |  | #REF! |  |  |  | #REF! |  |  | 0 | #REF!
. | 0 | 0 | 0 | 0 |  | #REF! | #REF! |  |  | #REF! |  |  |  | #REF! |  |  |  | #REF! |  |  | 0 | #REF!
. | 0 | 0 | 0 | 0 |  | #REF! | #REF! |  | 139588% | #REF! |  |  | 139588% | #REF! |  |  | 139588% | #REF! |  |  | 0 | #REF!
. | 0 | 0 | 0 | 0 |  | #REF! | #REF! |  |  | #REF! |  |  |  | #REF! |  |  |  | #REF! |  |  | 0 | #REF!
. | 0 | 0 | 0 | 0 |  | #REF! | #REF! |  |  | #REF! |  |  |  | #REF! |  |  |  | #REF! |  |  | 0 | #REF!
. | 0 | 0 | 0 | 0 |  | #REF! | #REF! |  |  | #REF! |  |  |  | #REF! |  |  |  | #REF! |  |  | 0 | #REF!
. | 0 | 0 | 0 | 0 |  | #REF! | #REF! |  |  | #REF! |  |  |  | #REF! |  |  |  | #REF! |  |  | 0 | #REF!
. | 0 | 0 | 0 | 0 |  | #REF! | #REF! |  |  | #REF! |  |  |  | #REF! |  |  |  | #REF! |  |  | 0 | #REF!
. | 0 | 0 | 0 | 0 |  | #REF! | #REF! |  |  | #REF! |  |  |  | #REF! |  |  |  | #REF! |  |  | 0 | #REF!
. | 0 | 0 | 0 | 0 |  | #REF! | #REF! |  |  | #REF! |  |  |  | #REF! |  |  |  | #REF! |  |  | 0 | #REF!
. | 0 | 0 | 0 | 0 |  | #REF! | #REF! |  |  | #REF! |  |  |  | #REF! |  |  |  | #REF! |  |  | 0 | #REF!
. | 0 | 0 | 0 | 0 |  | #REF! | #REF! |  |  | #REF! |  |  |  | #REF! |  |  |  | #REF! |  |  | 0 | #REF!
. | 0 | 0 | 0 | 0 |  | #REF! | #REF! |  |  | #REF! |  |  |  | #REF! |  |  |  | #REF! |  |  | 0 | #REF!
. | 0 | 0 | 0 | 0 |  | #REF! | #REF! |  |  | #REF! |  |  |  | #REF! |  |  |  | #REF! |  |  | 0 | #REF!
. | 0 | 0 | 0 | 0 |  | #REF! | #REF! |  |  | #REF! |  |  |  | #REF! |  |  |  | #REF! |  |  | 0 | #REF!
. | 0 | 0 | 0 | 0 |  | #REF! | #REF! |  |  | #REF! |  |  |  | #REF! |  |  |  | #REF! |  |  | 0 | #REF!
. | 0 | 0 | 0 | 0 |  | #REF! | #REF! |  |  | #REF! |  |  |  | #REF! |  |  |  | #REF! |  |  | 0 | #REF!
. | 0 | 0 | 0 | 0 |  | #REF! | #REF! |  |  | #REF! |  |  |  | #REF! |  |  |  | #REF! |  |  | 0 | #REF!
. | 0 | 0 | 0 | 0 |  | #REF! | #REF! |  |  | #REF! |  |  |  | #REF! |  |  |  | #REF! |  |  | 0 | #REF!
. | 0 | 0 | 0 | 0 |  | #REF! | #REF! |  |  | #REF! |  |  |  | #REF! |  |  |  | #REF! |  |  | 0 | #REF!
. | 0 | 0 | 0 | 0 |  | #REF! | #REF! |  |  | #REF! |  |  |  | #REF! |  |  |  | #REF! |  |  | 0 | #REF!
. | 0 | 0 | 0 | 0 |  | #REF! | #REF! |  |  | #REF! |  |  |  | #REF! |  |  |  | #REF! |  |  | 0 | #REF!
. | 0 | 0 | 0 | 0 |  | #REF! | #REF! |  |  | #REF! |  |  |  | #REF! |  |  |  | #REF! |  |  | 0 | #REF!
. | 0 | 0 | 0 | 0 |  | #REF! | #REF! |  |  | #REF! |  |  |  | #REF! |  |  |  | #REF! |  |  | 0 | #REF!
. | 0 | 0 | 0 | 0 |  | #REF! | #REF! |  |  | #REF! |  |  |  | #REF! |  |  |  | #REF! |  |  | 0 | #REF!
. | 0 | 0 | 0 | 0 |  | #REF! | #REF! |  |  | #REF! |  |  |  | #REF! |  |  |  | #REF! |  |  | 0 | #REF!
. | 0 | 0 | 0 | 0 |  | #REF! | #REF! |  |  | #REF! |  |  |  | #REF! |  |  |  | #REF! |  |  | 0 | #REF!
. | 0 | 0 | 0 | 0 |  | #REF! | #REF! |  |  | #REF! |  |  |  | #REF! |  |  |  | #REF! |  |  | 0 | #REF!
. | 0 | 0 | 0 | 0 |  | #REF! | #REF! |  |  | #REF! |  |  |  | #REF! |  |  |  | #REF! |  |  | 0 | #REF!
. | 0 | 0 | 0 | 0 |  | #REF! | #REF! |  |  | #REF! |  |  |  | #REF! |  |  |  | #REF! |  |  | 0 | #REF!
. | 0 | 0 | 0 | 0 |  | #REF! | #REF! |  |  | #REF! |  |  |  | #REF! |  |  |  | #REF! |  |  | 0 | #REF!
. | 0 | 0 | 0 | 0 |  | #REF! | #REF! |  |  | #REF! |  |  |  | #REF! |  |  |  | #REF! |  |  | 0 | #REF!
. | 0 | 0 | 0 | 0 |  | #REF! | #REF! |  |  | #REF! |  |  |  | #REF! |  |  |  | #REF! |  |  | 0 | #REF!
. | 0 | 0 | 0 | 0 |  | #REF! | #REF! |  |  | #REF! |  |  |  | #REF! |  |  |  | #REF! |  |  | 0 | #REF!
. | 0 | 0 | 0 | 0 |  | #REF! | #REF! |  |  | #REF! |  |  |  | #REF! |  |  |  | #REF! |  |  | 0 | #REF!
. | 0 | 0 | 0 | 0 |  | #REF! | #REF! |  |  | #REF! |  |  |  | #REF! |  |  |  | #REF! |  |  | 0 | #REF!
. | 0 | 0 | 0 | 0 |  | #REF! | #REF! |  |  | #REF! |  |  |  | #REF! |  |  |  | #REF! |  |  | 0 | #REF!
. | 0 | 0 | 0 | 0 |  | #REF! | #REF! |  |  | #REF! |  |  |  | #REF! |  |  |  | #REF! |  |  | 0 | #REF!
. | 0 | 0 | 0 | 0 |  | #REF! | #REF! |  |  | #REF! |  |  |  | #REF! |  |  |  | #REF! |  |  | 0 | #REF!
. | 0 | 0 | 0 | 0 |  | #REF! | #REF! |  |  | #REF! |  |  |  | #REF! |  |  |  | #REF! |  |  | 0 | #REF!
. | 0 | 0 | 0 | 0 |  | #REF! | #REF! |  |  | #REF! |  |  |  | #REF! |  |  |  | #REF! |  |  | 0 | #REF!
. | 0 | 0 | 0 | 0 |  | #REF! | #REF! |  |  | #REF! |  |  |  | #REF! |  |  |  | #REF! |  |  | 0 | #REF!
. | 0 | 0 | 0 | 0 |  | #REF! | #REF! |  |  | #REF! |  |  |  | #REF! |  |  |  | #REF! |  |  | 0 | #REF!
. | 0 | 0 | 0 | 0 |  | #REF! | #REF! |  |  | #REF! |  |  |  | #REF! |  |  |  | #REF! |  |  | 0 | #REF!
. | 0 | 0 | 0 | 0 |  | #REF! | #REF! |  |  | #REF! |  |  |  | #REF! |  |  |  | #REF! |  |  | 0 | #REF!
. | 0 | 0 | 0 | 0 |  | #REF! | #REF! |  |  | #REF! |  |  |  | #REF! |  |  |  | #REF! |  |  | 0 | #REF!
. | 0 | 0 | 0 | 0 |  | #REF! | #REF! |  |  | #REF! |  |  |  | #REF! |  |  |  | #REF! |  |  | 0 | #REF!
. | 0 | 0 | 0 | 0 |  | #REF! | #REF! |  |  | #REF! |  |  |  | #REF! |  |  |  | #REF! |  |  | 0 | #REF!
. | 0 | 0 | 0 | 0 |  | #REF! | #REF! |  |  | #REF! |  |  |  | #REF! |  |  |  | #REF! |  |  | 0 | #REF!
. | 0 | 0 | 0 | 0 |  | #REF! | #REF! |  |  | #REF! |  |  |  | #REF! |  |  |  | #REF! |  |  | 0 | #REF!
. | 0 | 0 | 0 | 0 |  | #REF! | #REF! |  |  | #REF! |  |  |  | #REF! |  |  |  | #REF! |  |  | 0 | #REF!
. | 0 | 0 | 0 | 0 |  | #REF! | #REF! |  |  | #REF! |  |  |  | #REF! |  |  |  | #REF! |  |  | 0 | #REF!
. | 0 | 0 | 0 | 0 |  | #REF! | #REF! |  |  | #REF! |  |  |  | #REF! |  |  |  | #REF! |  |  | 0 | #REF!
. | 0 | 0 | 0 | 0 |  | #REF! | #REF! |  |  | #REF! |  |  |  | #REF! |  |  |  | #REF! |  |  | 0 | #REF!
. | 0 | 0 | 0 | 0 |  | #REF! | #REF! |  |  | #REF! |  |  |  | #REF! |  |  |  | #REF! |  |  | 0 | #REF!
. | 0 | 0 | 0 | 0 |  | #REF! | #REF! |  |  | #REF! |  |  |  | #REF! |  |  |  | #REF! |  |  | 0 | #REF!
. | 0 | 0 | 0 | 0 |  | #REF! | #REF! |  |  | #REF! |  |  |  | #REF! |  |  |  | #REF! |  |  | 0 | #REF!
. | 0 | 0 | 0 | 0 |  | #REF! | #REF! |  |  | #REF! |  |  |  | #REF! |  |  |  | #REF! |  |  | 0 | #REF!
. | 0 | 0 | 0 | 0 |  | #REF! | #REF! |  |  | #REF! |  |  |  | #REF! |  |  |  | #REF! |  |  | 0 | #REF!
. | 0 | 0 | 0 | 0 |  | #REF! | #REF! |  |  | #REF! |  |  |  | #REF! |  |  |  | #REF! |  |  | 0 | #REF!
. | 0 | 0 | 0 | 0 |  | #REF! | #REF! |  |  | #REF! |  |  |  | #REF! |  |  |  | #REF! |  |  | 0 | #REF!
. | 0 | 0 | 0 | 0 |  | #REF! | #REF! |  |  | #REF! |  |  |  | #REF! |  |  |  | #REF! |  |  | 0 | #REF!
. | 0 | 0 | 0 | 0 |  | #REF! | #REF! |  |  | #REF! |  |  |  | #REF! |  |  |  | #REF! |  |  | 0 | #REF!
. | 0 | 0 | 0 | 0 |  | #REF! | #REF! |  |  | #REF! |  |  |  | #REF! |  |  |  | #REF! |  |  | 0 | #REF!
. | 0 | 0 | 0 | 0 |  | #REF! | #REF! |  |  | #REF! |  |  |  | #REF! |  |  |  | #REF! |  |  | 0 | #REF!
. | 0 | 0 | 0 | 0 |  | #REF! | #REF! |  |  | #REF! |  |  |  | #REF! |  |  |  | #REF! |  |  | 0 | #REF!
. | 0 | 0 | 0 | 0 |  | #REF! | #REF! |  |  | #REF! |  |  |  | #REF! |  |  |  | #REF! |  |  | 0 | #REF!
. | 0 | 0 | 0 | 0 |  | #REF! | #REF! |  |  | #REF! |  |  |  | #REF! |  |  |  | #REF! |  |  | 0 | #REF!
. | 0 | 0 | 0 | 0 |  | #REF! | #REF! |  |  | #REF! |  |  |  | #REF! |  |  |  | #REF! |  |  | 0 | #REF!
. | 0 | 0 | 0 | 0 |  | #REF! | #REF! |  |  | #REF! |  |  |  | #REF! |  |  |  | #REF! |  |  | 0 | #REF!
. | 0 | 0 | 0 | 0 |  | #REF! | #REF! |  |  | #REF! |  |  |  | #REF! |  |  |  | #REF! |  |  | 0 | #REF!
. | 0 | 0 | 0 | 0 |  | #REF! | #REF! |  |  | #REF! |  |  |  | #REF! |  |  |  | #REF! |  |  | 0 | #REF!
. | 0 | 0 | 0 | 0 |  | #REF! | #REF! |  |  | #REF! |  |  |  | #REF! |  |  |  | #REF! |  |  | 0 | #REF!
. | 0 | 0 | 0 | 0 |  | #REF! | #REF! |  |  | #REF! |  |  |  | #REF! |  |  |  | #REF! |  |  | 0 | #REF!
. | 0 | 0 | 0 | 0 |  | #REF! | #REF! |  |  | #REF! |  |  |  | #REF! |  |  |  | #REF! |  |  | 0 | #REF!
. | 0 | 0 | 0 | 0 |  | #REF! | #REF! |  |  | #REF! |  |  |  | #REF! |  |  |  | #REF! |  |  | 0 | #REF!
. | 0 | 0 | 0 | 0 |  | #REF! | #REF! |  |  | #REF! |  |  |  | #REF! |  |  |  | #REF! |  |  | 0 | #REF!
. | 0 | 0 | 0 | 0 |  | #REF! | #REF! |  |  | #REF! |  |  |  | #REF! |  |  |  | #REF! |  |  | 0 | #REF!
. | 0 | 0 | 0 | 0 |  | #REF! | #REF! |  |  | #REF! |  |  |  | #REF! |  |  |  | #REF! |  |  | 0 | #REF!
. | 0 | 0 | 0 | 0 |  | #REF! | #REF! |  |  | #REF! |  |  |  | #REF! |  |  |  | #REF! |  |  | 0 | #REF!
. | 0 | 0 | 0 | 0 |  | #REF! | #REF! |  |  | #REF! |  |  |  | #REF! |  |  |  | #REF! |  |  | 0 | #REF!
. | 0 | 0 | 0 | 0 |  | #REF! | #REF! |  |  | #REF! |  |  |  | #REF! |  |  |  | #REF! |  |  | 0 | #REF!
. | 0 | 0 | 0 | 0 |  | #REF! | #REF! |  |  | #REF! |  |  |  | #REF! |  |  |  | #REF! |  |  | 0 | #REF!
. | 0 | 0 | 0 | 0 |  | #REF! | #REF! |  |  | #REF! |  |  |  | #REF! |  |  |  | #REF! |  |  | 0 | #REF!
. | 0 | 0 | 0 | 0 |  | #REF! | #REF! |  |  | #REF! |  |  |  | #REF! |  |  |  | #REF! |  |  | 0 | #REF!
. | 0 | 0 | 0 | 0 |  | #REF! | #REF! |  |  | #REF! |  |  |  | #REF! |  |  |  | #REF! |  |  | 0 | #REF!
. | 0 | 0 | 0 | 0 |  | #REF! | #REF! |  |  | #REF! |  |  |  | #REF! |  |  |  | #REF! |  |  | 0 | #REF!
. | 0 | 0 | 0 | 0 |  | #REF! | #REF! |  |  | #REF! |  |  |  | #REF! |  |  |  | #REF! |  |  | 0 | #REF!
. | 0 | 0 | 0 | 0 |  | #REF! | #REF! |  |  | #REF! |  |  |  | #REF! |  |  |  | #REF! |  |  | 0 | #REF!
. | 0 | 0 | 0 | 0 |  | #REF! | #REF! |  |  | #REF! |  |  |  | #REF! |  |  |  | #REF! |  |  | 0 | #REF!
. | 0 | 0 | 0 | 0 |  | #REF! | #REF! |  |  | #REF! |  |  |  | #REF! |  |  |  | #REF! |  |  | 0 | #REF!
. | 0 | 0 | 0 | 0 |  | #REF! | #REF! |  |  | #REF! |  |  |  | #REF! |  |  |  | #REF! |  |  | 0 | #REF!
. | 0 | 0 | 0 | 0 |  | #REF! | #REF! |  |  | #REF! |  |  |  | #REF! |  |  |  | #REF! |  |  | 0 | #REF!
. | 0 | 0 | 0 | 0 |  | #REF! | #REF! |  |  | #REF! |  |  |  | #REF! |  |  |  | #REF! |  |  | 0 | #REF!
. | 0 | 0 | 0 | 0 |  | #REF! | #REF! |  |  | #REF! |  |  |  | #REF! |  |  |  | #REF! |  |  | 0 | #REF!
. | 0 | 0 | 0 | 0 |  | #REF! | #REF! |  |  | #REF! |  |  |  | #REF! |  |  |  | #REF! |  |  | 0 | #REF!
. | 0 | 0 | 0 | 0 |  | #REF! | #REF! |  |  | #REF! |  |  |  | #REF! |  |  |  | #REF! |  |  | 0 | #REF!
. | 0 | 0 | 0 | 0 |  | #REF! | #REF! |  |  | #REF! |  |  |  | #REF! |  |  |  | #REF! |  |  | 0 | #REF!
. | 0 | 0 | 0 | 0 |  | #REF! | #REF! |  |  | #REF! |  |  |  | #REF! |  |  |  | #REF! |  |  | 0 | #REF!
. | 0 | 0 | 0 | 0 |  | #REF! | #REF! |  |  | #REF! |  |  |  | #REF! |  |  |  | #REF! |  |  | 0 | #REF!
. | 0 | 0 | 0 | 0 |  | #REF! | #REF! |  |  | #REF! |  |  |  | #REF! |  |  |  | #REF! |  |  | 0 | #REF!
. | 0 | 0 | 0 | 0 |  | #REF! | #REF! |  |  | #REF! |  |  |  | #REF! |  |  |  | #REF! |  |  | 0 | #REF!
. | 0 | 0 | 0 | 0 |  | #REF! | #REF! |  |  | #REF! |  |  |  | #REF! |  |  |  | #REF! |  |  | 0 | #REF!
. | 0 | 0 | 0 | 0 |  | #REF! | #REF! |  |  | #REF! |  |  |  | #REF! |  |  |  | #REF! |  |  | 0 | #REF!
. | 0 | 0 | 0 | 0 |  | #REF! | #REF! |  |  | #REF! |  |  |  | #REF! |  |  |  | #REF! |  |  | 0 | #REF!
. | 0 | 0 | 0 | 0 |  | #REF! | #REF! |  |  | #REF! |  |  |  | #REF! |  |  |  | #REF! |  |  | 0 | #REF!
. | 0 | 0 | 0 | 0 |  | #REF! | #REF! |  |  | #REF! |  |  |  | #REF! |  |  |  | #REF! |  |  | 0 | #REF!
. | 0 | 0 | 0 | 0 |  | #REF! | #REF! |  |  | #REF! |  |  |  | #REF! |  |  |  | #REF! |  |  | 0 | #REF!
. | 0 | 0 | 0 | 0 |  | #REF! | #REF! |  |  | #REF! |  |  |  | #REF! |  |  |  | #REF! |  |  | 0 | #REF!
. | 0 | 0 | 0 | 0 |  | #REF! | #REF! |  |  | #REF! |  |  |  | #REF! |  |  |  | #REF! |  |  | 0 | #REF!
. | 0 | 0 | 0 | 0 |  | #REF! | #REF! |  |  | #REF! |  |  |  | #REF! |  |  |  | #REF! |  |  | 0 | #REF!
. | 0 | 0 | 0 | 0 |  | #REF! | #REF! |  |  | #REF! |  |  |  | #REF! |  |  |  | #REF! |  |  | 0 | #REF!
. | 0 | 0 | 0 | 0 |  | #REF! | #REF! |  |  | #REF! |  |  |  | #REF! |  |  |  | #REF! |  |  | 0 | #REF!
. | 0 | 0 | 0 | 0 |  | #REF! | #REF! |  |  | #REF! |  |  |  | #REF! |  |  |  | #REF! |  |  | 0 | #REF!
. | 0 | 0 | 0 | 0 |  | #REF! | #REF! |  |  | #REF! |  |  |  | #REF! |  |  |  | #REF! |  |  | 0 | #REF!
. | 0 | 0 | 0 | 0 |  | #REF! | #REF! |  |  | #REF! |  |  |  | #REF! |  |  |  | #REF! |  |  | 0 | #REF!
. | 0 | 0 | 0 | 0 |  | #REF! | #REF! |  |  | #REF! |  |  |  | #REF! |  |  |  | #REF! |  |  | 0 | #REF!
. | 0 | 0 | 0 | 0 |  | #REF! | #REF! |  |  | #REF! |  |  |  | #REF! |  |  |  | #REF! |  |  | 0 | #REF!
. | 0 | 0 | 0 | 0 |  | #REF! | #REF! |  |  | #REF! |  |  |  | #REF! |  |  |  | #REF! |  |  | 0 | #REF!
. | 0 | 0 | 0 | 0 |  | #REF! | #REF! |  |  | #REF! |  |  |  | #REF! |  |  |  | #REF! |  |  | 0 | #REF!
. | 0 | 0 | 0 | 0 |  | #REF! | #REF! |  |  | #REF! |  |  |  | #REF! |  |  |  | #REF! |  |  | 0 | #REF!
. | 0 | 0 | 0 | 0 |  | #REF! | #REF! |  |  | #REF! |  |  |  | #REF! |  |  |  | #REF! |  |  | 0 | #REF!
. | 0 | 0 | 0 | 0 |  | #REF! | #REF! |  |  | #REF! |  |  |  | #REF! |  |  |  | #REF! |  |  | 0 | #REF!
. | 0 | 0 | 0 | 0 |  | #REF! | #REF! |  |  | #REF! |  |  |  | #REF! |  |  |  | #REF! |  |  | 0 | #REF!
. | 0 | 0 | 0 | 0 |  | #REF! | #REF! |  |  | #REF! |  |  |  | #REF! |  |  |  | #REF! |  |  | 0 | #REF!
. | 0 | 0 | 0 | 0 |  | #REF! | #REF! |  |  | #REF! |  |  |  | #REF! |  |  |  | #REF! |  |  | 0 | #REF!
. | 0 | 0 | 0 | 0 |  | #REF! | #REF! |  |  | #REF! |  |  |  | #REF! |  |  |  | #REF! |  |  | 0 | #REF!
. | 0 | 0 | 0 | 0 |  | #REF! | #REF! |  |  | #REF! |  |  |  | #REF! |  |  |  | #REF! |  |  | 0 | #REF!
. | 0 | 0 | 0 | 0 |  | #REF! | #REF! |  |  | #REF! |  |  |  | #REF! |  |  |  | #REF! |  |  | 0 | #REF!
. | 0 | 0 | 0 | 0 |  | #REF! | #REF! |  |  | #REF! |  |  |  | #REF! |  |  |  | #REF! |  |  | 0 | #REF!
. | 0 | 0 | 0 | 0 |  | #REF! | #REF! |  |  | #REF! |  |  |  | #REF! |  |  |  | #REF! |  |  | 0 | #REF!
. | 0 | 0 | 0 | 0 |  | #REF! | #REF! |  |  | #REF! |  |  |  | #REF! |  |  |  | #REF! |  |  | 0 | #REF!
. | 0 | 0 | 0 | 0 |  | #REF! | #REF! |  |  | #REF! |  |  |  | #REF! |  |  |  | #REF! |  |  | 0 | #REF!
. | 0 | 0 | 0 | 0 |  | #REF! | #REF! |  |  | #REF! |  |  |  | #REF! |  |  |  | #REF! |  |  | 0 | #REF!
. | 0 | 0 | 0 | 0 |  | #REF! | #REF! |  |  | #REF! |  |  |  | #REF! |  |  |  | #REF! |  |  | 0 | #REF!
. | 0 | 0 | 0 | 0 |  | #REF! | #REF! |  |  | #REF! |  |  |  | #REF! |  |  |  | #REF! |  |  | 0 | #REF!
. | 0 | 0 | 0 | 0 |  | #REF! | #REF! |  |  | #REF! |  |  |  | #REF! |  |  |  | #REF! |  |  | 0 | #REF!
. | 0 | 0 | 0 | 0 |  | #REF! | #REF! |  |  | #REF! |  |  |  | #REF! |  |  |  | #REF! |  |  | 0 | #REF!
. | 0 | 0 | 0 | 0 |  | #REF! | #REF! |  |  | #REF! |  |  |  | #REF! |  |  |  | #REF! |  |  | 0 | #REF!
. | 0 | 0 | 0 | 0 |  | #REF! | #REF! |  |  | #REF! |  |  |  | #REF! |  |  |  | #REF! |  |  | 0 | #REF!
. | 0 | 0 | 0 | 0 |  | #REF! | #REF! |  |  | #REF! |  |  |  | #REF! |  |  |  | #REF! |  |  | 0 | #REF!
. | 0 | 0 | 0 | 0 |  | #REF! | #REF! |  |  | #REF! |  |  |  | #REF! |  |  |  | #REF! |  |  | 0 | #REF!
. | 0 | 0 | 0 | 0 |  | #REF! | #REF! |  |  | #REF! |  |  |  | #REF! |  |  |  | #REF! |  |  | 0 | #REF!
. | 0 | 0 | 0 | 0 |  | #REF! | #REF! |  |  | #REF! |  |  |  | #REF! |  |  |  | #REF! |  |  | 0 | #REF!
. | 0 | 0 | 0 | 0 |  | #REF! | #REF! |  |  | #REF! |  |  |  | #REF! |  |  |  | #REF! |  |  | 0 | #REF!
. | 0 | 0 | 0 | 0 |  | #REF! | #REF! |  |  | #REF! |  |  |  | #REF! |  |  |  | #REF! |  |  | 0 | #REF!
. | 0 | 0 | 0 | 0 |  | #REF! | #REF! |  |  | #REF! |  |  |  | #REF! |  |  |  | #REF! |  |  | 0 | #REF!
. | 0 | 0 | 0 | 0 |  | #REF! | #REF! |  |  | #REF! |  |  |  | #REF! |  |  |  | #REF! |  |  | 0 | #REF!
. | 0 | 0 | 0 | 0 |  | #REF! | #REF! |  |  | #REF! |  |  |  | #REF! |  |  |  | #REF! |  |  | 0 | #REF!
. | 0 | 0 | 0 | 0 |  | #REF! | #REF! |  |  | #REF! |  |  |  | #REF! |  |  |  | #REF! |  |  | 0 | #REF!
. | 0 | 0 | 0 | 0 |  | #REF! | #REF! |  |  | #REF! |  |  |  | #REF! |  |  |  | #REF! |  |  | 0 | #REF!
. | 0 | 0 | 0 | 0 |  | #REF! | #REF! |  |  | #REF! |  |  |  | #REF! |  |  |  | #REF! |  |  | 0 | #REF!
. | 0 | 0 | 0 | 0 |  | #REF! | #REF! |  |  | #REF! |  |  |  | #REF! |  |  |  | #REF! |  |  | 0 | #REF!
. | 0 | 0 | 0 | 0 |  | #REF! | #REF! |  |  | #REF! |  |  |  | #REF! |  |  |  | #REF! |  |  | 0 | #REF!
. | 0 | 0 | 0 | 0 |  | #REF! | #REF! |  |  | #REF! |  |  |  | #REF! |  |  |  | #REF! |  |  | 0 | #REF!
. | 0 | 0 | 0 | 0 |  | #REF! | #REF! |  |  | #REF! |  |  |  | #REF! |  |  |  | #REF! |  |  | 0 | #REF!
. | 0 | 0 | 0 | 0 |  | #REF! | #REF! |  |  | #REF! |  |  |  | #REF! |  |  |  | #REF! |  |  | 0 | #REF!
. | 0 | 0 | 0 | 0 |  | #REF! | #REF! |  |  | #REF! |  |  |  | #REF! |  |  |  | #REF! |  |  | 0 | #REF!
. | 0 | 0 | 0 | 0 |  | #REF! | #REF! |  |  | #REF! |  |  |  | #REF! |  |  |  | #REF! |  |  | 0 | #REF!
. | 0 | 0 | 0 | 0 |  | #REF! | #REF! |  |  | #REF! |  |  |  | #REF! |  |  |  | #REF! |  |  | 0 | #REF!
. | 0 | 0 | 0 | 0 |  | #REF! | #REF! |  |  | #REF! |  |  |  | #REF! |  |  |  | #REF! |  |  | 0 | #REF!
. | 0 | 0 | 0 | 0 |  | #REF! | #REF! |  |  | #REF! |  |  |  | #REF! |  |  |  | #REF! |  |  | 0 | #REF!
. | 0 | 0 | 0 | 0 |  | #REF! | #REF! |  |  | #REF! |  |  |  | #REF! |  |  |  | #REF! |  |  | 0 | #REF!
. | 0 | 0 | 0 | 0 |  | #REF! | #REF! |  |  | #REF! |  |  |  | #REF! |  |  |  | #REF! |  |  | 0 | #REF!
. | 0 | 0 | 0 | 0 |  | #REF! | #REF! |  |  | #REF! |  |  |  | #REF! |  |  |  | #REF! |  |  | 0 | #REF!
. | 0 | 0 | 0 | 0 |  | #REF! | #REF! |  |  | #REF! |  |  |  | #REF! |  |  |  | #REF! |  |  | 0 | #REF!
. | 0 | 0 | 0 | 0 |  | #REF! | #REF! |  |  | #REF! |  |  |  | #REF! |  |  |  | #REF! |  |  | 0 | #REF!
. | 0 | 0 | 0 | 0 |  | #REF! | #REF! |  |  | #REF! |  |  |  | #REF! |  |  |  | #REF! |  |  | 0 | #REF!
. | 0 | 0 | 0 | 0 |  | #REF! | #REF! |  |  | #REF! |  |  |  | #REF! |  |  |  | #REF! |  |  | 0 | #REF!
. | 0 | 0 | 0 | 0 |  | #REF! | #REF! |  |  | #REF! |  |  |  | #REF! |  |  |  | #REF! |  |  | 0 | #REF!
. | 0 | 0 | 0 | 0 |  | #REF! | #REF! |  |  | #REF! |  |  |  | #REF! |  |  |  | #REF! |  |  | 0 | #REF!
. | 0 | 0 | 0 | 0 |  | #REF! | #REF! |  |  | #REF! |  |  |  | #REF! |  |  |  | #REF! |  |  | 0 | #REF!
. | 0 | 0 | 0 | 0 |  | #REF! | #REF! |  |  | #REF! |  |  |  | #REF! |  |  |  | #REF! |  |  | 0 | #REF!
. | 0 | 0 | 0 | 0 |  | #REF! | #REF! |  |  | #REF! |  |  |  | #REF! |  |  |  | #REF! |  |  | 0 | #REF!
. | 0 | 0 | 0 | 0 |  | #REF! | #REF! |  |  | #REF! |  |  |  | #REF! |  |  |  | #REF! |  |  | 0 | #REF!
. | 0 | 0 | 0 | 0 |  | #REF! | #REF! |  |  | #REF! |  |  |  | #REF! |  |  |  | #REF! |  |  | 0 | #REF!
. | 0 | 0 | 0 | 0 |  | #REF! | #REF! |  |  | #REF! |  |  |  | #REF! |  |  |  | #REF! |  |  | 0 | #REF!
. | 0 | 0 | 0 | 0 |  | #REF! | #REF! |  |  | #REF! |  |  |  | #REF! |  |  |  | #REF! |  |  | 0 | #REF!
. | 0 | 0 | 0 | 0 |  | #REF! | #REF! |  |  | #REF! |  |  |  | #REF! |  |  |  | #REF! |  |  | 0 | #REF!
. | 0 | 0 | 0 | 0 |  | #REF! | #REF! |  |  | #REF! |  |  |  | #REF! |  |  |  | #REF! |  |  | 0 | #REF!
. | 0 | 0 | 0 | 0 |  | #REF! | #REF! |  |  | #REF! |  |  |  | #REF! |  |  |  | #REF! |  |  | 0 | #REF!
. | 0 | 0 | 0 | 0 |  | #REF! | #REF! |  |  | #REF! |  |  |  | #REF! |  |  |  | #REF! |  |  | 0 | #REF!
. | 0 | 0 | 0 | 0 |  | #REF! | #REF! |  |  | #REF! |  |  |  | #REF! |  |  |  | #REF! |  |  | 0 | #REF!
. | 0 | 0 | 0 | 0 |  | #REF! | #REF! |  |  | #REF! |  |  |  | #REF! |  |  |  | #REF! |  |  | 0 | #REF!
. | 0 | 0 | 0 | 0 |  | #REF! | #REF! |  |  | #REF! |  |  |  | #REF! |  |  |  | #REF! |  |  | 0 | #REF!
. | 0 | 0 | 0 | 0 |  | #REF! | #REF! |  |  | #REF! |  |  |  | #REF! |  |  |  | #REF! |  |  | 0 | #REF!
. | 0 | 0 | 0 | 0 |  | #REF! | #REF! |  |  | #REF! |  |  |  | #REF! |  |  |  | #REF! |  |  | 0 | #REF!
. | 0 | 0 | 0 | 0 |  | #REF! | #REF! |  |  | #REF! |  |  |  | #REF! |  |  |  | #REF! |  |  | 0 | #REF!
. | 0 | 0 | 0 | 0 |  | #REF! | #REF! |  |  | #REF! |  |  |  | #REF! |  |  |  | #REF! |  |  | 0 | #REF!
. | 0 | 0 | 0 | 0 |  | #REF! | #REF! |  |  | #REF! |  |  |  | #REF! |  |  |  | #REF! |  |  | 0 | #REF!
. | 0 | 0 | 0 | 0 |  | #REF! | #REF! |  |  | #REF! |  |  |  | #REF! |  |  |  | #REF! |  |  | 0 | #REF!
. | 0 | 0 | 0 | 0 |  | #REF! | #REF! |  |  | #REF! |  |  |  | #REF! |  |  |  | #REF! |  |  | 0 | #REF!
. | 0 | 0 | 0 | 0 |  | #REF! | #REF! |  |  | #REF! |  |  |  | #REF! |  |  |  | #REF! |  |  | 0 | #REF!
. | 0 | 0 | 0 | 0 |  | #REF! | #REF! |  |  | #REF! |  |  |  | #REF! |  |  |  | #REF! |  |  | 0 | #REF!
. | 0 | 0 | 0 | 0 |  | #REF! | #REF! |  |  | #REF! |  |  |  | #REF! |  |  |  | #REF! |  |  | 0 | #REF!
. | 0 | 0 | 0 | 0 |  | #REF! | #REF! |  |  | #REF! |  |  |  | #REF! |  |  |  | #REF! |  |  | 0 | #REF!
. | 0 | 0 | 0 | 0 |  | #REF! | #REF! |  |  | #REF! |  |  |  | #REF! |  |  |  | #REF! |  |  | 0 | #REF!
. | 0 | 0 | 0 | 0 |  | #REF! | #REF! |  |  | #REF! |  |  |  | #REF! |  |  |  | #REF! |  |  | 0 | #REF!
. | 0 | 0 | 0 | 0 |  | #REF! | #REF! |  |  | #REF! |  |  |  | #REF! |  |  |  | #REF! |  |  | 0 | #REF!
. | 0 | 0 | 0 | 0 |  | #REF! | #REF! |  |  | #REF! |  |  |  | #REF! |  |  |  | #REF! |  |  | 0 | #REF!
. | 0 | 0 | 0 | 0 |  | #REF! | #REF! |  |  | #REF! |  |  |  | #REF! |  |  |  | #REF! |  |  | 0 | #REF!
. | 0 | 0 | 0 | 0 |  | #REF! | #REF! |  |  | #REF! |  |  |  | #REF! |  |  |  | #REF! |  |  | 0 | #REF!
. | 0 | 0 | 0 | 0 |  | #REF! | #REF! |  |  | #REF! |  |  |  | #REF! |  |  |  | #REF! |  |  | 0 | #REF!
. | 0 | 0 | 0 | 0 |  | #REF! | #REF! |  |  | #REF! |  |  |  | #REF! |  |  |  | #REF! |  |  | 0 | #REF!
. | 0 | 0 | 0 | 0 |  | #REF! | #REF! |  |  | #REF! |  |  |  | #REF! |  |  |  | #REF! |  |  | 0 | #REF!
. | 0 | 0 | 0 | 0 |  | #REF! | #REF! |  |  | #REF! |  |  |  | #REF! |  |  |  | #REF! |  |  | 0 | #REF!
. | 0 | 0 | 0 | 0 |  | #REF! | #REF! |  |  | #REF! |  |  |  | #REF! |  |  |  | #REF! |  |  | 0 | #REF!
. | 0 | 0 | 0 | 0 |  | #REF! | #REF! |  |  | #REF! |  |  |  | #REF! |  |  |  | #REF! |  |  | 0 | #REF!
. | 0 | 0 | 0 | 0 |  | #REF! | #REF! |  |  | #REF! |  |  |  | #REF! |  |  |  | #REF! |  |  | 0 | #REF!
. | 0 | 0 | 0 | 0 |  | #REF! | #REF! |  |  | #REF! |  |  |  | #REF! |  |  |  | #REF! |  |  | 0 | #REF!
. | 0 | 0 | 0 | 0 |  | #REF! | #REF! |  |  | #REF! |  |  |  | #REF! |  |  |  | #REF! |  |  | 0 | #REF!
. | 0 | 0 | 0 | 0 |  | #REF! | #REF! |  |  | #REF! |  |  |  | #REF! |  |  |  | #REF! |  |  | 0 | #REF!
. | 0 | 0 | 0 | 0 |  | #REF! | #REF! |  |  | #REF! |  |  |  | #REF! |  |  |  | #REF! |  |  | 0 | #REF!
. | 0 | 0 | 0 | 0 |  | #REF! | #REF! |  |  | #REF! |  |  |  | #REF! |  |  |  | #REF! |  |  | 0 | #REF!
. | 0 | 0 | 0 | 0 |  | #REF! | #REF! |  |  | #REF! |  |  |  | #REF! |  |  |  | #REF! |  |  | 0 | #REF!
. | 0 | 0 | 0 | 0 |  | #REF! | #REF! |  |  | #REF! |  |  |  | #REF! |  |  |  | #REF! |  |  | 0 | #REF!
. | 0 | 0 | 0 | 0 |  | #REF! | #REF! |  |  | #REF! |  |  |  | #REF! |  |  |  | #REF! |  |  | 0 | #REF!
. | 0 | 0 | 0 | 0 |  | #REF! | #REF! |  |  | #REF! |  |  |  | #REF! |  |  |  | #REF! |  |  | 0 | #REF!
. | 0 | 0 | 0 | 0 |  | #REF! | #REF! |  |  | #REF! |  |  |  | #REF! |  |  |  | #REF! |  |  | 0 | #REF!
|  | TOTAL |  | 0 |  | 0 | 0 |  |  | 0 | 0 |  |  | 0 | 0 |  |  | 0 | 0
[7 empty] | TOTAL MENSAL: | 0 |  |  | TOTAL MENSAL: | 0 |  |  | TOTAL MENSAL: | 0 |  |  | TOTAL MENSAL: | 0
[6 empty] | PORCENTAGEM ACUMULADA: |  |  |  | PORCENTAGEM ACUMULADA: |  |  |  | PORCENTAGEM ACUMULADA: |  |  |  | PORCENTAGEM ACUMULADA:

## ABC
[16 empty] | A | 0.8
REFORMA DO TÉRREO OESTE DO EDIFÍCIO ANEXO DO TCE-PR | [15 empty] | B | 0.95
[16 empty] | C | 1
CURVA ABC
ITEM | BASE | UN | TOTAL | QTDE | [5 empty] | CÓD. DE REF. SINAPI ABR/23 | DESCRIÇÃO | UN | QUANT | TOTAL | TOTAL ACUMUALDO | PESO | PESO ACUMULADO
[16 empty] | (%) | (%)
| 0 | 0 | 0 | 0 |  | 0 | #N/A |  | 0 | REF SETOP 50267 | LEVANTAMENTO E ACOMPANHAMENTO FOTOGRÁFICO COM RELATÓRIOS | un | 4 | 0 | 0 | #DIV/0! | #DIV/0! |  | 0 | #N/A | / un | FALSE | . | 0
#REF! | 0 | 0 | 0 | 0 | 0 | 4 | un | REF SETOP 50267 | 0 | REF SETOP 50267 | LEVANTAMENTO E ACOMPANHAMENTO FOTOGRÁFICO COM RELATÓRIOS | un | 4 | 0 | 0 | #DIV/0! | #DIV/0! | REF SETOP 50267 | 4 | un | / un | FALSE | . | #REF!
#REF! | 0 | 0 | 0 | 0 | 0 | 315 | m² | REF SETOP 4305 001 | 0 | REF SETOP 50267 | LEVANTAMENTO E ACOMPANHAMENTO FOTOGRÁFICO COM RELATÓRIOS | un | 4 | 0 | 0 | #DIV/0! | #DIV/0! | REF SETOP 4305 001 | 315 | m² | / un | FALSE
#REF! | REF SETOP 50267 | un | 0 | 4 | 0 | 1 | un | TCE-C 00901 | 0 | REF SETOP 50267 | LEVANTAMENTO E ACOMPANHAMENTO FOTOGRÁFICO COM RELATÓRIOS | un | 4 | 0 | 0 | #DIV/0! | #DIV/0! | TCE-C 00901 | 1 | un | / un | FALSE
#REF! | REF SETOP 4305 001 | m² | 0 | 315 | 0 | 1 | un | REF SIURB 160128 001 | 0 | REF SETOP 50267 | LEVANTAMENTO E ACOMPANHAMENTO FOTOGRÁFICO COM RELATÓRIOS | un | 4 | 0 | 0 | #DIV/0! | #DIV/0! | REF SIURB 160128 001 | 1 | un | / un | FALSE
#REF! | TCE-C 00901 | un | 0 | 1 | 0 | 1 | un | TCE-C 00917 | 0 | REF SETOP 50267 | LEVANTAMENTO E ACOMPANHAMENTO FOTOGRÁFICO COM RELATÓRIOS | un | 4 | 0 | 0 | #DIV/0! | #DIV/0! | TCE-C 00917 | 1 | un | / un | FALSE
#REF! | REF SIURB 160128 001 | un | 0 | 1 | 0 | 5 | un | TCE-C 00918 | 0 | REF SETOP 50267 | LEVANTAMENTO E ACOMPANHAMENTO FOTOGRÁFICO COM RELATÓRIOS | un | 4 | 0 | 0 | #DIV/0! | #DIV/0! | TCE-C 00918 | 5 | un | / un | FALSE
#REF! | 0 | 0 | 0 | 0 | 0 | 1 | un | TCE-C 00929 | 0 | REF SETOP 50267 | LEVANTAMENTO E ACOMPANHAMENTO FOTOGRÁFICO COM RELATÓRIOS | un | 4 | 0 | 0 | #DIV/0! | #DIV/0! | TCE-C 00929 | 1 | un | / un | FALSE
#REF! | TCE-C 00917 | un | 0 | 1 | 0 | 1 | un | TCE-C 01015 | 0 | REF SETOP 50267 | LEVANTAMENTO E ACOMPANHAMENTO FOTOGRÁFICO COM RELATÓRIOS | un | 4 | 0 | 0 | #DIV/0! | #DIV/0! | TCE-C 01015 | 1 | un | / un | FALSE
#REF! | TCE-C 00918 | un | 0 | 5 | 0 | 1 | un | TCE-C 01017 | 0 | REF SETOP 50267 | LEVANTAMENTO E ACOMPANHAMENTO FOTOGRÁFICO COM RELATÓRIOS | un | 4 | 0 | 0 | #DIV/0! | #DIV/0! | TCE-C 01017 | 1 | un | / un | FALSE
#REF! | TCE-C 00929 | un | 0 | 1 | 0 | 1 | un | COMP-10070 | 0 | REF SETOP 50267 | LEVANTAMENTO E ACOMPANHAMENTO FOTOGRÁFICO COM RELATÓRIOS | un | 4 | 0 | 0 | #DIV/0! | #DIV/0! | COMP-10070 | 1 | un | / un | FALSE
#REF! | TCE-C 01015 | un | 0 | 1 | 0 | 1 | un | REF SETOP (CO-27431) 004 | 0 | REF SETOP 50267 | LEVANTAMENTO E ACOMPANHAMENTO FOTOGRÁFICO COM RELATÓRIOS | un | 4 | 0 | 0 | #DIV/0! | #DIV/0! | REF SETOP (CO-27431) 004 | 1 | un | / un | FALSE
#REF! | TCE-C 01017 | un | 0 | 1 | 0 | 1 | un | REF SETOP (CO-27431) 001 | 0 | REF SETOP 50267 | LEVANTAMENTO E ACOMPANHAMENTO FOTOGRÁFICO COM RELATÓRIOS | un | 4 | 0 | 0 | #DIV/0! | #DIV/0! | REF SETOP (CO-27431) 001 | 1 | un | / un | FALSE
#REF! | COMP-10070 | un | 0 | 1 | 0 | 1 | un | COMP-10060 | 0 | REF SETOP 50267 | LEVANTAMENTO E ACOMPANHAMENTO FOTOGRÁFICO COM RELATÓRIOS | un | 4 | 0 | 0 | #DIV/0! | #DIV/0! | COMP-10060 | 1 | un | / un | FALSE
#REF! | 0 | 0 | 0 | 0 | 0 | 315 | m² | 016744 | 0 | REF SETOP 50267 | LEVANTAMENTO E ACOMPANHAMENTO FOTOGRÁFICO COM RELATÓRIOS | un | 4 | 0 | 0 | #DIV/0! | #DIV/0! | 016744 | 315 | m² | / un | FALSE
#REF! | REF SETOP (CO-27431) 004 | un | 0 | 1 | 0 | 1 | un | TCE-C 01014 | 0 | REF SETOP 50267 | LEVANTAMENTO E ACOMPANHAMENTO FOTOGRÁFICO COM RELATÓRIOS | un | 4 | 0 | 0 | #DIV/0! | #DIV/0! | TCE-C 01014 | 1 | un | / un | FALSE
#REF! | REF SETOP (CO-27431) 001 | un | 0 | 1 | 0 | 1 | un | TCE-C 01012 | 0 | REF SETOP 50267 | LEVANTAMENTO E ACOMPANHAMENTO FOTOGRÁFICO COM RELATÓRIOS | un | 4 | 0 | 0 | #DIV/0! | #DIV/0! | TCE-C 01012 | 1 | un | / un | FALSE
#REF! | COMP-10060 | un | 0 | 1 | 0 | 1 | un | TCE-C 01010 | 0 | REF SETOP 50267 | LEVANTAMENTO E ACOMPANHAMENTO FOTOGRÁFICO COM RELATÓRIOS | un | 4 | 0 | 0 | #DIV/0! | #DIV/0! | TCE-C 01010 | 1 | un | / un | FALSE
#REF! | 0 | 0 | 0 | 0 | 0 | 1 | un | TCE-C 01011 | 0 | REF SETOP 50267 | LEVANTAMENTO E ACOMPANHAMENTO FOTOGRÁFICO COM RELATÓRIOS | un | 4 | 0 | 0 | #DIV/0! | #DIV/0! | TCE-C 01011 | 1 | un | / un | FALSE
#REF! | 016744 | m² | 0 | 315 | 0 | 100 | UN | 30.02.42 | 0 | REF SETOP 50267 | LEVANTAMENTO E ACOMPANHAMENTO FOTOGRÁFICO COM RELATÓRIOS | un | 4 | 0 | 0 | #DIV/0! | #DIV/0! | 30.02.42 | 100 | UN | / un | FALSE
#REF! | 0 | 0 | 0 | 0 | 0 | 1 | un | COMP-10071 | 0 | REF SETOP 50267 | LEVANTAMENTO E ACOMPANHAMENTO FOTOGRÁFICO COM RELATÓRIOS | un | 4 | 0 | 0 | #DIV/0! | #DIV/0! | COMP-10071 | 1 | un | / un | FALSE
#REF! | TCE-C 01014 | un | 0 | 1 | 0 | 1 | un | REF SINAPI 103689 001 | 0 | REF SETOP 50267 | LEVANTAMENTO E ACOMPANHAMENTO FOTOGRÁFICO COM RELATÓRIOS | un | 4 | 0 | 0 | #DIV/0! | #DIV/0! | REF SINAPI 103689 001 | 1 | un | / un | FALSE
#REF! | TCE-C 01012 | un | 0 | 1 | 0 | 208 | m² | 98459 | 0 | REF SETOP 50267 | LEVANTAMENTO E ACOMPANHAMENTO FOTOGRÁFICO COM RELATÓRIOS | un | 4 | 0 | 0 | #DIV/0! | #DIV/0! | 98459 | 208 | m² | / un | FALSE
#REF! | TCE-C 01010 | un | 0 | 1 | 0 | 1 | un | REF SEINFRA C2850 002 | 0 | REF SETOP 50267 | LEVANTAMENTO E ACOMPANHAMENTO FOTOGRÁFICO COM RELATÓRIOS | un | 4 | 0 | 0 | #DIV/0! | #DIV/0! | REF SEINFRA C2850 002 | 1 | un | / un | FALSE
#REF! | TCE-C 01011 | un | 0 | 1 | 0 | 1 | un | REF SEINFRA C16341 | 0 | REF SETOP 50267 | LEVANTAMENTO E ACOMPANHAMENTO FOTOGRÁFICO COM RELATÓRIOS | un | 4 | 0 | 0 | #DIV/0! | #DIV/0! | REF SEINFRA C16341 | 1 | un | / un | FALSE
#REF! | 30.02.42 | UN | 0 | 100 | 0 | 4 | mês | REF SBC (012057) 02 | 0 | REF SETOP 50267 | LEVANTAMENTO E ACOMPANHAMENTO FOTOGRÁFICO COM RELATÓRIOS | un | 4 | 0 | 0 | #DIV/0! | #DIV/0! | REF SBC (012057) 02 | 4 | mês | / un | FALSE
#REF! | COMP-10071 | un | 0 | 1 | 0 | 4 | mês | REF SBC (012158) 01 | 0 | REF SETOP 50267 | LEVANTAMENTO E ACOMPANHAMENTO FOTOGRÁFICO COM RELATÓRIOS | un | 4 | 0 | 0 | #DIV/0! | #DIV/0! | REF SBC (012158) 01 | 4 | mês | / un | FALSE
#REF! | 0 | 0 | 0 | 0 | 0 | 4 | mês | REF SBC (210023) 004 | 0 | REF SETOP 50267 | LEVANTAMENTO E ACOMPANHAMENTO FOTOGRÁFICO COM RELATÓRIOS | un | 4 | 0 | 0 | #DIV/0! | #DIV/0! | REF SBC (210023) 004 | 4 | mês | / un | FALSE
#REF! | 0 | 0 | 0 | 0 | 0 | 3 | un | REF SUDECAP 010901 002 | 0 | REF SETOP 50267 | LEVANTAMENTO E ACOMPANHAMENTO FOTOGRÁFICO COM RELATÓRIOS | un | 4 | 0 | 0 | #DIV/0! | #DIV/0! | REF SUDECAP 010901 002 | 3 | un | / un | FALSE
#REF! | REF SINAPI 103689 001 | un | 0 | 1 | 0 | 3 | un | REF. SUDECAP 010901 001 | 0 | REF SETOP 50267 | LEVANTAMENTO E ACOMPANHAMENTO FOTOGRÁFICO COM RELATÓRIOS | un | 4 | 0 | 0 | #DIV/0! | #DIV/0! | REF. SUDECAP 010901 001 | 3 | un | / un | FALSE
#REF! | 98459 | m² | 0 | 208 | 0 | 1 | UN | COMP-10072 | 0 | REF SETOP 50267 | LEVANTAMENTO E ACOMPANHAMENTO FOTOGRÁFICO COM RELATÓRIOS | un | 4 | 0 | 0 | #DIV/0! | #DIV/0! | COMP-10072 | 1 | UN | / un | FALSE
#REF! | REF SEINFRA C2850 002 | un | 0 | 1 | 0 | 9 | m² | 92541 | 0 | REF SETOP 50267 | LEVANTAMENTO E ACOMPANHAMENTO FOTOGRÁFICO COM RELATÓRIOS | un | 4 | 0 | 0 | #DIV/0! | #DIV/0! | 92541 | 9 | m² | / un | FALSE
#REF! | REF SEINFRA C16341 | un | 0 | 1 | 0 | 9 | m² | 94213 | 0 | REF SETOP 50267 | LEVANTAMENTO E ACOMPANHAMENTO FOTOGRÁFICO COM RELATÓRIOS | un | 4 | 0 | 0 | #DIV/0! | #DIV/0! | 94213 | 9 | m² | / un | FALSE
#REF! | 0 | 0 | 0 | 0 | 0 | 4 | mês | REF FDE 1606048 001 | 0 | REF SETOP 50267 | LEVANTAMENTO E ACOMPANHAMENTO FOTOGRÁFICO COM RELATÓRIOS | un | 4 | 0 | 0 | #DIV/0! | #DIV/0! | REF FDE 1606048 001 | 4 | mês | / un | FALSE
#REF! | REF SBC (012057) 02 | mês | 0 | 4 | 0 | 120 | m² | REF EMOP 14.006.0400-0 001 | 0 | REF SETOP 50267 | LEVANTAMENTO E ACOMPANHAMENTO FOTOGRÁFICO COM RELATÓRIOS | un | 4 | 0 | 0 | #DIV/0! | #DIV/0! | REF EMOP 14.006.0400-0 001 | 120 | m² | / un | FALSE
#REF! | REF SBC (012158) 01 | mês | 0 | 4 | 0 | 300 | m² | REF SINAPI 97113 001 | 0 | REF SETOP 50267 | LEVANTAMENTO E ACOMPANHAMENTO FOTOGRÁFICO COM RELATÓRIOS | un | 4 | 0 | 0 | #DIV/0! | #DIV/0! | REF SINAPI 97113 001 | 300 | m² | / un | FALSE
#REF! | REF SBC (210023) 004 | mês | 0 | 4 | 0 | 300 | m² | CUORE-C 00023 | 0 | REF SETOP 50267 | LEVANTAMENTO E ACOMPANHAMENTO FOTOGRÁFICO COM RELATÓRIOS | un | 4 | 0 | 0 | #DIV/0! | #DIV/0! | CUORE-C 00023 | 300 | m² | / un | FALSE
#REF! | REF SUDECAP 010901 002 | un | 0 | 3 | 0 | 4 | MES | 014045 | 0 | REF SETOP 50267 | LEVANTAMENTO E ACOMPANHAMENTO FOTOGRÁFICO COM RELATÓRIOS | un | 4 | 0 | 0 | #DIV/0! | #DIV/0! | 014045 | 4 | MES | / un | FALSE
#REF! | REF. SUDECAP 010901 001 | un | 0 | 3 | 0 | 4 | mês | REF IOPES 220803 | 0 | REF SETOP 50267 | LEVANTAMENTO E ACOMPANHAMENTO FOTOGRÁFICO COM RELATÓRIOS | un | 4 | 0 | 0 | #DIV/0! | #DIV/0! | REF IOPES 220803 | 4 | mês | / un | FALSE
#REF! | COMP-10072 | UN | 0 | 1 | 0 | 4 | mês | REF SBC 014002 | 0 | REF SETOP 50267 | LEVANTAMENTO E ACOMPANHAMENTO FOTOGRÁFICO COM RELATÓRIOS | un | 4 | 0 | 0 | #DIV/0! | #DIV/0! | REF SBC 014002 | 4 | mês | / un | FALSE
#REF! | 0 | 0 | 0 | 0 | 0 | 1 | un | REF SBC 067801 001 | 0 | REF SETOP 50267 | LEVANTAMENTO E ACOMPANHAMENTO FOTOGRÁFICO COM RELATÓRIOS | un | 4 | 0 | 0 | #DIV/0! | #DIV/0! | REF SBC 067801 001 | 1 | un | / un | FALSE
#REF! | 92541 | m² | 0 | 9 | 0 | 4 | mês | TCE-01200 | 0 | REF SETOP 50267 | LEVANTAMENTO E ACOMPANHAMENTO FOTOGRÁFICO COM RELATÓRIOS | un | 4 | 0 | 0 | #DIV/0! | #DIV/0! | TCE-01200 | 4 | mês | / un | FALSE
#REF! | 94213 | m² | 0 | 9 | 0 | 30 | M2XMES | 05.006.0001-1 | 0 | REF SETOP 50267 | LEVANTAMENTO E ACOMPANHAMENTO FOTOGRÁFICO COM RELATÓRIOS | un | 4 | 0 | 0 | #DIV/0! | #DIV/0! | 05.006.0001-1 | 30 | M2XMES | / un | FALSE
#REF! | REF FDE 1606048 001 | mês | 0 | 4 | 0 | 141 | M | 97064 | 0 | REF SETOP 50267 | LEVANTAMENTO E ACOMPANHAMENTO FOTOGRÁFICO COM RELATÓRIOS | un | 4 | 0 | 0 | #DIV/0! | #DIV/0! | 97064 | 141 | M | / un | FALSE
#REF! | 0 | 0 | 0 | 0 | 0 | 200 | un | REF SUDECAP 19.27.01 001 | 0 | REF SETOP 50267 | LEVANTAMENTO E ACOMPANHAMENTO FOTOGRÁFICO COM RELATÓRIOS | un | 4 | 0 | 0 | #DIV/0! | #DIV/0! | REF SUDECAP 19.27.01 001 | 200 | un | / un | FALSE
#REF! | REF EMOP 14.006.0400-0 001 | m² | 0 | 120 | 0 | 3 | un | TCE-C 00029 | 0 | REF SETOP 50267 | LEVANTAMENTO E ACOMPANHAMENTO FOTOGRÁFICO COM RELATÓRIOS | un | 4 | 0 | 0 | #DIV/0! | #DIV/0! | TCE-C 00029 | 3 | un | / un | FALSE
#REF! | REF SINAPI 97113 001 | m² | 0 | 300 | 0 | 10 | un | TCE-C 00028 | 0 | REF SETOP 50267 | LEVANTAMENTO E ACOMPANHAMENTO FOTOGRÁFICO COM RELATÓRIOS | un | 4 | 0 | 0 | #DIV/0! | #DIV/0! | TCE-C 00028 | 10 | un | / un | FALSE
#REF! | CUORE-C 00023 | m² | 0 | 300 | 0 | 1 | MES | 93570 | 0 | REF SETOP 50267 | LEVANTAMENTO E ACOMPANHAMENTO FOTOGRÁFICO COM RELATÓRIOS | un | 4 | 0 | 0 | #DIV/0! | #DIV/0! | 93570 | 1 | MES | / un | FALSE
#REF! | 0 | 0 | 0 | 0 | 0 | 4 | MES | 100321 | 0 | REF SETOP 50267 | LEVANTAMENTO E ACOMPANHAMENTO FOTOGRÁFICO COM RELATÓRIOS | un | 4 | 0 | 0 | #DIV/0! | #DIV/0! | 100321 | 4 | MES | / un | FALSE
#REF! | 0 | 0 | 0 | 0 | 0 | 4 | MES | 94295 | 0 | REF SETOP 50267 | LEVANTAMENTO E ACOMPANHAMENTO FOTOGRÁFICO COM RELATÓRIOS | un | 4 | 0 | 0 | #DIV/0! | #DIV/0! | 94295 | 4 | MES | / un | FALSE
#REF! | 014045 | MES | 0 | 4 | 0 | 3 | MES | COMP-10640 | 0 | REF SETOP 50267 | LEVANTAMENTO E ACOMPANHAMENTO FOTOGRÁFICO COM RELATÓRIOS | un | 4 | 0 | 0 | #DIV/0! | #DIV/0! | COMP-10640 | 3 | MES | / un | FALSE
#REF! | REF IOPES 220803 | mês | 0 | 4 | 0 | 2 | MES | COMP-10641 | 0 | REF SETOP 50267 | LEVANTAMENTO E ACOMPANHAMENTO FOTOGRÁFICO COM RELATÓRIOS | un | 4 | 0 | 0 | #DIV/0! | #DIV/0! | COMP-10641 | 2 | MES | / un | FALSE
#REF! | REF SBC 014002 | mês | 0 | 4 | 0 | 4 | MES | 93567 | 0 | REF SETOP 50267 | LEVANTAMENTO E ACOMPANHAMENTO FOTOGRÁFICO COM RELATÓRIOS | un | 4 | 0 | 0 | #DIV/0! | #DIV/0! | 93567 | 4 | MES | / un | FALSE
#REF! | 0 | 0 | 0 | 0 | 0 | 4 | MES | REF SBC (011779) | 0 | REF SETOP 50267 | LEVANTAMENTO E ACOMPANHAMENTO FOTOGRÁFICO COM RELATÓRIOS | un | 4 | 0 | 0 | #DIV/0! | #DIV/0! | REF SBC (011779) | 4 | MES | / un | FALSE
#REF! | REF SBC 067801 001 | un | 0 | 1 | 0 | 32 | h | REF SINAPI (93567) 002 | 0 | REF SETOP 50267 | LEVANTAMENTO E ACOMPANHAMENTO FOTOGRÁFICO COM RELATÓRIOS | un | 4 | 0 | 0 | #DIV/0! | #DIV/0! | REF SINAPI (93567) 002 | 32 | h | / un | FALSE
#REF! | TCE-01200 | mês | 0 | 4 | 0 | 32 | h | REF SINAPI (93567) 003 | 0 | REF SETOP 50267 | LEVANTAMENTO E ACOMPANHAMENTO FOTOGRÁFICO COM RELATÓRIOS | un | 4 | 0 | 0 | #DIV/0! | #DIV/0! | REF SINAPI (93567) 003 | 32 | h | / un | FALSE
#REF! | 05.006.0001-1 | M2XMES | 0 | 30 | 0 | 32 | h | REF SINAPI 90677 001 | 0 | REF SETOP 50267 | LEVANTAMENTO E ACOMPANHAMENTO FOTOGRÁFICO COM RELATÓRIOS | un | 4 | 0 | 0 | #DIV/0! | #DIV/0! | REF SINAPI 90677 001 | 32 | h | / un | FALSE
#REF! | 97064 | M | 0 | 141 | 0 | 32 | h | REF SINAPI 90677 002 | 0 | REF SETOP 50267 | LEVANTAMENTO E ACOMPANHAMENTO FOTOGRÁFICO COM RELATÓRIOS | un | 4 | 0 | 0 | #DIV/0! | #DIV/0! | REF SINAPI 90677 002 | 32 | h | / un | FALSE
#REF! | 0 | 0 | 0 | 0 | 0 | 32 | h | REF SINAPI 90677 006 | 0 | REF SETOP 50267 | LEVANTAMENTO E ACOMPANHAMENTO FOTOGRÁFICO COM RELATÓRIOS | un | 4 | 0 | 0 | #DIV/0! | #DIV/0! | REF SINAPI 90677 006 | 32 | h | / un | FALSE
#REF! | REF SUDECAP 19.27.01 001 | un | 0 | 200 | 0 | 32 | h | REF SINAPI 90677 007 | 0 | REF SETOP 50267 | LEVANTAMENTO E ACOMPANHAMENTO FOTOGRÁFICO COM RELATÓRIOS | un | 4 | 0 | 0 | #DIV/0! | #DIV/0! | REF SINAPI 90677 007 | 32 | h | / un | FALSE
#REF! | TCE-C 00029 | un | 0 | 3 | 0 | 360 | h | REF SINAPI 100309 001 | 0 | REF SETOP 50267 | LEVANTAMENTO E ACOMPANHAMENTO FOTOGRÁFICO COM RELATÓRIOS | un | 4 | 0 | 0 | #DIV/0! | #DIV/0! | REF SINAPI 100309 001 | 360 | h | / un | FALSE
#REF! | TCE-C 00028 | un | 0 | 10 | 0 | 160 | h | REF SINAPI 100309 002 | 0 | REF SETOP 50267 | LEVANTAMENTO E ACOMPANHAMENTO FOTOGRÁFICO COM RELATÓRIOS | un | 4 | 0 | 0 | #DIV/0! | #DIV/0! | REF SINAPI 100309 002 | 160 | h | / un | FALSE
#REF! | 0 | 0 | 0 | 0 | 0 | 360 | h | REF SINAPI 90780 001 | 0 | REF SETOP 50267 | LEVANTAMENTO E ACOMPANHAMENTO FOTOGRÁFICO COM RELATÓRIOS | un | 4 | 0 | 0 | #DIV/0! | #DIV/0! | REF SINAPI 90780 001 | 360 | h | / un | FALSE
#REF! | 0 | 0 | 0 | 0 | 0 | 160 | h | REF SINAPI 90780 002 | 0 | REF SETOP 50267 | LEVANTAMENTO E ACOMPANHAMENTO FOTOGRÁFICO COM RELATÓRIOS | un | 4 | 0 | 0 | #DIV/0! | #DIV/0! | REF SINAPI 90780 002 | 160 | h | / un | FALSE
#REF! | 93570 | MES | 0 | 1 | 0 | 360 | h | REF SINAPI 88309 001 | 0 | REF SETOP 50267 | LEVANTAMENTO E ACOMPANHAMENTO FOTOGRÁFICO COM RELATÓRIOS | un | 4 | 0 | 0 | #DIV/0! | #DIV/0! | REF SINAPI 88309 001 | 360 | h | / un | FALSE
#REF! | 100321 | MES | 0 | 4 | 0 | 160 | h | REF SINAPI 88309 002 | 0 | REF SETOP 50267 | LEVANTAMENTO E ACOMPANHAMENTO FOTOGRÁFICO COM RELATÓRIOS | un | 4 | 0 | 0 | #DIV/0! | #DIV/0! | REF SINAPI 88309 002 | 160 | h | / un | FALSE
#REF! | 94295 | MES | 0 | 4 | 0 | 360 | h | REF SINAPI 88243- 001 | 0 | REF SETOP 50267 | LEVANTAMENTO E ACOMPANHAMENTO FOTOGRÁFICO COM RELATÓRIOS | un | 4 | 0 | 0 | #DIV/0! | #DIV/0! | REF SINAPI 88243- 001 | 360 | h | / un | FALSE
#REF! | COMP-10640 | MES | 0 | 3 | 0 | 160 | h | REF SINAPI 88243- 002 | 0 | REF SETOP 50267 | LEVANTAMENTO E ACOMPANHAMENTO FOTOGRÁFICO COM RELATÓRIOS | un | 4 | 0 | 0 | #DIV/0! | #DIV/0! | REF SINAPI 88243- 002 | 160 | h | / un | FALSE
#REF! | COMP-10641 | MES | 0 | 2 | 0 | 360 | h | REF SINAPI 88316- 001 | 0 | REF SETOP 50267 | LEVANTAMENTO E ACOMPANHAMENTO FOTOGRÁFICO COM RELATÓRIOS | un | 4 | 0 | 0 | #DIV/0! | #DIV/0! | REF SINAPI 88316- 001 | 360 | h | / un | FALSE
#REF! | 93567 | MES | 0 | 4 | 0 | 160 | h | REF SINAPI 88316- 002 | 0 | REF SETOP 50267 | LEVANTAMENTO E ACOMPANHAMENTO FOTOGRÁFICO COM RELATÓRIOS | un | 4 | 0 | 0 | #DIV/0! | #DIV/0! | REF SINAPI 88316- 002 | 160 | h | / un | FALSE
#REF! | 0 | 0 | 0 | 0 | 0 | 311.48 | m² | COMP-40002 | 0 | REF SETOP 50267 | LEVANTAMENTO E ACOMPANHAMENTO FOTOGRÁFICO COM RELATÓRIOS | un | 4 | 0 | 0 | #DIV/0! | #DIV/0! | COMP-40002 | 311.48 | m² | / un | FALSE
#REF! | REF SBC (011779) | MES | 0 | 4 | 0 | 12.63 | m² | 85386 | 0 | REF SETOP 50267 | LEVANTAMENTO E ACOMPANHAMENTO FOTOGRÁFICO COM RELATÓRIOS | un | 4 | 0 | 0 | #DIV/0! | #DIV/0! | 85386 | 12.63 | m² | / un | FALSE
#REF! | 0 | 0 | 0 | 0 | 0 | 7.8 | m³ | 104789 | 0 | REF SETOP 50267 | LEVANTAMENTO E ACOMPANHAMENTO FOTOGRÁFICO COM RELATÓRIOS | un | 4 | 0 | 0 | #DIV/0! | #DIV/0! | 104789 | 7.8 | m³ | / un | FALSE
#REF! | 0 | 0 | 0 | 0 | 0 | 304.07 | m² | 97640 | 0 | REF SETOP 50267 | LEVANTAMENTO E ACOMPANHAMENTO FOTOGRÁFICO COM RELATÓRIOS | un | 4 | 0 | 0 | #DIV/0! | #DIV/0! | 97640 | 304.07 | m² | / un | FALSE
#REF! | REF SINAPI (93567) 002 | h | 0 | 32 | 0 | 44 | UN | TCE-C 00204 | 0 | REF SETOP 50267 | LEVANTAMENTO E ACOMPANHAMENTO FOTOGRÁFICO COM RELATÓRIOS | un | 4 | 0 | 0 | #DIV/0! | #DIV/0! | TCE-C 00204 | 44 | UN | / un | FALSE
#REF! | REF SINAPI (93567) 003 | h | 0 | 32 | 0 | 55.3 | m² | 85378 | 0 | REF SETOP 50267 | LEVANTAMENTO E ACOMPANHAMENTO FOTOGRÁFICO COM RELATÓRIOS | un | 4 | 0 | 0 | #DIV/0! | #DIV/0! | 85378 | 55.3 | m² | / un | FALSE
#REF! | 0 | 0 | 0 | 0 | 0 | 75.2 | m² | 97638 | 0 | REF SETOP 50267 | LEVANTAMENTO E ACOMPANHAMENTO FOTOGRÁFICO COM RELATÓRIOS | un | 4 | 0 | 0 | #DIV/0! | #DIV/0! | 97638 | 75.2 | m² | / un | FALSE
#REF! | REF SINAPI 90677 001 | h | 0 | 32 | 0 | 19 | m³ | 106129 | 0 | REF SETOP 50267 | LEVANTAMENTO E ACOMPANHAMENTO FOTOGRÁFICO COM RELATÓRIOS | un | 4 | 0 | 0 | #DIV/0! | #DIV/0! | 106129 | 19 | m³ | / un | FALSE
#REF! | REF SINAPI 90677 002 | h | 0 | 32 | 0 | 55 | m³ | 106122 | 0 | REF SETOP 50267 | LEVANTAMENTO E ACOMPANHAMENTO FOTOGRÁFICO COM RELATÓRIOS | un | 4 | 0 | 0 | #DIV/0! | #DIV/0! | 106122 | 55 | m³ | / un | FALSE
#REF! | 0 | 0 | 0 | 0 | 0 | 1 | UN | 97663 | 0 | REF SETOP 50267 | LEVANTAMENTO E ACOMPANHAMENTO FOTOGRÁFICO COM RELATÓRIOS | un | 4 | 0 | 0 | #DIV/0! | #DIV/0! | 97663 | 1 | UN | / un | FALSE
#REF! | REF SINAPI 90677 006 | h | 0 | 32 | 0 | 8.4 | m² | 97644 | 0 | REF SETOP 50267 | LEVANTAMENTO E ACOMPANHAMENTO FOTOGRÁFICO COM RELATÓRIOS | un | 4 | 0 | 0 | #DIV/0! | #DIV/0! | 97644 | 8.4 | m² | / un | FALSE
#REF! | REF SINAPI 90677 007 | h | 0 | 32 | 0 | 157 | M | REF SIURB 095017 001 | 0 | REF SETOP 50267 | LEVANTAMENTO E ACOMPANHAMENTO FOTOGRÁFICO COM RELATÓRIOS | un | 4 | 0 | 0 | #DIV/0! | #DIV/0! | REF SIURB 095017 001 | 157 | M | / un | FALSE
#REF! | 0 | 0 | 0 | 0 | 0 | 2648 | M | REF SIURB 095016 001 | 0 | REF SETOP 50267 | LEVANTAMENTO E ACOMPANHAMENTO FOTOGRÁFICO COM RELATÓRIOS | un | 4 | 0 | 0 | #DIV/0! | #DIV/0! | REF SIURB 095016 001 | 2648 | M | / un | FALSE
#REF! | REF SINAPI 100309 001 | h | 0 | 360 | 0 | 8 | UN | REF ORSE 8857 001 | 0 | REF SETOP 50267 | LEVANTAMENTO E ACOMPANHAMENTO FOTOGRÁFICO COM RELATÓRIOS | un | 4 | 0 | 0 | #DIV/0! | #DIV/0! | REF ORSE 8857 001 | 8 | UN | / un | FALSE
#REF! | REF SINAPI 100309 002 | h | 0 | 160 | 0 | 200 | M | REF SINAPI 90460 001 | 0 | REF SETOP 50267 | LEVANTAMENTO E ACOMPANHAMENTO FOTOGRÁFICO COM RELATÓRIOS | un | 4 | 0 | 0 | #DIV/0! | #DIV/0! | REF SINAPI 90460 001 | 200 | M | / un | FALSE
#REF! | 0 | 0 | 0 | 0 | 0 | 298 | M | COMP-10509 | 0 | REF SETOP 50267 | LEVANTAMENTO E ACOMPANHAMENTO FOTOGRÁFICO COM RELATÓRIOS | un | 4 | 0 | 0 | #DIV/0! | #DIV/0! | COMP-10509 | 298 | M | / un | FALSE
#REF! | REF SINAPI 90780 001 | h | 0 | 360 | 0 | 14 | UN | COMP-10600 | 0 | REF SETOP 50267 | LEVANTAMENTO E ACOMPANHAMENTO FOTOGRÁFICO COM RELATÓRIOS | un | 4 | 0 | 0 | #DIV/0! | #DIV/0! | COMP-10600 | 14 | UN | / un | FALSE
#REF! | REF SINAPI 90780 002 | h | 0 | 160 | 0 | 1 | un | COMP-10601 | 0 | REF SETOP 50267 | LEVANTAMENTO E ACOMPANHAMENTO FOTOGRÁFICO COM RELATÓRIOS | un | 4 | 0 | 0 | #DIV/0! | #DIV/0! | COMP-10601 | 1 | un | / un | FALSE
#REF! | 0 | 0 | 0 | 0 | 0 | 11 | un | COMP-10624 | 0 | REF SETOP 50267 | LEVANTAMENTO E ACOMPANHAMENTO FOTOGRÁFICO COM RELATÓRIOS | un | 4 | 0 | 0 | #DIV/0! | #DIV/0! | COMP-10624 | 11 | un | / un | FALSE
#REF! | REF SINAPI 88309 001 | h | 0 | 360 | 0 | 2 | un | COMP-10625 | 0 | REF SETOP 50267 | LEVANTAMENTO E ACOMPANHAMENTO FOTOGRÁFICO COM RELATÓRIOS | un | 4 | 0 | 0 | #DIV/0! | #DIV/0! | COMP-10625 | 2 | un | / un | FALSE
#REF! | REF SINAPI 88309 002 | h | 0 | 160 | 0 | 1 | un | COMP-10626 | 0 | REF SETOP 50267 | LEVANTAMENTO E ACOMPANHAMENTO FOTOGRÁFICO COM RELATÓRIOS | un | 4 | 0 | 0 | #DIV/0! | #DIV/0! | COMP-10626 | 1 | un | / un | FALSE
#REF! | 0 | 0 | 0 | 0 | 0 | 1 | un | COMP-10627 | 0 | REF SETOP 50267 | LEVANTAMENTO E ACOMPANHAMENTO FOTOGRÁFICO COM RELATÓRIOS | un | 4 | 0 | 0 | #DIV/0! | #DIV/0! | COMP-10627 | 1 | un | / un | FALSE
#REF! | REF SINAPI 88243- 001 | h | 0 | 360 | 0 | 132 | M | COMP-10628 | 0 | REF SETOP 50267 | LEVANTAMENTO E ACOMPANHAMENTO FOTOGRÁFICO COM RELATÓRIOS | un | 4 | 0 | 0 | #DIV/0! | #DIV/0! | COMP-10628 | 132 | M | / un | FALSE
#REF! | REF SINAPI 88243- 002 | h | 0 | 160 | 0 | 11 | un | COMP-10629 | 0 | REF SETOP 50267 | LEVANTAMENTO E ACOMPANHAMENTO FOTOGRÁFICO COM RELATÓRIOS | un | 4 | 0 | 0 | #DIV/0! | #DIV/0! | COMP-10629 | 11 | un | / un | FALSE
#REF! | 0 | 0 | 0 | 0 | 0 | 11 | kg | COMP-10630 | 0 | REF SETOP 50267 | LEVANTAMENTO E ACOMPANHAMENTO FOTOGRÁFICO COM RELATÓRIOS | un | 4 | 0 | 0 | #DIV/0! | #DIV/0! | COMP-10630 | 11 | kg | / un | FALSE
#REF! | REF SINAPI 88316- 001 | h | 0 | 360 | 0 | 6 | UN | COMP-10631 | 0 | REF SETOP 50267 | LEVANTAMENTO E ACOMPANHAMENTO FOTOGRÁFICO COM RELATÓRIOS | un | 4 | 0 | 0 | #DIV/0! | #DIV/0! | COMP-10631 | 6 | UN | / un | FALSE
#REF! | REF SINAPI 88316- 002 | h | 0 | 160 | 0 | 51.3 | M | COMP-10632 | 0 | REF SETOP 50267 | LEVANTAMENTO E ACOMPANHAMENTO FOTOGRÁFICO COM RELATÓRIOS | un | 4 | 0 | 0 | #DIV/0! | #DIV/0! | COMP-10632 | 51.3 | M | / un | FALSE
#REF! | 0 | 0 | 0 | 0 | 0 | 18.52 | M | COMP-10633 | 0 | REF SETOP 50267 | LEVANTAMENTO E ACOMPANHAMENTO FOTOGRÁFICO COM RELATÓRIOS | un | 4 | 0 | 0 | #DIV/0! | #DIV/0! | COMP-10633 | 18.52 | M | / un | FALSE
#REF! | 0 | 0 | 0 | 0 | 0 | 11 | M | COMP-10634 | 0 | REF SETOP 50267 | LEVANTAMENTO E ACOMPANHAMENTO FOTOGRÁFICO COM RELATÓRIOS | un | 4 | 0 | 0 | #DIV/0! | #DIV/0! | COMP-10634 | 11 | M | / un | FALSE
#REF! | COMP-40002 | m² | 0 | 311.48 | 0 | 48.81 | m² | COMP-10046 | 0 | REF SETOP 50267 | LEVANTAMENTO E ACOMPANHAMENTO FOTOGRÁFICO COM RELATÓRIOS | un | 4 | 0 | 0 | #DIV/0! | #DIV/0! | COMP-10046 | 48.81 | m² | / un | FALSE
#REF! | 85386 | m² | 0 | 12.63 | 0 | 40.41 | m² | COMP-10047 | 0 | REF SETOP 50267 | LEVANTAMENTO E ACOMPANHAMENTO FOTOGRÁFICO COM RELATÓRIOS | un | 4 | 0 | 0 | #DIV/0! | #DIV/0! | COMP-10047 | 40.41 | m² | / un | FALSE
#REF! | 104789 | m³ | 0 | 7.8 | 0 | 53.06 | m² | COMP-10050 | 0 | REF SETOP 50267 | LEVANTAMENTO E ACOMPANHAMENTO FOTOGRÁFICO COM RELATÓRIOS | un | 4 | 0 | 0 | #DIV/0! | #DIV/0! | COMP-10050 | 53.06 | m² | / un | FALSE
#REF! | 0 | 0 | 0 | 0 | 0 | 81.05 | m² | COMP-10051 | 0 | REF SETOP 50267 | LEVANTAMENTO E ACOMPANHAMENTO FOTOGRÁFICO COM RELATÓRIOS | un | 4 | 0 | 0 | #DIV/0! | #DIV/0! | COMP-10051 | 81.05 | m² | / un | FALSE
#REF! | 97640 | m² | 0 | 304.07 | 0 | 68.77 | m² | REF SINAPI 104723 001 | 0 | REF SETOP 50267 | LEVANTAMENTO E ACOMPANHAMENTO FOTOGRÁFICO COM RELATÓRIOS | un | 4 | 0 | 0 | #DIV/0! | #DIV/0! | REF SINAPI 104723 001 | 68.77 | m² | / un | FALSE
#REF! | TCE-C 00204 | UN | 0 | 44 | 0 | 23.91 | m² | COMP-10300 | 0 | REF SETOP 50267 | LEVANTAMENTO E ACOMPANHAMENTO FOTOGRÁFICO COM RELATÓRIOS | un | 4 | 0 | 0 | #DIV/0! | #DIV/0! | COMP-10300 | 23.91 | m² | / un | FALSE
#REF! | 0 | 0 | 0 | 0 | 0 | 2.5 | M | 90444 | 0 | REF SETOP 50267 | LEVANTAMENTO E ACOMPANHAMENTO FOTOGRÁFICO COM RELATÓRIOS | un | 4 | 0 | 0 | #DIV/0! | #DIV/0! | 90444 | 2.5 | M | / un | FALSE
#REF! | 85378 | m² | 0 | 55.3 | 0 | 156.5 | m² | REF SINAPI 87738 + 102489 - 001 | 0 | REF SETOP 50267 | LEVANTAMENTO E ACOMPANHAMENTO FOTOGRÁFICO COM RELATÓRIOS | un | 4 | 0 | 0 | #DIV/0! | #DIV/0! | REF SINAPI 87738 + 102489 - 001 | 156.5 | m² | / un | FALSE
#REF! | 97638 | m² | 0 | 75.2 | 0 | 291.25 | m² | COMP-10220 | 0 | REF SETOP 50267 | LEVANTAMENTO E ACOMPANHAMENTO FOTOGRÁFICO COM RELATÓRIOS | un | 4 | 0 | 0 | #DIV/0! | #DIV/0! | COMP-10220 | 291.25 | m² | / un | FALSE
#REF! | 0 | 0 | 0 | 0 | 0 | 72.7 | M | COMP-10219 | 0 | REF SETOP 50267 | LEVANTAMENTO E ACOMPANHAMENTO FOTOGRÁFICO COM RELATÓRIOS | un | 4 | 0 | 0 | #DIV/0! | #DIV/0! | COMP-10219 | 72.7 | M | / un | FALSE
#REF! | 106129 | m³ | 0 | 19 | 0 | 282.2 | m² | COMP-50202 | 0 | REF SETOP 50267 | LEVANTAMENTO E ACOMPANHAMENTO FOTOGRÁFICO COM RELATÓRIOS | un | 4 | 0 | 0 | #DIV/0! | #DIV/0! | COMP-50202 | 282.2 | m² | / un | FALSE
#REF! | 106122 | m³ | 0 | 55 | 0 | 185 | M | 96123 | 0 | REF SETOP 50267 | LEVANTAMENTO E ACOMPANHAMENTO FOTOGRÁFICO COM RELATÓRIOS | un | 4 | 0 | 0 | #DIV/0! | #DIV/0! | 96123 | 185 | M | / un | FALSE
#REF! | 97663 | UN | 0 | 1 | 0 | 167.21 | m² | 88489 | 0 | REF SETOP 50267 | LEVANTAMENTO E ACOMPANHAMENTO FOTOGRÁFICO COM RELATÓRIOS | un | 4 | 0 | 0 | #DIV/0! | #DIV/0! | 88489 | 167.21 | m² | / un | FALSE
#REF! | 97644 | m² | 0 | 8.4 | 0 | 167.21 | m² | 96128 | 0 | REF SETOP 50267 | LEVANTAMENTO E ACOMPANHAMENTO FOTOGRÁFICO COM RELATÓRIOS | un | 4 | 0 | 0 | #DIV/0! | #DIV/0! | 96128 | 167.21 | m² | / un | FALSE
#REF! | 0 | 0 | 0 | 0 | 0 | 1 | un | REF SINAPI 102236 | 0 | REF SETOP 50267 | LEVANTAMENTO E ACOMPANHAMENTO FOTOGRÁFICO COM RELATÓRIOS | un | 4 | 0 | 0 | #DIV/0! | #DIV/0! | REF SINAPI 102236 | 1 | un | / un | FALSE
#REF! | REF SIURB 095017 001 | M | 0 | 157 | 0 | 3 | un | COMP-10052 | 0 | REF SETOP 50267 | LEVANTAMENTO E ACOMPANHAMENTO FOTOGRÁFICO COM RELATÓRIOS | un | 4 | 0 | 0 | #DIV/0! | #DIV/0! | COMP-10052 | 3 | un | / un | FALSE
#REF! | REF SIURB 095016 001 | M | 0 | 2614 | 0 | 2 | un | COMP-10053 | 0 | REF SETOP 50267 | LEVANTAMENTO E ACOMPANHAMENTO FOTOGRÁFICO COM RELATÓRIOS | un | 4 | 0 | 0 | #DIV/0! | #DIV/0! | COMP-10053 | 2 | un | / un | FALSE
#REF! | REF ORSE 8857 001 | UN | 0 | 8 | 0 | 2 | un | COMP-10054 | 0 | REF SETOP 50267 | LEVANTAMENTO E ACOMPANHAMENTO FOTOGRÁFICO COM RELATÓRIOS | un | 4 | 0 | 0 | #DIV/0! | #DIV/0! | COMP-10054 | 2 | un | / un | FALSE
#REF! | REF SINAPI 90460 001 | M | 0 | 200 | 0 | 35 | M | COMP-ELE-P650-616 | 0 | REF SETOP 50267 | LEVANTAMENTO E ACOMPANHAMENTO FOTOGRÁFICO COM RELATÓRIOS | un | 4 | 0 | 0 | #DIV/0! | #DIV/0! | COMP-ELE-P650-616 | 35 | M | / un | FALSE
#REF! | COMP-10509 | M | 0 | 298 | 0 | 45 | M | COMP-ELE-P650-601 | 0 | REF SETOP 50267 | LEVANTAMENTO E ACOMPANHAMENTO FOTOGRÁFICO COM RELATÓRIOS | un | 4 | 0 | 0 | #DIV/0! | #DIV/0! | COMP-ELE-P650-601 | 45 | M | / un | FALSE
#REF! | COMP-10600 | UN | 0 | 14 | 0 | 5 | M | COMP-ELE-P650-617 | 0 | REF SETOP 50267 | LEVANTAMENTO E ACOMPANHAMENTO FOTOGRÁFICO COM RELATÓRIOS | un | 4 | 0 | 0 | #DIV/0! | #DIV/0! | COMP-ELE-P650-617 | 5 | M | / un | FALSE
#REF! | COMP-10601 | un | 0 | 1 | 0 | 5 | M | COMP-ELE-P650-618 | 0 | REF SETOP 50267 | LEVANTAMENTO E ACOMPANHAMENTO FOTOGRÁFICO COM RELATÓRIOS | un | 4 | 0 | 0 | #DIV/0! | #DIV/0! | COMP-ELE-P650-618 | 5 | M | / un | FALSE
#REF! | 0 | 0 | 0 | 0 | 0 | 210 | M | COMP-10421 | 0 | REF SETOP 50267 | LEVANTAMENTO E ACOMPANHAMENTO FOTOGRÁFICO COM RELATÓRIOS | un | 4 | 0 | 0 | #DIV/0! | #DIV/0! | COMP-10421 | 210 | M | / un | FALSE
#REF! | COMP-10624 | un | 0 | 11 | 0 | 6 | M | COMP-10422 | 0 | REF SETOP 50267 | LEVANTAMENTO E ACOMPANHAMENTO FOTOGRÁFICO COM RELATÓRIOS | un | 4 | 0 | 0 | #DIV/0! | #DIV/0! | COMP-10422 | 6 | M | / un | FALSE
#REF! | COMP-10625 | un | 0 | 2 | 0 | 6 | M | COMP-10423 | 0 | REF SETOP 50267 | LEVANTAMENTO E ACOMPANHAMENTO FOTOGRÁFICO COM RELATÓRIOS | un | 4 | 0 | 0 | #DIV/0! | #DIV/0! | COMP-10423 | 6 | M | / un | FALSE
#REF! | COMP-10626 | un | 0 | 1 | 0 | 6 | M | COMP-10424 | 0 | REF SETOP 50267 | LEVANTAMENTO E ACOMPANHAMENTO FOTOGRÁFICO COM RELATÓRIOS | un | 4 | 0 | 0 | #DIV/0! | #DIV/0! | COMP-10424 | 6 | M | / un | FALSE
#REF! | COMP-10627 | un | 0 | 1 | 0 | 108 | UN | C.C.TJPR.00028 | 0 | REF SETOP 50267 | LEVANTAMENTO E ACOMPANHAMENTO FOTOGRÁFICO COM RELATÓRIOS | un | 4 | 0 | 0 | #DIV/0! | #DIV/0! | C.C.TJPR.00028 | 108 | UN | / un | FALSE
#REF! | COMP-10628 | M | 0 | 132 | 0 | 48 | Un | COMP-ELE-P650-060 | 0 | REF SETOP 50267 | LEVANTAMENTO E ACOMPANHAMENTO FOTOGRÁFICO COM RELATÓRIOS | un | 4 | 0 | 0 | #DIV/0! | #DIV/0! | COMP-ELE-P650-060 | 48 | Un | / un | FALSE
#REF! | COMP-10629 | un | 0 | 11 | 0 | 171 | M | COMP-10500 | 0 | REF SETOP 50267 | LEVANTAMENTO E ACOMPANHAMENTO FOTOGRÁFICO COM RELATÓRIOS | un | 4 | 0 | 0 | #DIV/0! | #DIV/0! | COMP-10500 | 171 | M | / un | FALSE
#REF! | COMP-10630 | kg | 0 | 11 | 0 | 60 | M | COMP-10502 | 0 | REF SETOP 50267 | LEVANTAMENTO E ACOMPANHAMENTO FOTOGRÁFICO COM RELATÓRIOS | un | 4 | 0 | 0 | #DIV/0! | #DIV/0! | COMP-10502 | 60 | M | / un | FALSE
#REF! | COMP-10631 | UN | 0 | 6 | 0 | 108 | UN | COMP-10230 REF SBC (063452) | 0 | REF SETOP 50267 | LEVANTAMENTO E ACOMPANHAMENTO FOTOGRÁFICO COM RELATÓRIOS | un | 4 | 0 | 0 | #DIV/0! | #DIV/0! | COMP-10230 REF SBC (063452) | 108 | UN | / un | FALSE
#REF! | COMP-10632 | M | 0 | 51.3 | 0 | 546 | M | COMP-10229 REF SINAPI (97236) | 0 | REF SETOP 50267 | LEVANTAMENTO E ACOMPANHAMENTO FOTOGRÁFICO COM RELATÓRIOS | un | 4 | 0 | 0 | #DIV/0! | #DIV/0! | COMP-10229 REF SINAPI (97236) | 546 | M | / un | FALSE
#REF! | COMP-10633 | M | 0 | 18.52 | 0 | 128 | UN | COMP-10503 | 0 | REF SETOP 50267 | LEVANTAMENTO E ACOMPANHAMENTO FOTOGRÁFICO COM RELATÓRIOS | un | 4 | 0 | 0 | #DIV/0! | #DIV/0! | COMP-10503 | 128 | UN | / un | FALSE
#REF! | COMP-10634 | M | 0 | 11 | 0 | 186 | M | COMP-10511 | 0 | REF SETOP 50267 | LEVANTAMENTO E ACOMPANHAMENTO FOTOGRÁFICO COM RELATÓRIOS | un | 4 | 0 | 0 | #DIV/0! | #DIV/0! | COMP-10511 | 186 | M | / un | FALSE
#REF! | 0 | 0 | 0 | 0 | 0 | 2100 | M | REF SINAPI (91927) | 0 | REF SETOP 50267 | LEVANTAMENTO E ACOMPANHAMENTO FOTOGRÁFICO COM RELATÓRIOS | un | 4 | 0 | 0 | #DIV/0! | #DIV/0! | REF SINAPI (91927) | 2100 | M | / un | FALSE
#REF! | 0 | 0 | 0 | 0 | 0 | 6450 | M | REF SINAPI (91928) | 0 | REF SETOP 50267 | LEVANTAMENTO E ACOMPANHAMENTO FOTOGRÁFICO COM RELATÓRIOS | un | 4 | 0 | 0 | #DIV/0! | #DIV/0! | REF SINAPI (91928) | 6450 | M | / un | FALSE
#REF! | COMP-10046 | m² | 0 | 48.81 | 0 | 7650 | M | REF SINAPI (91931) | 0 | REF SETOP 50267 | LEVANTAMENTO E ACOMPANHAMENTO FOTOGRÁFICO COM RELATÓRIOS | un | 4 | 0 | 0 | #DIV/0! | #DIV/0! | REF SINAPI (91931) | 7650 | M | / un | FALSE
#REF! | COMP-10047 | m² | 0 | 40.41 | 0 | 4050 | M | REF SINAPI (91932) | 0 | REF SETOP 50267 | LEVANTAMENTO E ACOMPANHAMENTO FOTOGRÁFICO COM RELATÓRIOS | un | 4 | 0 | 0 | #DIV/0! | #DIV/0! | REF SINAPI (91932) | 4050 | M | / un | FALSE
#REF! | COMP-10050 | m² | 0 | 53.06 | 0 | 150 | m | ED-48971 | 0 | REF SETOP 50267 | LEVANTAMENTO E ACOMPANHAMENTO FOTOGRÁFICO COM RELATÓRIOS | un | 4 | 0 | 0 | #DIV/0! | #DIV/0! | ED-48971 | 150 | m | / un | FALSE
#REF! | COMP-10051 | m² | 0 | 81.05 | 0 | 27 | m | COMP-10418 | 0 | REF SETOP 50267 | LEVANTAMENTO E ACOMPANHAMENTO FOTOGRÁFICO COM RELATÓRIOS | un | 4 | 0 | 0 | #DIV/0! | #DIV/0! | COMP-10418 | 27 | m | / un | FALSE
#REF! | 0 | 0 | 0 | 0 | 0 | 1 | UN | COMP-10247 REF SINAPI (101874) | 0 | REF SETOP 50267 | LEVANTAMENTO E ACOMPANHAMENTO FOTOGRÁFICO COM RELATÓRIOS | un | 4 | 0 | 0 | #DIV/0! | #DIV/0! | COMP-10247 REF SINAPI (101874) | 1 | UN | / un | FALSE
#REF! | REF SINAPI 104723 001 | m² | 0 | 68.77 | 0 | 20 | UN | 93655 | 0 | REF SETOP 50267 | LEVANTAMENTO E ACOMPANHAMENTO FOTOGRÁFICO COM RELATÓRIOS | un | 4 | 0 | 0 | #DIV/0! | #DIV/0! | 93655 | 20 | UN | / un | FALSE
#REF! | 0 | 0 | 0 | 0 | 0 | 4 | UN | 93654 | 0 | REF SETOP 50267 | LEVANTAMENTO E ACOMPANHAMENTO FOTOGRÁFICO COM RELATÓRIOS | un | 4 | 0 | 0 | #DIV/0! | #DIV/0! | 93654 | 4 | UN | / un | FALSE
#REF! | 0 | 0 | 0 | 0 | 0 | 1 | UN | 93662 | 0 | REF SETOP 50267 | LEVANTAMENTO E ACOMPANHAMENTO FOTOGRÁFICO COM RELATÓRIOS | un | 4 | 0 | 0 | #DIV/0! | #DIV/0! | 93662 | 1 | UN | / un | FALSE
#REF! | COMP-10300 | m² | 0 | 23.91 | 0 | 7 | un | ED-15114 | 0 | REF SETOP 50267 | LEVANTAMENTO E ACOMPANHAMENTO FOTOGRÁFICO COM RELATÓRIOS | un | 4 | 0 | 0 | #DIV/0! | #DIV/0! | ED-15114 | 7 | un | / un | FALSE
#REF! | 90444 | M | 0 | 2.5 | 0 | 2 | un | COMP-10425 | 0 | REF SETOP 50267 | LEVANTAMENTO E ACOMPANHAMENTO FOTOGRÁFICO COM RELATÓRIOS | un | 4 | 0 | 0 | #DIV/0! | #DIV/0! | COMP-10425 | 2 | un | / un | FALSE
#REF! | REF SINAPI 87738 + 102489 - 001 | m² | 0 | 156.5 | 0 | 3 | UN | 92009 | 0 | REF SETOP 50267 | LEVANTAMENTO E ACOMPANHAMENTO FOTOGRÁFICO COM RELATÓRIOS | un | 4 | 0 | 0 | #DIV/0! | #DIV/0! | 92009 | 3 | UN | / un | FALSE
#REF! | COMP-10220 | m² | 0 | 291.25 | 0 | 22 | UN | 92008 | 0 | REF SETOP 50267 | LEVANTAMENTO E ACOMPANHAMENTO FOTOGRÁFICO COM RELATÓRIOS | un | 4 | 0 | 0 | #DIV/0! | #DIV/0! | 92008 | 22 | UN | / un | FALSE
#REF! | COMP-10219 | M | 0 | 72.7 | 0 | 78 | UN | 92000 | 0 | REF SETOP 50267 | LEVANTAMENTO E ACOMPANHAMENTO FOTOGRÁFICO COM RELATÓRIOS | un | 4 | 0 | 0 | #DIV/0! | #DIV/0! | 92000 | 78 | UN | / un | FALSE
#REF! | 0 | 0 | 0 | 0 | 0 | 53 | UN | 92001 | 0 | REF SETOP 50267 | LEVANTAMENTO E ACOMPANHAMENTO FOTOGRÁFICO COM RELATÓRIOS | un | 4 | 0 | 0 | #DIV/0! | #DIV/0! | 92001 | 53 | UN | / un | FALSE
#REF! | COMP-50202 | m² | 0 | 282.2 | 0 | 13 | UN | 91989 | 0 | REF SETOP 50267 | LEVANTAMENTO E ACOMPANHAMENTO FOTOGRÁFICO COM RELATÓRIOS | un | 4 | 0 | 0 | #DIV/0! | #DIV/0! | 91989 | 13 | UN | / un | FALSE
#REF! | 96123 | M | 0 | 185 | 0 | 5 | un | COMP-10231 REF ORSE (13881) | 0 | REF SETOP 50267 | LEVANTAMENTO E ACOMPANHAMENTO FOTOGRÁFICO COM RELATÓRIOS | un | 4 | 0 | 0 | #DIV/0! | #DIV/0! | COMP-10231 REF ORSE (13881) | 5 | un | / un | FALSE
#REF! | 0 | 0 | 0 | 0 | 0 | 44 | UN | COMP-10232 REF SBC (062705) | 0 | REF SETOP 50267 | LEVANTAMENTO E ACOMPANHAMENTO FOTOGRÁFICO COM RELATÓRIOS | un | 4 | 0 | 0 | #DIV/0! | #DIV/0! | COMP-10232 REF SBC (062705) | 44 | UN | / un | FALSE
#REF! | 88489 | m² | 0 | 167.21 | 0 | 22 | UN | COMP-10504 | 0 | REF SETOP 50267 | LEVANTAMENTO E ACOMPANHAMENTO FOTOGRÁFICO COM RELATÓRIOS | un | 4 | 0 | 0 | #DIV/0! | #DIV/0! | COMP-10504 | 22 | UN | / un | FALSE
#REF! | 96128 | m² | 0 | 167.21 | 0 | 5 | UN | COMP-10505 | 0 | REF SETOP 50267 | LEVANTAMENTO E ACOMPANHAMENTO FOTOGRÁFICO COM RELATÓRIOS | un | 4 | 0 | 0 | #DIV/0! | #DIV/0! | COMP-10505 | 5 | UN | / un | FALSE
#REF! | 0 | 0 | 0 | 0 | 0 | 5 | UN | COMP-10506 | 0 | REF SETOP 50267 | LEVANTAMENTO E ACOMPANHAMENTO FOTOGRÁFICO COM RELATÓRIOS | un | 4 | 0 | 0 | #DIV/0! | #DIV/0! | COMP-10506 | 5 | UN | / un | FALSE
#REF! | REF SINAPI 102236 | un | 0 | 1 | 0 | 1 | un | COMP-10245 ORSE (13853) | 0 | REF SETOP 50267 | LEVANTAMENTO E ACOMPANHAMENTO FOTOGRÁFICO COM RELATÓRIOS | un | 4 | 0 | 0 | #DIV/0! | #DIV/0! | COMP-10245 ORSE (13853) | 1 | un | / un | FALSE
#REF! | COMP-10052 | un | 0 | 3 | 0 | 17 | un | COMP-10246 ORSE (13853) | 0 | REF SETOP 50267 | LEVANTAMENTO E ACOMPANHAMENTO FOTOGRÁFICO COM RELATÓRIOS | un | 4 | 0 | 0 | #DIV/0! | #DIV/0! | COMP-10246 ORSE (13853) | 17 | un | / un | FALSE
#REF! | COMP-10053 | un | 0 | 2 | 0 | 815 | M | COMP-10246 REF SBC (059560) | 0 | REF SETOP 50267 | LEVANTAMENTO E ACOMPANHAMENTO FOTOGRÁFICO COM RELATÓRIOS | un | 4 | 0 | 0 | #DIV/0! | #DIV/0! | COMP-10246 REF SBC (059560) | 815 | M | / un | FALSE
#REF! | COMP-10054 | un | 0 | 2 | 0 | 62 | UN | COMP-10419 | 0 | REF SETOP 50267 | LEVANTAMENTO E ACOMPANHAMENTO FOTOGRÁFICO COM RELATÓRIOS | un | 4 | 0 | 0 | #DIV/0! | #DIV/0! | COMP-10419 | 62 | UN | / un | FALSE
#REF! | 0 | 0 | 0 | 0 | 0 | 70 | un | COMP-10420 | 0 | REF SETOP 50267 | LEVANTAMENTO E ACOMPANHAMENTO FOTOGRÁFICO COM RELATÓRIOS | un | 4 | 0 | 0 | #DIV/0! | #DIV/0! | COMP-10420 | 70 | un | / un | FALSE
#REF! | 0 | 0 | 0 | 0 | 0 | 3 | UN | 91947 | 0 | REF SETOP 50267 | LEVANTAMENTO E ACOMPANHAMENTO FOTOGRÁFICO COM RELATÓRIOS | un | 4 | 0 | 0 | #DIV/0! | #DIV/0! | 91947 | 3 | UN | / un | FALSE
#REF! | COMP-ELE-P650-616 | M | 0 | 35 | 0 | 54 | UN | COMP-10642 | 0 | REF SETOP 50267 | LEVANTAMENTO E ACOMPANHAMENTO FOTOGRÁFICO COM RELATÓRIOS | un | 4 | 0 | 0 | #DIV/0! | #DIV/0! | COMP-10642 | 54 | UN | / un | FALSE
#REF! | COMP-ELE-P650-601 | M | 0 | 39 | 0 | 34 | M | REF SBC 059560 001 | 0 | REF SETOP 50267 | LEVANTAMENTO E ACOMPANHAMENTO FOTOGRÁFICO COM RELATÓRIOS | un | 4 | 0 | 0 | #DIV/0! | #DIV/0! | REF SBC 059560 001 | 34 | M | / un | FALSE
#REF! | COMP-ELE-P650-617 | M | 0 | 5 | 0 | 54 | UN | TCE-C 00902 | 0 | REF SETOP 50267 | LEVANTAMENTO E ACOMPANHAMENTO FOTOGRÁFICO COM RELATÓRIOS | un | 4 | 0 | 0 | #DIV/0! | #DIV/0! | TCE-C 00902 | 54 | UN | / un | FALSE
#REF! | COMP-ELE-P650-618 | M | 0 | 5 | 0 | 34 | M | COMP-10507 | 0 | REF SETOP 50267 | LEVANTAMENTO E ACOMPANHAMENTO FOTOGRÁFICO COM RELATÓRIOS | un | 4 | 0 | 0 | #DIV/0! | #DIV/0! | COMP-10507 | 34 | M | / un | FALSE
#REF! | COMP-10421 | M | 0 | 180 | 0 | 1 | un | COMP-10508 | 0 | REF SETOP 50267 | LEVANTAMENTO E ACOMPANHAMENTO FOTOGRÁFICO COM RELATÓRIOS | un | 4 | 0 | 0 | #DIV/0! | #DIV/0! | COMP-10508 | 1 | un | / un | FALSE
#REF! | COMP-10422 | M | 0 | 6 | 0 | 1260 | m | COMP-10638 | 0 | REF SETOP 50267 | LEVANTAMENTO E ACOMPANHAMENTO FOTOGRÁFICO COM RELATÓRIOS | un | 4 | 0 | 0 | #DIV/0! | #DIV/0! | COMP-10638 | 1260 | m | / un | FALSE
#REF! | COMP-10423 | M | 0 | 6 | 0 | 1 | un | COMP-10615 | 0 | REF SETOP 50267 | LEVANTAMENTO E ACOMPANHAMENTO FOTOGRÁFICO COM RELATÓRIOS | un | 4 | 0 | 0 | #DIV/0! | #DIV/0! | COMP-10615 | 1 | un | / un | FALSE
#REF! | COMP-10424 | M | 0 | 6 | 0 | 53 | UN | COMP-10228 REF SINAPI (105542) | 0 | REF SETOP 50267 | LEVANTAMENTO E ACOMPANHAMENTO FOTOGRÁFICO COM RELATÓRIOS | un | 4 | 0 | 0 | #DIV/0! | #DIV/0! | COMP-10228 REF SINAPI (105542) | 53 | UN | / un | FALSE
#REF! | C.C.TJPR.00028 | UN | 0 | 89 | 0 | 6 | UN | COMP-10227 REF da SBC (060114) | 0 | REF SETOP 50267 | LEVANTAMENTO E ACOMPANHAMENTO FOTOGRÁFICO COM RELATÓRIOS | un | 4 | 0 | 0 | #DIV/0! | #DIV/0! | COMP-10227 REF da SBC (060114) | 6 | UN | / un | FALSE
#REF! | COMP-ELE-P650-060 | Un | 0 | 38 | 0 | 80 | UN | 020021 | 0 | REF SETOP 50267 | LEVANTAMENTO E ACOMPANHAMENTO FOTOGRÁFICO COM RELATÓRIOS | un | 4 | 0 | 0 | #DIV/0! | #DIV/0! | 020021 | 80 | UN | / un | FALSE
#REF! | COMP-10500 | M | 0 | 171 | 0 | 1 | UN | 020022 | 0 | REF SETOP 50267 | LEVANTAMENTO E ACOMPANHAMENTO FOTOGRÁFICO COM RELATÓRIOS | un | 4 | 0 | 0 | #DIV/0! | #DIV/0! | 020022 | 1 | UN | / un | FALSE
#REF! | COMP-10502 | M | 0 | 60 | 0 | 2 | DIA | REF SINAP 91994 013 | 0 | REF SETOP 50267 | LEVANTAMENTO E ACOMPANHAMENTO FOTOGRÁFICO COM RELATÓRIOS | un | 4 | 0 | 0 | #DIV/0! | #DIV/0! | REF SINAP 91994 013 | 2 | DIA | / un | FALSE
#REF! | COMP-10230 REF SBC (063452) | UN | 0 | 86 | 0 | 2 | dia | COMP-10639 | 0 | REF SETOP 50267 | LEVANTAMENTO E ACOMPANHAMENTO FOTOGRÁFICO COM RELATÓRIOS | un | 4 | 0 | 0 | #DIV/0! | #DIV/0! | COMP-10639 | 2 | dia | / un | FALSE
#REF! | COMP-10229 REF SINAPI (97236) | M | 0 | 546 | 0 | 240 | un | COMP-122 | 0 | REF SETOP 50267 | LEVANTAMENTO E ACOMPANHAMENTO FOTOGRÁFICO COM RELATÓRIOS | un | 4 | 0 | 0 | #DIV/0! | #DIV/0! | COMP-122 | 240 | un | / un | FALSE
#REF! | COMP-10503 | UN | 0 | 128 | 0 | 310 | un | COMP-121 | 0 | REF SETOP 50267 | LEVANTAMENTO E ACOMPANHAMENTO FOTOGRÁFICO COM RELATÓRIOS | un | 4 | 0 | 0 | #DIV/0! | #DIV/0! | COMP-121 | 310 | un | / un | FALSE
#REF! | COMP-10511 | M | 0 | 186 | 0 | 10 | UN | COMP-10251 REF SINAPI (102134) | 0 | REF SETOP 50267 | LEVANTAMENTO E ACOMPANHAMENTO FOTOGRÁFICO COM RELATÓRIOS | un | 4 | 0 | 0 | #DIV/0! | #DIV/0! | COMP-10251 REF SINAPI (102134) | 10 | UN | / un | FALSE
#REF! | 0 | 0 | 0 | 0 | 0 | 180 | Un | COMP-10429 | 0 | REF SETOP 50267 | LEVANTAMENTO E ACOMPANHAMENTO FOTOGRÁFICO COM RELATÓRIOS | un | 4 | 0 | 0 | #DIV/0! | #DIV/0! | COMP-10429 | 180 | Un | / un | FALSE
#REF! | REF SINAPI (91927) | M | 0 | 1100 | 0 | 18 | Un | COMP-10430 | 0 | REF SETOP 50267 | LEVANTAMENTO E ACOMPANHAMENTO FOTOGRÁFICO COM RELATÓRIOS | un | 4 | 0 | 0 | #DIV/0! | #DIV/0! | COMP-10430 | 18 | Un | / un | FALSE
#REF! | REF SINAPI (91928) | M | 0 | 6300 | 0 | 2450 | UN | COMP-10431 | 0 | REF SETOP 50267 | LEVANTAMENTO E ACOMPANHAMENTO FOTOGRÁFICO COM RELATÓRIOS | un | 4 | 0 | 0 | #DIV/0! | #DIV/0! | COMP-10431 | 2450 | UN | / un | FALSE
#REF! | REF SINAPI (91931) | M | 0 | 7650 | 0 | 10 | un | COMP-10602 | 0 | REF SETOP 50267 | LEVANTAMENTO E ACOMPANHAMENTO FOTOGRÁFICO COM RELATÓRIOS | un | 4 | 0 | 0 | #DIV/0! | #DIV/0! | COMP-10602 | 10 | un | / un | FALSE
#REF! | REF SINAPI (91932) | M | 0 | 4050 | 0 | 30 | CJ | COMP-10603 | 0 | REF SETOP 50267 | LEVANTAMENTO E ACOMPANHAMENTO FOTOGRÁFICO COM RELATÓRIOS | un | 4 | 0 | 0 | #DIV/0! | #DIV/0! | COMP-10603 | 30 | CJ | / un | FALSE
#REF! | ED-48971 | m | 0 | 150 | 0 | 392 | M | COMP-10427 | 0 | REF SETOP 50267 | LEVANTAMENTO E ACOMPANHAMENTO FOTOGRÁFICO COM RELATÓRIOS | un | 4 | 0 | 0 | #DIV/0! | #DIV/0! | COMP-10427 | 392 | M | / un | FALSE
#REF! | COMP-10418 | m | 0 | 15 | 0 | 145 | un | COMP-10428 | 0 | REF SETOP 50267 | LEVANTAMENTO E ACOMPANHAMENTO FOTOGRÁFICO COM RELATÓRIOS | un | 4 | 0 | 0 | #DIV/0! | #DIV/0! | COMP-10428 | 145 | un | / un | FALSE
#REF! | 0 | 0 | 0 | 0 | 0 | 13 | UN | TCE-C 00188 | 0 | REF SETOP 50267 | LEVANTAMENTO E ACOMPANHAMENTO FOTOGRÁFICO COM RELATÓRIOS | un | 4 | 0 | 0 | #DIV/0! | #DIV/0! | TCE-C 00188 | 13 | UN | / un | FALSE
#REF! | COMP-10247 REF SINAPI (101874) | UN | 0 | 1 | 0 | 6 | M | TCE-C 00187 | 0 | REF SETOP 50267 | LEVANTAMENTO E ACOMPANHAMENTO FOTOGRÁFICO COM RELATÓRIOS | un | 4 | 0 | 0 | #DIV/0! | #DIV/0! | TCE-C 00187 | 6 | M | / un | FALSE
#REF! | 93655 | UN | 0 | 20 | 0 | 19 | UN | TCE-C00044 | 0 | REF SETOP 50267 | LEVANTAMENTO E ACOMPANHAMENTO FOTOGRÁFICO COM RELATÓRIOS | un | 4 | 0 | 0 | #DIV/0! | #DIV/0! | TCE-C00044 | 19 | UN | / un | FALSE
#REF! | 93654 | UN | 0 | 4 | 0 | 6 | CONJ | TCE-I 00149 | 0 | REF SETOP 50267 | LEVANTAMENTO E ACOMPANHAMENTO FOTOGRÁFICO COM RELATÓRIOS | un | 4 | 0 | 0 | #DIV/0! | #DIV/0! | TCE-I 00149 | 6 | CONJ | / un | FALSE
#REF! | 93662 | UN | 0 | 1 | 0 | 53 | CONJ | TCE-I 00150 | 0 | REF SETOP 50267 | LEVANTAMENTO E ACOMPANHAMENTO FOTOGRÁFICO COM RELATÓRIOS | un | 4 | 0 | 0 | #DIV/0! | #DIV/0! | TCE-I 00150 | 53 | CONJ | / un | FALSE
#REF! | ED-15114 | un | 0 | 7 | 0 | 123 | m | COMP-10637 | 0 | REF SETOP 50267 | LEVANTAMENTO E ACOMPANHAMENTO FOTOGRÁFICO COM RELATÓRIOS | un | 4 | 0 | 0 | #DIV/0! | #DIV/0! | COMP-10637 | 123 | m | / un | FALSE
#REF! | COMP-10425 | un | 0 | 2 | 0 | 18 | M | COMP-10501 | 0 | REF SETOP 50267 | LEVANTAMENTO E ACOMPANHAMENTO FOTOGRÁFICO COM RELATÓRIOS | un | 4 | 0 | 0 | #DIV/0! | #DIV/0! | COMP-10501 | 18 | M | / un | FALSE
#REF! | 0 | 0 | 0 | 0 | 0 | 60 | M | 91929 | 0 | REF SETOP 50267 | LEVANTAMENTO E ACOMPANHAMENTO FOTOGRÁFICO COM RELATÓRIOS | un | 4 | 0 | 0 | #DIV/0! | #DIV/0! | 91929 | 60 | M | / un | FALSE
#REF! | 92009 | UN | 0 | 3 | 0 | 60 | m | COMP-10635 | 0 | REF SETOP 50267 | LEVANTAMENTO E ACOMPANHAMENTO FOTOGRÁFICO COM RELATÓRIOS | un | 4 | 0 | 0 | #DIV/0! | #DIV/0! | COMP-10635 | 60 | m | / un | FALSE
#REF! | 92008 | UN | 0 | 22 | 0 | 15 | m | COMP-10636 | 0 | REF SETOP 50267 | LEVANTAMENTO E ACOMPANHAMENTO FOTOGRÁFICO COM RELATÓRIOS | un | 4 | 0 | 0 | #DIV/0! | #DIV/0! | COMP-10636 | 15 | m | / un | FALSE
#REF! | 92000 | UN | 0 | 78 | 0 | 12 | M | 89446 | 0 | REF SETOP 50267 | LEVANTAMENTO E ACOMPANHAMENTO FOTOGRÁFICO COM RELATÓRIOS | un | 4 | 0 | 0 | #DIV/0! | #DIV/0! | 89446 | 12 | M | / un | FALSE
#REF! | 92001 | UN | 0 | 33 | 0 | 3 | UN | 89481 | 0 | REF SETOP 50267 | LEVANTAMENTO E ACOMPANHAMENTO FOTOGRÁFICO COM RELATÓRIOS | un | 4 | 0 | 0 | #DIV/0! | #DIV/0! | 89481 | 3 | UN | / un | FALSE
#REF! | 91989 | UN | 0 | 13 | 0 | 1 | UN | 89617 | 0 | REF SETOP 50267 | LEVANTAMENTO E ACOMPANHAMENTO FOTOGRÁFICO COM RELATÓRIOS | un | 4 | 0 | 0 | #DIV/0! | #DIV/0! | 89617 | 1 | UN | / un | FALSE
#REF! | 0 | 0 | 0 | 0 | 0 | 2 | UN | 94672 | 0 | REF SETOP 50267 | LEVANTAMENTO E ACOMPANHAMENTO FOTOGRÁFICO COM RELATÓRIOS | un | 4 | 0 | 0 | #DIV/0! | #DIV/0! | 94672 | 2 | UN | / un | FALSE
#REF! | COMP-10231 REF ORSE (13881) | un | 0 | 5 | 0 | 2 | UN | 89429 | 0 | REF SETOP 50267 | LEVANTAMENTO E ACOMPANHAMENTO FOTOGRÁFICO COM RELATÓRIOS | un | 4 | 0 | 0 | #DIV/0! | #DIV/0! | 89429 | 2 | UN | / un | FALSE
#REF! | COMP-10232 REF SBC (062705) | UN | 0 | 44 | 0 | 2 | UN | 89530 | 0 | REF SETOP 50267 | LEVANTAMENTO E ACOMPANHAMENTO FOTOGRÁFICO COM RELATÓRIOS | un | 4 | 0 | 0 | #DIV/0! | #DIV/0! | 89530 | 2 | UN | / un | FALSE
#REF! | COMP-10504 | UN | 0 | 22 | 0 | 1 | UN | 89987 | 0 | REF SETOP 50267 | LEVANTAMENTO E ACOMPANHAMENTO FOTOGRÁFICO COM RELATÓRIOS | un | 4 | 0 | 0 | #DIV/0! | #DIV/0! | 89987 | 1 | UN | / un | FALSE
#REF! | COMP-10505 | UN | 0 | 5 | 0 | 2.85 | M | 72135 | 0 | REF SETOP 50267 | LEVANTAMENTO E ACOMPANHAMENTO FOTOGRÁFICO COM RELATÓRIOS | un | 4 | 0 | 0 | #DIV/0! | #DIV/0! | 72135 | 2.85 | M | / un | FALSE
#REF! | COMP-10506 | UN | 0 | 5 | 0 | 6 | M | 89711 | 0 | REF SETOP 50267 | LEVANTAMENTO E ACOMPANHAMENTO FOTOGRÁFICO COM RELATÓRIOS | un | 4 | 0 | 0 | #DIV/0! | #DIV/0! | 89711 | 6 | M | / un | FALSE
#REF! | 0 | 0 | 0 | 0 | 0 | 6 | M | 89713 | 0 | REF SETOP 50267 | LEVANTAMENTO E ACOMPANHAMENTO FOTOGRÁFICO COM RELATÓRIOS | un | 4 | 0 | 0 | #DIV/0! | #DIV/0! | 89713 | 6 | M | / un | FALSE
#REF! | COMP-10245 ORSE (13853) | un | 0 | 1 | 0 | 2 | UN | 89731 | 0 | REF SETOP 50267 | LEVANTAMENTO E ACOMPANHAMENTO FOTOGRÁFICO COM RELATÓRIOS | un | 4 | 0 | 0 | #DIV/0! | #DIV/0! | 89731 | 2 | UN | / un | FALSE
#REF! | COMP-10246 ORSE (13853) | un | 0 | 17 | 0 | 2 | UN | 89737 | 0 | REF SETOP 50267 | LEVANTAMENTO E ACOMPANHAMENTO FOTOGRÁFICO COM RELATÓRIOS | un | 4 | 0 | 0 | #DIV/0! | #DIV/0! | 89737 | 2 | UN | / un | FALSE
#REF! | COMP-10246 REF SBC (059560) | M | 0 | 815 | 0 | 1 | UN | 89739 | 0 | REF SETOP 50267 | LEVANTAMENTO E ACOMPANHAMENTO FOTOGRÁFICO COM RELATÓRIOS | un | 4 | 0 | 0 | #DIV/0! | #DIV/0! | 89739 | 1 | UN | / un | FALSE
#REF! | COMP-10419 | UN | 0 | 62 | 0 | 1 | UN | 72775 | 0 | REF SETOP 50267 | LEVANTAMENTO E ACOMPANHAMENTO FOTOGRÁFICO COM RELATÓRIOS | un | 4 | 0 | 0 | #DIV/0! | #DIV/0! | 72775 | 1 | UN | / un | FALSE
#REF! | COMP-10420 | un | 0 | 3 | 0 | 5 | UN | 89779 | 0 | REF SETOP 50267 | LEVANTAMENTO E ACOMPANHAMENTO FOTOGRÁFICO COM RELATÓRIOS | un | 4 | 0 | 0 | #DIV/0! | #DIV/0! | 89779 | 5 | UN | / un | FALSE
#REF! | 91947 | UN | 0 | 3 | 0 | 6 | UN | 89753 | 0 | REF SETOP 50267 | LEVANTAMENTO E ACOMPANHAMENTO FOTOGRÁFICO COM RELATÓRIOS | un | 4 | 0 | 0 | #DIV/0! | #DIV/0! | 89753 | 6 | UN | / un | FALSE
#REF! | COMP-10642 | UN | 0 | 54 | 0 | 3 | UN | 89774 | 0 | REF SETOP 50267 | LEVANTAMENTO E ACOMPANHAMENTO FOTOGRÁFICO COM RELATÓRIOS | un | 4 | 0 | 0 | #DIV/0! | #DIV/0! | 89774 | 3 | UN | / un | FALSE
#REF! | 0 | 0 | 0 | 0 | 0 | 1 | UN | 98110 | 0 | REF SETOP 50267 | LEVANTAMENTO E ACOMPANHAMENTO FOTOGRÁFICO COM RELATÓRIOS | un | 4 | 0 | 0 | #DIV/0! | #DIV/0! | 98110 | 1 | UN | / un | FALSE
#REF! | REF SIURB 095016 001 | M | 0 | 34 | 0 | 1 | UN | 86883 | 0 | REF SETOP 50267 | LEVANTAMENTO E ACOMPANHAMENTO FOTOGRÁFICO COM RELATÓRIOS | un | 4 | 0 | 0 | #DIV/0! | #DIV/0! | 86883 | 1 | UN | / un | FALSE
#REF! | REF SBC 059560 001 | M | 0 | 34 | 0 | 1 | UN | 86880 | 0 | REF SETOP 50267 | LEVANTAMENTO E ACOMPANHAMENTO FOTOGRÁFICO COM RELATÓRIOS | un | 4 | 0 | 0 | #DIV/0! | #DIV/0! | 86880 | 1 | UN | / un | FALSE
#REF! | TCE-C 00902 | UN | 0 | 54 | 0 | 36 | M | 89447 | 0 | REF SETOP 50267 | LEVANTAMENTO E ACOMPANHAMENTO FOTOGRÁFICO COM RELATÓRIOS | un | 4 | 0 | 0 | #DIV/0! | #DIV/0! | 89447 | 36 | M | / un | FALSE
#REF! | COMP-10507 | M | 0 | 34 | 0 | 36 | M | 89448 | 0 | REF SETOP 50267 | LEVANTAMENTO E ACOMPANHAMENTO FOTOGRÁFICO COM RELATÓRIOS | un | 4 | 0 | 0 | #DIV/0! | #DIV/0! | 89448 | 36 | M | / un | FALSE
#REF! | COMP-10508 | un | 0 | 1 | 0 | 3 | UN | 104352 | 0 | REF SETOP 50267 | LEVANTAMENTO E ACOMPANHAMENTO FOTOGRÁFICO COM RELATÓRIOS | un | 4 | 0 | 0 | #DIV/0! | #DIV/0! | 104352 | 3 | UN | / un | FALSE
#REF! | 0 | 0 | 0 | 0 | 0 | 3 | UN | 104341 | 0 | REF SETOP 50267 | LEVANTAMENTO E ACOMPANHAMENTO FOTOGRÁFICO COM RELATÓRIOS | un | 4 | 0 | 0 | #DIV/0! | #DIV/0! | 104341 | 3 | UN | / un | FALSE
#REF! | COMP-10638 | m | 0 | 950 | 0 | 8 | UN | 105233 | 0 | REF SETOP 50267 | LEVANTAMENTO E ACOMPANHAMENTO FOTOGRÁFICO COM RELATÓRIOS | un | 4 | 0 | 0 | #DIV/0! | #DIV/0! | 105233 | 8 | UN | / un | FALSE
#REF! | 0 | 0 | 0 | 0 | 0 | 3 | UN | 89778 | 0 | REF SETOP 50267 | LEVANTAMENTO E ACOMPANHAMENTO FOTOGRÁFICO COM RELATÓRIOS | un | 4 | 0 | 0 | #DIV/0! | #DIV/0! | 89778 | 3 | UN | / un | FALSE
#REF! | COMP-10615 | un | 0 | 1 | 0 | 47 | UN | 89492 | 0 | REF SETOP 50267 | LEVANTAMENTO E ACOMPANHAMENTO FOTOGRÁFICO COM RELATÓRIOS | un | 4 | 0 | 0 | #DIV/0! | #DIV/0! | 89492 | 47 | UN | / un | FALSE
#REF! | 0 | 0 | 0 | 0 | 0 | 6 | UN | 89497 | 0 | REF SETOP 50267 | LEVANTAMENTO E ACOMPANHAMENTO FOTOGRÁFICO COM RELATÓRIOS | un | 4 | 0 | 0 | #DIV/0! | #DIV/0! | 89497 | 6 | UN | / un | FALSE
#REF! | COMP-10228 REF SINAPI (105542) | UN | 0 | 53 | 0 | 2 | UN | 89485 | 0 | REF SETOP 50267 | LEVANTAMENTO E ACOMPANHAMENTO FOTOGRÁFICO COM RELATÓRIOS | un | 4 | 0 | 0 | #DIV/0! | #DIV/0! | 89485 | 2 | UN | / un | FALSE
#REF! | COMP-10227 REF da SBC (060114) | UN | 0 | 6 | 0 | 7 | UN | 89623 | 0 | REF SETOP 50267 | LEVANTAMENTO E ACOMPANHAMENTO FOTOGRÁFICO COM RELATÓRIOS | un | 4 | 0 | 0 | #DIV/0! | #DIV/0! | 89623 | 7 | UN | / un | FALSE
#REF! | 0 | 0 | 0 | 0 | 0 | 4 | UN | 89869 | 0 | REF SETOP 50267 | LEVANTAMENTO E ACOMPANHAMENTO FOTOGRÁFICO COM RELATÓRIOS | un | 4 | 0 | 0 | #DIV/0! | #DIV/0! | 89869 | 4 | UN | / un | FALSE
#REF! | 020021 | UN | 0 | 80 | 0 | 8 | UN | 104012 | 0 | REF SETOP 50267 | LEVANTAMENTO E ACOMPANHAMENTO FOTOGRÁFICO COM RELATÓRIOS | un | 4 | 0 | 0 | #DIV/0! | #DIV/0! | 104012 | 8 | UN | / un | FALSE
#REF! | 020022 | UN | 0 | 1 | 0 | 2.2 | m² | COMP-10048 | 0 | REF SETOP 50267 | LEVANTAMENTO E ACOMPANHAMENTO FOTOGRÁFICO COM RELATÓRIOS | un | 4 | 0 | 0 | #DIV/0! | #DIV/0! | COMP-10048 | 2.2 | m² | / un | FALSE
#REF! | REF SINAP 91994 013 | DIA | 0 | 2 | 0 | 1 | un | COMP-10350 | 0 | REF SETOP 50267 | LEVANTAMENTO E ACOMPANHAMENTO FOTOGRÁFICO COM RELATÓRIOS | un | 4 | 0 | 0 | #DIV/0! | #DIV/0! | COMP-10350 | 1 | un | / un | FALSE
#REF! | COMP-10639 | dia | 0 | 2 | 0 | 1 | un | COMP-10351 | 0 | REF SETOP 50267 | LEVANTAMENTO E ACOMPANHAMENTO FOTOGRÁFICO COM RELATÓRIOS | un | 4 | 0 | 0 | #DIV/0! | #DIV/0! | COMP-10351 | 1 | un | / un | FALSE
#REF! | 0 | 0 | 0 | 0 | 0 | 12 | un | COMP-10352 | 0 | REF SETOP 50267 | LEVANTAMENTO E ACOMPANHAMENTO FOTOGRÁFICO COM RELATÓRIOS | un | 4 | 0 | 0 | #DIV/0! | #DIV/0! | COMP-10352 | 12 | un | / un | FALSE
#REF! | COMP-122 | un | 0 | 240 | 0 | 2 | un | COMP-10643 | 0 | REF SETOP 50267 | LEVANTAMENTO E ACOMPANHAMENTO FOTOGRÁFICO COM RELATÓRIOS | un | 4 | 0 | 0 | #DIV/0! | #DIV/0! | COMP-10643 | 2 | un | / un | FALSE
#REF! | COMP-121 | un | 0 | 310 | 0 | 1 | un | COMP-10354 | 0 | REF SETOP 50267 | LEVANTAMENTO E ACOMPANHAMENTO FOTOGRÁFICO COM RELATÓRIOS | un | 4 | 0 | 0 | #DIV/0! | #DIV/0! | COMP-10354 | 1 | un | / un | FALSE
#REF! | COMP-10251 REF SINAPI (102134) | UN | 0 | 10 | 0 | 2 | un | COMP-10355 | 0 | REF SETOP 50267 | LEVANTAMENTO E ACOMPANHAMENTO FOTOGRÁFICO COM RELATÓRIOS | un | 4 | 0 | 0 | #DIV/0! | #DIV/0! | COMP-10355 | 2 | un | / un | FALSE
#REF! | COMP-10429 | Un | 0 | 180 | 0 | 1 | un | COMP-10356 | 0 | REF SETOP 50267 | LEVANTAMENTO E ACOMPANHAMENTO FOTOGRÁFICO COM RELATÓRIOS | un | 4 | 0 | 0 | #DIV/0! | #DIV/0! | COMP-10356 | 1 | un | / un | FALSE
#REF! | COMP-10430 | Un | 0 | 18 | 0 | 1 | un | COMP-10357 | 0 | REF SETOP 50267 | LEVANTAMENTO E ACOMPANHAMENTO FOTOGRÁFICO COM RELATÓRIOS | un | 4 | 0 | 0 | #DIV/0! | #DIV/0! | COMP-10357 | 1 | un | / un | FALSE
#REF! | COMP-10420 | un | 0 | 67 | 0 | 133 | M | 97331 | 0 | REF SETOP 50267 | LEVANTAMENTO E ACOMPANHAMENTO FOTOGRÁFICO COM RELATÓRIOS | un | 4 | 0 | 0 | #DIV/0! | #DIV/0! | 97331 | 133 | M | / un | FALSE
#REF! | COMP-10431 | UN | 0 | 2450 | 0 | 10 | M | 97332 | 0 | REF SETOP 50267 | LEVANTAMENTO E ACOMPANHAMENTO FOTOGRÁFICO COM RELATÓRIOS | un | 4 | 0 | 0 | #DIV/0! | #DIV/0! | 97332 | 10 | M | / un | FALSE
#REF! | COMP-10602 | un | 0 | 10 | 0 | 145 | M | 97333 | 0 | REF SETOP 50267 | LEVANTAMENTO E ACOMPANHAMENTO FOTOGRÁFICO COM RELATÓRIOS | un | 4 | 0 | 0 | #DIV/0! | #DIV/0! | 97333 | 145 | M | / un | FALSE
#REF! | COMP-10603 | CJ | 0 | 30 | 0 | 10 | M | 97334 | 0 | REF SETOP 50267 | LEVANTAMENTO E ACOMPANHAMENTO FOTOGRÁFICO COM RELATÓRIOS | un | 4 | 0 | 0 | #DIV/0! | #DIV/0! | 97334 | 10 | M | / un | FALSE
#REF! | 0 | 0 | 0 | 0 | 0 | 20 | M | COMP-10358 | 0 | REF SETOP 50267 | LEVANTAMENTO E ACOMPANHAMENTO FOTOGRÁFICO COM RELATÓRIOS | un | 4 | 0 | 0 | #DIV/0! | #DIV/0! | COMP-10358 | 20 | M | / un | FALSE
#REF! | COMP-10427 | M | 0 | 352 | 0 | 15 | M | COMP-10359 | 0 | REF SETOP 50267 | LEVANTAMENTO E ACOMPANHAMENTO FOTOGRÁFICO COM RELATÓRIOS | un | 4 | 0 | 0 | #DIV/0! | #DIV/0! | COMP-10359 | 15 | M | / un | FALSE
#REF! | COMP-10428 | un | 0 | 125 | 0 | 35 | M | COMP-10360 | 0 | REF SETOP 50267 | LEVANTAMENTO E ACOMPANHAMENTO FOTOGRÁFICO COM RELATÓRIOS | un | 4 | 0 | 0 | #DIV/0! | #DIV/0! | COMP-10360 | 35 | M | / un | FALSE
#REF! | TCE-C 00188 | UN | 0 | 13 | 0 | 35 | M | COMP-10361 | 0 | REF SETOP 50267 | LEVANTAMENTO E ACOMPANHAMENTO FOTOGRÁFICO COM RELATÓRIOS | un | 4 | 0 | 0 | #DIV/0! | #DIV/0! | COMP-10361 | 35 | M | / un | FALSE
#REF! | TCE-C 00187 | M | 0 | 6 | 0 | 1 | UN | COMP-10362 | 0 | REF SETOP 50267 | LEVANTAMENTO E ACOMPANHAMENTO FOTOGRÁFICO COM RELATÓRIOS | un | 4 | 0 | 0 | #DIV/0! | #DIV/0! | COMP-10362 | 1 | UN | / un | FALSE
#REF! | TCE-C00044 | UN | 0 | 19 | 0 | 1 | UN | COMP-10363 | 0 | REF SETOP 50267 | LEVANTAMENTO E ACOMPANHAMENTO FOTOGRÁFICO COM RELATÓRIOS | un | 4 | 0 | 0 | #DIV/0! | #DIV/0! | COMP-10363 | 1 | UN | / un | FALSE
#REF! | TCE-I 00149 | CONJ | 0 | 6 | 0 | 14 | UN | COMP-10364 | 0 | REF SETOP 50267 | LEVANTAMENTO E ACOMPANHAMENTO FOTOGRÁFICO COM RELATÓRIOS | un | 4 | 0 | 0 | #DIV/0! | #DIV/0! | COMP-10364 | 14 | UN | / un | FALSE
#REF! | TCE-I 00150 | CONJ | 0 | 53 | 0 | 1 | un | COMP-10365 | 0 | REF SETOP 50267 | LEVANTAMENTO E ACOMPANHAMENTO FOTOGRÁFICO COM RELATÓRIOS | un | 4 | 0 | 0 | #DIV/0! | #DIV/0! | COMP-10365 | 1 | un | / un | FALSE
#REF! | COMP-10418 | m | 0 | 12 | 0 | 16 | un | COMP-10366 | 0 | REF SETOP 50267 | LEVANTAMENTO E ACOMPANHAMENTO FOTOGRÁFICO COM RELATÓRIOS | un | 4 | 0 | 0 | #DIV/0! | #DIV/0! | COMP-10366 | 16 | un | / un | FALSE
#REF! | COMP-10637 | m | 0 | 48 | 0 | 1 | un | COMP-10367 | 0 | REF SETOP 50267 | LEVANTAMENTO E ACOMPANHAMENTO FOTOGRÁFICO COM RELATÓRIOS | un | 4 | 0 | 0 | #DIV/0! | #DIV/0! | COMP-10367 | 1 | un | / un | FALSE
#REF! | 0 | 0 | 0 | 0 | 0 | 2 | un | COMP-10368 | 0 | REF SETOP 50267 | LEVANTAMENTO E ACOMPANHAMENTO FOTOGRÁFICO COM RELATÓRIOS | un | 4 | 0 | 0 | #DIV/0! | #DIV/0! | COMP-10368 | 2 | un | / un | FALSE
#REF! | COMP-10501 | M | 0 | 18 | 0 | 2 | un | COMP-10369 | 0 | REF SETOP 50267 | LEVANTAMENTO E ACOMPANHAMENTO FOTOGRÁFICO COM RELATÓRIOS | un | 4 | 0 | 0 | #DIV/0! | #DIV/0! | COMP-10369 | 2 | un | / un | FALSE
#REF! | COMP-10230 REF SBC (063452) | UN | 0 | 22 | 0 | 89 | un | COMP-10370 | 0 | REF SETOP 50267 | LEVANTAMENTO E ACOMPANHAMENTO FOTOGRÁFICO COM RELATÓRIOS | un | 4 | 0 | 0 | #DIV/0! | #DIV/0! | COMP-10370 | 89 | un | / un | FALSE
#REF! | COMP-10421 | M | 0 | 30 | 0 | 7 | un | COMP-10371 | 0 | REF SETOP 50267 | LEVANTAMENTO E ACOMPANHAMENTO FOTOGRÁFICO COM RELATÓRIOS | un | 4 | 0 | 0 | #DIV/0! | #DIV/0! | COMP-10371 | 7 | un | / un | FALSE
#REF! | COMP-ELE-P650-601 | M | 0 | 6 | 0 | 97 | UN | COMP-10372 | 0 | REF SETOP 50267 | LEVANTAMENTO E ACOMPANHAMENTO FOTOGRÁFICO COM RELATÓRIOS | un | 4 | 0 | 0 | #DIV/0! | #DIV/0! | COMP-10372 | 97 | UN | / un | FALSE
#REF! | C.C.TJPR.00028 | UN | 0 | 19 | 0 | 7 | un | COMP-10373 | 0 | REF SETOP 50267 | LEVANTAMENTO E ACOMPANHAMENTO FOTOGRÁFICO COM RELATÓRIOS | un | 4 | 0 | 0 | #DIV/0! | #DIV/0! | COMP-10373 | 7 | un | / un | FALSE
#REF! | COMP-ELE-P650-060 | Un | 0 | 10 | 0 | 14 | un | COMP-10374 | 0 | REF SETOP 50267 | LEVANTAMENTO E ACOMPANHAMENTO FOTOGRÁFICO COM RELATÓRIOS | un | 4 | 0 | 0 | #DIV/0! | #DIV/0! | COMP-10374 | 14 | un | / un | FALSE
#REF! | REF SINAPI (91927) | M | 0 | 1000 | 0 | 10 | un | COMP-10375 | 0 | REF SETOP 50267 | LEVANTAMENTO E ACOMPANHAMENTO FOTOGRÁFICO COM RELATÓRIOS | un | 4 | 0 | 0 | #DIV/0! | #DIV/0! | COMP-10375 | 10 | un | / un | FALSE
#REF! | REF SINAPI (91928) | M | 0 | 150 | 0 | 24 | un | COMP-10376 | 0 | REF SETOP 50267 | LEVANTAMENTO E ACOMPANHAMENTO FOTOGRÁFICO COM RELATÓRIOS | un | 4 | 0 | 0 | #DIV/0! | #DIV/0! | COMP-10376 | 24 | un | / un | FALSE
#REF! | COMP-10427 | M | 0 | 40 | 0 | 20 | m | COMP-10377 | 0 | REF SETOP 50267 | LEVANTAMENTO E ACOMPANHAMENTO FOTOGRÁFICO COM RELATÓRIOS | un | 4 | 0 | 0 | #DIV/0! | #DIV/0! | COMP-10377 | 20 | m | / un | FALSE
#REF! | COMP-10428 | un | 0 | 20 | 0 | 16 | m | COMP-10378 | 0 | REF SETOP 50267 | LEVANTAMENTO E ACOMPANHAMENTO FOTOGRÁFICO COM RELATÓRIOS | un | 4 | 0 | 0 | #DIV/0! | #DIV/0! | COMP-10378 | 16 | m | / un | FALSE
#REF! | 92001 | UN | 0 | 20 | 0 | 35 | m | COMP-10379 | 0 | REF SETOP 50267 | LEVANTAMENTO E ACOMPANHAMENTO FOTOGRÁFICO COM RELATÓRIOS | un | 4 | 0 | 0 | #DIV/0! | #DIV/0! | COMP-10379 | 35 | m | / un | FALSE
#REF! | 91929 | M | 0 | 60 | 0 | 36 | m | COMP-10380 | 0 | REF SETOP 50267 | LEVANTAMENTO E ACOMPANHAMENTO FOTOGRÁFICO COM RELATÓRIOS | un | 4 | 0 | 0 | #DIV/0! | #DIV/0! | COMP-10380 | 36 | m | / un | FALSE
#REF! | COMP-10635 | m | 0 | 60 | 0 | 36 | m | COMP-10381 | 0 | REF SETOP 50267 | LEVANTAMENTO E ACOMPANHAMENTO FOTOGRÁFICO COM RELATÓRIOS | un | 4 | 0 | 0 | #DIV/0! | #DIV/0! | COMP-10381 | 36 | m | / un | FALSE
#REF! | COMP-10636 | m | 0 | 15 | 0 | 15 | UN | COMP-10382 | 0 | REF SETOP 50267 | LEVANTAMENTO E ACOMPANHAMENTO FOTOGRÁFICO COM RELATÓRIOS | un | 4 | 0 | 0 | #DIV/0! | #DIV/0! | COMP-10382 | 15 | UN | / un | FALSE
#REF! | COMP-10637 | m | 0 | 75 | 0 | 2 | un | COMP-10383 | 0 | REF SETOP 50267 | LEVANTAMENTO E ACOMPANHAMENTO FOTOGRÁFICO COM RELATÓRIOS | un | 4 | 0 | 0 | #DIV/0! | #DIV/0! | COMP-10383 | 2 | un | / un | FALSE
#REF! | COMP-10638 | m | 0 | 310 | 0 | 5 | UN | COMP-10623 | 0 | REF SETOP 50267 | LEVANTAMENTO E ACOMPANHAMENTO FOTOGRÁFICO COM RELATÓRIOS | un | 4 | 0 | 0 | #DIV/0! | #DIV/0! | COMP-10623 | 5 | UN | / un | FALSE
#REF! | 0 | 0 | 0 | 0 | 0 | 70 | m | COMP-10384 | 0 | REF SETOP 50267 | LEVANTAMENTO E ACOMPANHAMENTO FOTOGRÁFICO COM RELATÓRIOS | un | 4 | 0 | 0 | #DIV/0! | #DIV/0! | COMP-10384 | 70 | m | / un | FALSE
#REF! | 0 | 0 | 0 | 0 | 0 | 206 | m | COMP-10385 | 0 | REF SETOP 50267 | LEVANTAMENTO E ACOMPANHAMENTO FOTOGRÁFICO COM RELATÓRIOS | un | 4 | 0 | 0 | #DIV/0! | #DIV/0! | COMP-10385 | 206 | m | / un | FALSE
#REF! | 89446 | M | 0 | 12 | 0 | 222 | un | COMP-10386 | 0 | REF SETOP 50267 | LEVANTAMENTO E ACOMPANHAMENTO FOTOGRÁFICO COM RELATÓRIOS | un | 4 | 0 | 0 | #DIV/0! | #DIV/0! | COMP-10386 | 222 | un | / un | FALSE
#REF! | 89481 | UN | 0 | 3 | 0 | 10 | m | COMP-10389 | 0 | REF SETOP 50267 | LEVANTAMENTO E ACOMPANHAMENTO FOTOGRÁFICO COM RELATÓRIOS | un | 4 | 0 | 0 | #DIV/0! | #DIV/0! | COMP-10389 | 10 | m | / un | FALSE
#REF! | 89617 | UN | 0 | 1 | 0 | 8 | un | COMP-10390 | 0 | REF SETOP 50267 | LEVANTAMENTO E ACOMPANHAMENTO FOTOGRÁFICO COM RELATÓRIOS | un | 4 | 0 | 0 | #DIV/0! | #DIV/0! | COMP-10390 | 8 | un | / un | FALSE
#REF! | 94672 | UN | 0 | 2 | 0 | 12 | m | COMP-10391 | 0 | REF SETOP 50267 | LEVANTAMENTO E ACOMPANHAMENTO FOTOGRÁFICO COM RELATÓRIOS | un | 4 | 0 | 0 | #DIV/0! | #DIV/0! | COMP-10391 | 12 | m | / un | FALSE
#REF! | 89429 | UN | 0 | 2 | 0 | 6 | un | COMP-10392 | 0 | REF SETOP 50267 | LEVANTAMENTO E ACOMPANHAMENTO FOTOGRÁFICO COM RELATÓRIOS | un | 4 | 0 | 0 | #DIV/0! | #DIV/0! | COMP-10392 | 6 | un | / un | FALSE
#REF! | 89530 | UN | 0 | 2 | 0 | 17 | KG | COMP-10393 | 0 | REF SETOP 50267 | LEVANTAMENTO E ACOMPANHAMENTO FOTOGRÁFICO COM RELATÓRIOS | un | 4 | 0 | 0 | #DIV/0! | #DIV/0! | COMP-10393 | 17 | KG | / un | FALSE
#REF! | 89987 | UN | 0 | 1 | 0 | 12 | m² | COMP-10394 | 0 | REF SETOP 50267 | LEVANTAMENTO E ACOMPANHAMENTO FOTOGRÁFICO COM RELATÓRIOS | un | 4 | 0 | 0 | #DIV/0! | #DIV/0! | COMP-10394 | 12 | m² | / un | FALSE
#REF! | 72135 | M | 0 | 2.35 | 0 | 400 | kg | COMP-10395 | 0 | REF SETOP 50267 | LEVANTAMENTO E ACOMPANHAMENTO FOTOGRÁFICO COM RELATÓRIOS | un | 4 | 0 | 0 | #DIV/0! | #DIV/0! | COMP-10395 | 400 | kg | / un | FALSE
#REF! | 0 | 0 | 0 | 0 | 0 | 5 | UN | COMP-10396 | 0 | REF SETOP 50267 | LEVANTAMENTO E ACOMPANHAMENTO FOTOGRÁFICO COM RELATÓRIOS | un | 4 | 0 | 0 | #DIV/0! | #DIV/0! | COMP-10396 | 5 | UN | / un | FALSE
#REF! | 89711 | M | 0 | 6 | 0 | 2 | un | COMP-10397 | 0 | REF SETOP 50267 | LEVANTAMENTO E ACOMPANHAMENTO FOTOGRÁFICO COM RELATÓRIOS | un | 4 | 0 | 0 | #DIV/0! | #DIV/0! | COMP-10397 | 2 | un | / un | FALSE
#REF! | 89713 | M | 0 | 6 | 0 | 2 | UN | COMP-10398 | 0 | REF SETOP 50267 | LEVANTAMENTO E ACOMPANHAMENTO FOTOGRÁFICO COM RELATÓRIOS | un | 4 | 0 | 0 | #DIV/0! | #DIV/0! | COMP-10398 | 2 | UN | / un | FALSE
#REF! | 89731 | UN | 0 | 2 | 0 | 7 | un | COMP-10399 | 0 | REF SETOP 50267 | LEVANTAMENTO E ACOMPANHAMENTO FOTOGRÁFICO COM RELATÓRIOS | un | 4 | 0 | 0 | #DIV/0! | #DIV/0! | COMP-10399 | 7 | un | / un | FALSE
#REF! | 89737 | UN | 0 | 2 | 0 | 2 | un | COMP-10400 | 0 | REF SETOP 50267 | LEVANTAMENTO E ACOMPANHAMENTO FOTOGRÁFICO COM RELATÓRIOS | un | 4 | 0 | 0 | #DIV/0! | #DIV/0! | COMP-10400 | 2 | un | / un | FALSE
#REF! | 89739 | UN | 0 | 1 | 0 | 1 | un | COMP-10401 | 0 | REF SETOP 50267 | LEVANTAMENTO E ACOMPANHAMENTO FOTOGRÁFICO COM RELATÓRIOS | un | 4 | 0 | 0 | #DIV/0! | #DIV/0! | COMP-10401 | 1 | un | / un | FALSE
#REF! | 72775 | UN | 0 | 1 | 0 | 2 | un | COMP-10402 | 0 | REF SETOP 50267 | LEVANTAMENTO E ACOMPANHAMENTO FOTOGRÁFICO COM RELATÓRIOS | un | 4 | 0 | 0 | #DIV/0! | #DIV/0! | COMP-10402 | 2 | un | / un | FALSE
#REF! | 89779 | UN | 0 | 2 | 0 | 5 | UN | COMP-10403 | 0 | REF SETOP 50267 | LEVANTAMENTO E ACOMPANHAMENTO FOTOGRÁFICO COM RELATÓRIOS | un | 4 | 0 | 0 | #DIV/0! | #DIV/0! | COMP-10403 | 5 | UN | / un | FALSE
#REF! | 89753 | UN | 0 | 5 | 0 | 2 | un | COMP-10404 | 0 | REF SETOP 50267 | LEVANTAMENTO E ACOMPANHAMENTO FOTOGRÁFICO COM RELATÓRIOS | un | 4 | 0 | 0 | #DIV/0! | #DIV/0! | COMP-10404 | 2 | un | / un | FALSE
#REF! | 89774 | UN | 0 | 3 | 0 | 1 | un | COMP-10405 | 0 | REF SETOP 50267 | LEVANTAMENTO E ACOMPANHAMENTO FOTOGRÁFICO COM RELATÓRIOS | un | 4 | 0 | 0 | #DIV/0! | #DIV/0! | COMP-10405 | 1 | un | / un | FALSE
#REF! | 89753 | UN | 0 | 1 | 0 | 1 | un | COMP-10406 | 0 | REF SETOP 50267 | LEVANTAMENTO E ACOMPANHAMENTO FOTOGRÁFICO COM RELATÓRIOS | un | 4 | 0 | 0 | #DIV/0! | #DIV/0! | COMP-10406 | 1 | un | / un | FALSE
#REF! | 98110 | UN | 0 | 1 | 0 | 1 | un | COMP-10407 | 0 | REF SETOP 50267 | LEVANTAMENTO E ACOMPANHAMENTO FOTOGRÁFICO COM RELATÓRIOS | un | 4 | 0 | 0 | #DIV/0! | #DIV/0! | COMP-10407 | 1 | un | / un | FALSE
#REF! | 86883 | UN | 0 | 1 | 0 | 1 | un | COMP-10408 | 0 | REF SETOP 50267 | LEVANTAMENTO E ACOMPANHAMENTO FOTOGRÁFICO COM RELATÓRIOS | un | 4 | 0 | 0 | #DIV/0! | #DIV/0! | COMP-10408 | 1 | un | / un | FALSE
#REF! | 86880 | UN | 0 | 1 | 0 | 8 | m | COMP-10409 | 0 | REF SETOP 50267 | LEVANTAMENTO E ACOMPANHAMENTO FOTOGRÁFICO COM RELATÓRIOS | un | 4 | 0 | 0 | #DIV/0! | #DIV/0! | COMP-10409 | 8 | m | / un | FALSE
#REF! | 72135 | M | 0 | 0.5 | 0 | 10 | m | COMP-10410 | 0 | REF SETOP 50267 | LEVANTAMENTO E ACOMPANHAMENTO FOTOGRÁFICO COM RELATÓRIOS | un | 4 | 0 | 0 | #DIV/0! | #DIV/0! | COMP-10410 | 10 | m | / un | FALSE
#REF! | 0 | 0 | 0 | 0 | 0 | 15 | m | COMP-10411 | 0 | REF SETOP 50267 | LEVANTAMENTO E ACOMPANHAMENTO FOTOGRÁFICO COM RELATÓRIOS | un | 4 | 0 | 0 | #DIV/0! | #DIV/0! | COMP-10411 | 15 | m | / un | FALSE
#REF! | 89447 | M | 0 | 36 | 0 | 20 | m | COMP-10412 | 0 | REF SETOP 50267 | LEVANTAMENTO E ACOMPANHAMENTO FOTOGRÁFICO COM RELATÓRIOS | un | 4 | 0 | 0 | #DIV/0! | #DIV/0! | COMP-10412 | 20 | m | / un | FALSE
#REF! | 89448 | M | 0 | 36 | 0 | 1 | un | COMP-10414 | 0 | REF SETOP 50267 | LEVANTAMENTO E ACOMPANHAMENTO FOTOGRÁFICO COM RELATÓRIOS | un | 4 | 0 | 0 | #DIV/0! | #DIV/0! | COMP-10414 | 1 | un | / un | FALSE
#REF! | 104352 | UN | 0 | 3 | 0 | 1 | un | COMP-10415 | 0 | REF SETOP 50267 | LEVANTAMENTO E ACOMPANHAMENTO FOTOGRÁFICO COM RELATÓRIOS | un | 4 | 0 | 0 | #DIV/0! | #DIV/0! | COMP-10415 | 1 | un | / un | FALSE
#REF! | 104341 | UN | 0 | 3 | 0 | 1 | un | COMP-10416 | 0 | REF SETOP 50267 | LEVANTAMENTO E ACOMPANHAMENTO FOTOGRÁFICO COM RELATÓRIOS | un | 4 | 0 | 0 | #DIV/0! | #DIV/0! | COMP-10416 | 1 | un | / un | FALSE
#REF! | 105233 | UN | 0 | 5 | 0 | 1 | un | COMP-10200 | 0 | REF SETOP 50267 | LEVANTAMENTO E ACOMPANHAMENTO FOTOGRÁFICO COM RELATÓRIOS | un | 4 | 0 | 0 | #DIV/0! | #DIV/0! | COMP-10200 | 1 | un | / un | FALSE
#REF! | 89779 | UN | 0 | 3 | 0 | 36 | un | COMP-10201 | 0 | REF SETOP 50267 | LEVANTAMENTO E ACOMPANHAMENTO FOTOGRÁFICO COM RELATÓRIOS | un | 4 | 0 | 0 | #DIV/0! | #DIV/0! | COMP-10201 | 36 | un | / un | FALSE
#REF! | 89778 | UN | 0 | 3 | 0 | 9 | un | COMP-10202 | 0 | REF SETOP 50267 | LEVANTAMENTO E ACOMPANHAMENTO FOTOGRÁFICO COM RELATÓRIOS | un | 4 | 0 | 0 | #DIV/0! | #DIV/0! | COMP-10202 | 9 | un | / un | FALSE
#REF! | 89492 | UN | 0 | 47 | 0 | 4 | un | COMP-10203 | 0 | REF SETOP 50267 | LEVANTAMENTO E ACOMPANHAMENTO FOTOGRÁFICO COM RELATÓRIOS | un | 4 | 0 | 0 | #DIV/0! | #DIV/0! | COMP-10203 | 4 | un | / un | FALSE
#REF! | 89497 | UN | 0 | 6 | 0 | 2 | un | COMP-10204 | 0 | REF SETOP 50267 | LEVANTAMENTO E ACOMPANHAMENTO FOTOGRÁFICO COM RELATÓRIOS | un | 4 | 0 | 0 | #DIV/0! | #DIV/0! | COMP-10204 | 2 | un | / un | FALSE
#REF! | 89485 | UN | 0 | 2 | 0 | 1 | un | COMP-10205 | 0 | REF SETOP 50267 | LEVANTAMENTO E ACOMPANHAMENTO FOTOGRÁFICO COM RELATÓRIOS | un | 4 | 0 | 0 | #DIV/0! | #DIV/0! | COMP-10205 | 1 | un | / un | FALSE
#REF! | 89623 | UN | 0 | 7 | 0 | 2 | un | COMP-10206 | 0 | REF SETOP 50267 | LEVANTAMENTO E ACOMPANHAMENTO FOTOGRÁFICO COM RELATÓRIOS | un | 4 | 0 | 0 | #DIV/0! | #DIV/0! | COMP-10206 | 2 | un | / un | FALSE
#REF! | 89869 | UN | 0 | 4 | 0 | 28 | un | COMP-10210 | 0 | REF SETOP 50267 | LEVANTAMENTO E ACOMPANHAMENTO FOTOGRÁFICO COM RELATÓRIOS | un | 4 | 0 | 0 | #DIV/0! | #DIV/0! | COMP-10210 | 28 | un | / un | FALSE
#REF! | 104012 | UN | 0 | 8 | 0 | 2 | un | COMP-10211 | 0 | REF SETOP 50267 | LEVANTAMENTO E ACOMPANHAMENTO FOTOGRÁFICO COM RELATÓRIOS | un | 4 | 0 | 0 | #DIV/0! | #DIV/0! | COMP-10211 | 2 | un | / un | FALSE
#REF! | 105233 | UN | 0 | 3 | 0 | 2 | un | COMP-10212 | 0 | REF SETOP 50267 | LEVANTAMENTO E ACOMPANHAMENTO FOTOGRÁFICO COM RELATÓRIOS | un | 4 | 0 | 0 | #DIV/0! | #DIV/0! | COMP-10212 | 2 | un | / un | FALSE
#REF! | 0 | 0 | 0 | 0 | 0 | 1 | un | COMP-10214 | 0 | REF SETOP 50267 | LEVANTAMENTO E ACOMPANHAMENTO FOTOGRÁFICO COM RELATÓRIOS | un | 4 | 0 | 0 | #DIV/0! | #DIV/0! | COMP-10214 | 1 | un | / un | FALSE
#REF! | COMP-10048 | m² | 0 | 2.2 | 0 | 1 | cj | COMP-10226 | 0 | REF SETOP 50267 | LEVANTAMENTO E ACOMPANHAMENTO FOTOGRÁFICO COM RELATÓRIOS | un | 4 | 0 | 0 | #DIV/0! | #DIV/0! | COMP-10226 | 1 | cj | / un | FALSE
#REF! | 0 | 0 | 0 | 0 | 0 | 6.57 | m² | 102238 | 0 | REF SETOP 50267 | LEVANTAMENTO E ACOMPANHAMENTO FOTOGRÁFICO COM RELATÓRIOS | un | 4 | 0 | 0 | #DIV/0! | #DIV/0! | 102238 | 6.57 | m² | / un | FALSE
#REF! | 0 | 0 | 0 | 0 | 0 | 79 | un | COMP-10207 | 0 | REF SETOP 50267 | LEVANTAMENTO E ACOMPANHAMENTO FOTOGRÁFICO COM RELATÓRIOS | un | 4 | 0 | 0 | #DIV/0! | #DIV/0! | COMP-10207 | 79 | un | / un | FALSE
#REF! | COMP-10350 | un | 0 | 1 | 0 | 1 | un | COMP-10208 | 0 | REF SETOP 50267 | LEVANTAMENTO E ACOMPANHAMENTO FOTOGRÁFICO COM RELATÓRIOS | un | 4 | 0 | 0 | #DIV/0! | #DIV/0! | COMP-10208 | 1 | un | / un | FALSE
#REF! | COMP-10351 | un | 0 | 1 | 0 | 21 | un | COMP-10209 | 0 | REF SETOP 50267 | LEVANTAMENTO E ACOMPANHAMENTO FOTOGRÁFICO COM RELATÓRIOS | un | 4 | 0 | 0 | #DIV/0! | #DIV/0! | COMP-10209 | 21 | un | / un | FALSE
#REF! | COMP-10352 | un | 0 | 12 | 0 | 40.32 | m² | COMP-60240 | 0 | REF SETOP 50267 | LEVANTAMENTO E ACOMPANHAMENTO FOTOGRÁFICO COM RELATÓRIOS | un | 4 | 0 | 0 | #DIV/0! | #DIV/0! | COMP-60240 | 40.32 | m² | / un | FALSE
#REF! | COMP-10643 | un | 0 | 2 | 0 | 2 | UN | COMP-10217 | 0 | REF SETOP 50267 | LEVANTAMENTO E ACOMPANHAMENTO FOTOGRÁFICO COM RELATÓRIOS | un | 4 | 0 | 0 | #DIV/0! | #DIV/0! | COMP-10217 | 2 | UN | / un | FALSE
#REF! | COMP-10354 | un | 0 | 1 | 0 | 1 | un | COMP-10218 | 0 | REF SETOP 50267 | LEVANTAMENTO E ACOMPANHAMENTO FOTOGRÁFICO COM RELATÓRIOS | un | 4 | 0 | 0 | #DIV/0! | #DIV/0! | COMP-10218 | 1 | un | / un | FALSE
#REF! | COMP-10355 | un | 0 | 2 | 0 | 1 | un | COMP-10417 | 0 | REF SETOP 50267 | LEVANTAMENTO E ACOMPANHAMENTO FOTOGRÁFICO COM RELATÓRIOS | un | 4 | 0 | 0 | #DIV/0! | #DIV/0! | COMP-10417 | 1 | un | / un | FALSE
#REF! | COMP-10356 | un | 0 | 1 | 0 | 1 | UN | COMP-10301 | 0 | REF SETOP 50267 | LEVANTAMENTO E ACOMPANHAMENTO FOTOGRÁFICO COM RELATÓRIOS | un | 4 | 0 | 0 | #DIV/0! | #DIV/0! | COMP-10301 | 1 | UN | / un | FALSE
#REF! | COMP-10357 | un | 0 | 1 | 0 | 1 | UN | COMP-10302 | 0 | REF SETOP 50267 | LEVANTAMENTO E ACOMPANHAMENTO FOTOGRÁFICO COM RELATÓRIOS | un | 4 | 0 | 0 | #DIV/0! | #DIV/0! | COMP-10302 | 1 | UN | / un | FALSE
#REF! | 0 | 0 | 0 | 0 | 0 | 282 | m² | TCE-C 00203 | 0 | REF SETOP 50267 | LEVANTAMENTO E ACOMPANHAMENTO FOTOGRÁFICO COM RELATÓRIOS | un | 4 | 0 | 0 | #DIV/0! | #DIV/0! | TCE-C 00203 | 282 | m² | / un | FALSE
#REF! | 97331 | M | 0 | 133 | 0 | 30 | m² | 99814 | 0 | REF SETOP 50267 | LEVANTAMENTO E ACOMPANHAMENTO FOTOGRÁFICO COM RELATÓRIOS | un | 4 | 0 | 0 | #DIV/0! | #DIV/0! | 99814 | 30 | m² | / un | FALSE
#REF! | 97332 | M | 0 | 10 | 0 | 30 | m² | TCE-C 00915 | 0 | REF SETOP 50267 | LEVANTAMENTO E ACOMPANHAMENTO FOTOGRÁFICO COM RELATÓRIOS | un | 4 | 0 | 0 | #DIV/0! | #DIV/0! | TCE-C 00915 | 30 | m² | / un | FALSE
#REF! | 97333 | M | 0 | 145 | 0 | 30 | m² | TCE-C00186 | 0 | REF SETOP 50267 | LEVANTAMENTO E ACOMPANHAMENTO FOTOGRÁFICO COM RELATÓRIOS | un | 4 | 0 | 0 | #DIV/0! | #DIV/0! | TCE-C00186 | 30 | m² | / un | FALSE
#REF! | 97334 | M | 0 | 10 | 0 | 50 | m | ED-49656 | 0 | REF SETOP 50267 | LEVANTAMENTO E ACOMPANHAMENTO FOTOGRÁFICO COM RELATÓRIOS | un | 4 | 0 | 0 | #DIV/0! | #DIV/0! | ED-49656 | 50 | m | / un | FALSE
#REF! | COMP-10358 | M | 0 | 20 | 0 | 30 | m² | COMP-10514 | 0 | REF SETOP 50267 | LEVANTAMENTO E ACOMPANHAMENTO FOTOGRÁFICO COM RELATÓRIOS | un | 4 | 0 | 0 | #DIV/0! | #DIV/0! | COMP-10514 | 30 | m² | / un | FALSE
#REF! | COMP-10359 | M | 0 | 15 | 0 | 30 | m² | COMP-10515 | 0 | REF SETOP 50267 | LEVANTAMENTO E ACOMPANHAMENTO FOTOGRÁFICO COM RELATÓRIOS | un | 4 | 0 | 0 | #DIV/0! | #DIV/0! | COMP-10515 | 30 | m² | / un | FALSE
#REF! | COMP-10360 | M | 0 | 35 | 0 | 30 | m² | REF CPOS/CDHU 02.01.203 | 0 | REF SETOP 50267 | LEVANTAMENTO E ACOMPANHAMENTO FOTOGRÁFICO COM RELATÓRIOS | un | 4 | 0 | 0 | #DIV/0! | #DIV/0! | REF CPOS/CDHU 02.01.203 | 30 | m² | / un | FALSE
#REF! | COMP-10361 | M | 0 | 35 | 0 | 30 | m² | REF SINAPI 96368 003 | 0 | REF SETOP 50267 | LEVANTAMENTO E ACOMPANHAMENTO FOTOGRÁFICO COM RELATÓRIOS | un | 4 | 0 | 0 | #DIV/0! | #DIV/0! | REF SINAPI 96368 003 | 30 | m² | / un | FALSE
#REF! | COMP-10362 | UN | 0 | 1 | 0 | 5 | M | REF SINAP 91994 009 | 0 | REF SETOP 50267 | LEVANTAMENTO E ACOMPANHAMENTO FOTOGRÁFICO COM RELATÓRIOS | un | 4 | 0 | 0 | #DIV/0! | #DIV/0! | REF SINAP 91994 009 | 5 | M | / un | FALSE
#REF! | COMP-10363 | UN | 0 | 1 | 0 | 70 | M | REF SINAPI 91187 001 | 0 | REF SETOP 50267 | LEVANTAMENTO E ACOMPANHAMENTO FOTOGRÁFICO COM RELATÓRIOS | un | 4 | 0 | 0 | #DIV/0! | #DIV/0! | REF SINAPI 91187 001 | 70 | M | / un | FALSE
#REF! | COMP-10364 | UN | 0 | 14 | 0 | 183 | M | REF SINAPI 104792 001 | 0 | REF SETOP 50267 | LEVANTAMENTO E ACOMPANHAMENTO FOTOGRÁFICO COM RELATÓRIOS | un | 4 | 0 | 0 | #DIV/0! | #DIV/0! | REF SINAPI 104792 001 | 183 | M | / un | FALSE
#REF! | COMP-10365 | un | 0 | 1 | 0 | 458 | m² | REF SINAPI 74064 001 | 0 | REF SETOP 50267 | LEVANTAMENTO E ACOMPANHAMENTO FOTOGRÁFICO COM RELATÓRIOS | un | 4 | 0 | 0 | #DIV/0! | #DIV/0! | REF SINAPI 74064 001 | 458 | m² | / un | FALSE
#REF! | COMP-10366 | un | 0 | 16 | 0 | 458 | m² | 100760 | 0 | REF SETOP 50267 | LEVANTAMENTO E ACOMPANHAMENTO FOTOGRÁFICO COM RELATÓRIOS | un | 4 | 0 | 0 | #DIV/0! | #DIV/0! | 100760 | 458 | m² | / un | FALSE
#REF! | COMP-10367 | un | 0 | 1 | 0 | 1 | UN | REF EMBASA 41.01.23 002 | 0 | REF SETOP 50267 | LEVANTAMENTO E ACOMPANHAMENTO FOTOGRÁFICO COM RELATÓRIOS | un | 4 | 0 | 0 | #DIV/0! | #DIV/0! | REF EMBASA 41.01.23 002 | 1 | UN | / un | FALSE
#REF! | COMP-10368 | un | 0 | 2 | 0 | 315.16 | m² | REF SBC (210023) | #NUM! | #NUM! | #NUM! | #NUM! | #NUM! | #NUM! | #NUM! | #NUM! | #DIV/0! | REF SBC (210023) | 315.16 | m² | #NUM! | FALSE
#REF! | COMP-10369 | un | 0 | 2 |  | 0 | #N/A |  | #NUM! | #NUM! | #NUM! | #NUM! | #NUM! | #NUM! | #NUM! | #NUM! | #DIV/0! |  | 0 | #N/A | #NUM! | FALSE
#REF! | 0 | 0 | 0 | 0 |  | 0 | 0 |  | #NUM! | #NUM! | #NUM! | #NUM! | #NUM! | #NUM! | #NUM! | #NUM! | #DIV/0! | 0 | 0 | 0 | #NUM! | FALSE
#REF! | COMP-10370 | un | 0 | 89 |  | 0 | 0 |  | #NUM! | #NUM! | #NUM! | #NUM! | #NUM! | #NUM! | #NUM! | #NUM! | #DIV/0! | 0 | 0 | 0 | #NUM! | FALSE
#REF! | COMP-10371 | un | 0 | 7 |  | 0 | 0 |  | #NUM! | #NUM! | #NUM! | #NUM! | #NUM! | #NUM! | #NUM! | #NUM! | #DIV/0! | 0 | 0 | 0 | #NUM! | FALSE
#REF! | COMP-10372 | UN | 0 | 97 |  | 0 | 0 |  | #NUM! | #NUM! | #NUM! | #NUM! | #NUM! | #NUM! | #NUM! | #NUM! | #DIV/0! | 0 | 0 | 0 | #NUM! | FALSE
#REF! | COMP-10373 | un | 0 | 7 |  | 0 | 0 |  | #NUM! | #NUM! | #NUM! | #NUM! | #NUM! | #NUM! | #NUM! | #NUM! | #DIV/0! | 0 | 0 | 0 | #NUM! | FALSE
#REF! | COMP-10374 | un | 0 | 14 |  | 0 | 0 |  | #NUM! | #NUM! | #NUM! | #NUM! | #NUM! | #NUM! | #NUM! | #NUM! | #DIV/0! | 0 | 0 | 0 | #NUM! | FALSE
#REF! | COMP-10375 | un | 0 | 10 |  | 0 | 0 |  | #NUM! | #NUM! | #NUM! | #NUM! | #NUM! | #NUM! | #NUM! | #NUM! | #DIV/0! | 0 | 0 | 0 | #NUM! | FALSE
#REF! | COMP-10376 | un | 0 | 24 |  | 0 | 0 |  | #NUM! | #NUM! | #NUM! | #NUM! | #NUM! | #NUM! | #NUM! | #NUM! | #DIV/0! | 0 | 0 | 0 | #NUM! | FALSE
#REF! | 0 | 0 | 0 | 0 |  | 0 | 0 |  | #NUM! | #NUM! | #NUM! | #NUM! | #NUM! | #NUM! | #NUM! | #NUM! | #DIV/0! | 0 | 0 | 0 | #NUM! | FALSE
#REF! | COMP-10377 | m | 0 | 20 |  | 0 | 0 |  | #NUM! | #NUM! | #NUM! | #NUM! | #NUM! | #NUM! | #NUM! | #NUM! | #DIV/0! | 0 | 0 | 0 | #NUM! | FALSE
#REF! | COMP-10378 | m | 0 | 16 |  | 0 | 0 |  | #NUM! | #NUM! | #NUM! | #NUM! | #NUM! | #NUM! | #NUM! | #NUM! | #DIV/0! | 0 | 0 | 0 | #NUM! | FALSE
#REF! | COMP-10379 | m | 0 | 35 |  | 0 | 0 |  | #NUM! | #NUM! | #NUM! | #NUM! | #NUM! | #NUM! | #NUM! | #NUM! | #DIV/0! | 0 | 0 | 0 | #NUM! | FALSE
#REF! | COMP-10380 | m | 0 | 36 |  | 0 | 0 |  | #NUM! | #NUM! | #NUM! | #NUM! | #NUM! | #NUM! | #NUM! | #NUM! | #DIV/0! | 0 | 0 | 0 | #NUM! | FALSE
#REF! | COMP-10381 | m | 0 | 36 |  | 0 | 0 |  | #NUM! | #NUM! | #NUM! | #NUM! | #NUM! | #NUM! | #NUM! | #NUM! | #DIV/0! | 0 | 0 | 0 | #NUM! | FALSE
#REF! | 0 | 0 | 0 | 0 |  | 0 | 0 |  | #NUM! | #NUM! | #NUM! | #NUM! | #NUM! | #NUM! | #NUM! | #NUM! | #DIV/0! | 0 | 0 | 0 | #NUM! | FALSE
#REF! | COMP-10382 | UN | 0 | 15 |  | 0 | 0 |  | #NUM! | #NUM! | #NUM! | #NUM! | #NUM! | #NUM! | #NUM! | #NUM! | #DIV/0! | 0 | 0 | 0 | #NUM! | FALSE
#REF! | COMP-10383 | un | 0 | 2 |  | 0 | 0 |  | #NUM! | #NUM! | #NUM! | #NUM! | #NUM! | #NUM! | #NUM! | #NUM! | #DIV/0! | 0 | 0 | 0 | #NUM! | FALSE
#REF! | COMP-10623 | UN | 0 | 5 |  | 0 | 0 |  | #NUM! | #NUM! | #NUM! | #NUM! | #NUM! | #NUM! | #NUM! | #NUM! | #DIV/0! | 0 | 0 | 0 | #NUM! | FALSE
#REF! | 0 | 0 | 0 | 0 |  | 0 | 0 |  | #NUM! | #NUM! | #NUM! | #NUM! | #NUM! | #NUM! | #NUM! | #NUM! | #DIV/0! | 0 | 0 | 0 | #NUM! | FALSE
#REF! | COMP-10384 | m | 0 | 70 |  | 0 | 0 |  | #NUM! | #NUM! | #NUM! | #NUM! | #NUM! | #NUM! | #NUM! | #NUM! | #DIV/0! | 0 | 0 | 0 | #NUM! | FALSE
#REF! | COMP-10385 | m | 0 | 206 |  | 0 | 0 |  | #NUM! | #NUM! | #NUM! | #NUM! | #NUM! | #NUM! | #NUM! | #NUM! | #DIV/0! | 0 | 0 | 0 | #NUM! | FALSE
#REF! | COMP-10386 | un | 0 | 222 |  | 0 | 0 |  | #NUM! | #NUM! | #NUM! | #NUM! | #NUM! | #NUM! | #NUM! | #NUM! | #DIV/0! | 0 | 0 | 0 | #NUM! | FALSE
#REF! | COMP-10389 | m | 0 | 10 |  | 0 | 0 |  | #NUM! | #NUM! | #NUM! | #NUM! | #NUM! | #NUM! | #NUM! | #NUM! | #DIV/0! | 0 | 0 | 0 | #NUM! | FALSE
#REF! | COMP-10390 | un | 0 | 8 |  | 0 | 0 |  | #NUM! | #NUM! | #NUM! | #NUM! | #NUM! | #NUM! | #NUM! | #NUM! | #DIV/0! | 0 | 0 | 0 | #NUM! | FALSE
#REF! | COMP-10391 | m | 0 | 12 |  | 0 | 0 |  | #NUM! | #NUM! | #NUM! | #NUM! | #NUM! | #NUM! | #NUM! | #NUM! | #DIV/0! | 0 | 0 | 0 | #NUM! | FALSE
#REF! | COMP-10392 | un | 0 | 6 |  | 0 | 0 |  | #NUM! | #NUM! | #NUM! | #NUM! | #NUM! | #NUM! | #NUM! | #NUM! | #DIV/0! | 0 | 0 | 0 | #NUM! | FALSE
#REF! | 0 | 0 | 0 | 0 |  | 0 | 0 |  | #NUM! | #NUM! | #NUM! | #NUM! | #NUM! | #NUM! | #NUM! | #NUM! | #DIV/0! | 0 | 0 | 0 | #NUM! | FALSE
#REF! | COMP-10393 | KG | 0 | 17 |  | 0 | 0 |  | #NUM! | #NUM! | #NUM! | #NUM! | #NUM! | #NUM! | #NUM! | #NUM! | #DIV/0! | 0 | 0 | 0 | #NUM! | FALSE
#REF! | 0 | 0 | 0 | 0 |  | 0 | 0 |  | #NUM! | #NUM! | #NUM! | #NUM! | #NUM! | #NUM! | #NUM! | #NUM! | #DIV/0! | 0 | 0 | 0 | #NUM! | FALSE
#REF! | COMP-10394 | m² | 0 | 12 |  | 0 | 0 |  | #NUM! | #NUM! | #NUM! | #NUM! | #NUM! | #NUM! | #NUM! | #NUM! | #DIV/0! | 0 | 0 | 0 | #NUM! | FALSE
#REF! | COMP-10395 | kg | 0 | 400 |  | 0 | 0 |  | #NUM! | #NUM! | #NUM! | #NUM! | #NUM! | #NUM! | #NUM! | #NUM! | #DIV/0! | 0 | 0 | 0 | #NUM! | FALSE
#REF! | COMP-10396 | UN | 0 | 5 |  | 0 | 0 |  | #NUM! | #NUM! | #NUM! | #NUM! | #NUM! | #NUM! | #NUM! | #NUM! | #DIV/0! | 0 | 0 | 0 | #NUM! | FALSE
#REF! | COMP-10397 | un | 0 | 2 |  | 0 | 0 |  | #NUM! | #NUM! | #NUM! | #NUM! | #NUM! | #NUM! | #NUM! | #NUM! | #DIV/0! | 0 | 0 | 0 | #NUM! | FALSE
#REF! | COMP-10398 | UN | 0 | 2 |  | 0 | 0 |  | #NUM! | #NUM! | #NUM! | #NUM! | #NUM! | #NUM! | #NUM! | #NUM! | #DIV/0! | 0 | 0 | 0 | #NUM! | FALSE
#REF! | COMP-10399 | un | 0 | 7 |  | 0 | 0 |  | #NUM! | #NUM! | #NUM! | #NUM! | #NUM! | #NUM! | #NUM! | #NUM! | #DIV/0! | 0 | 0 | 0 | #NUM! | FALSE
#REF! | COMP-10400 | un | 0 | 2 |  | 0 | 0 |  | #NUM! | #NUM! | #NUM! | #NUM! | #NUM! | #NUM! | #NUM! | #NUM! | #DIV/0! | 0 | 0 | 0 | #NUM! | FALSE
#REF! | COMP-10401 | un | 0 | 1 |  | 0 | 0 |  | #NUM! | #NUM! | #NUM! | #NUM! | #NUM! | #NUM! | #NUM! | #NUM! | #DIV/0! | 0 | 0 | 0 | #NUM! | FALSE
#REF! | COMP-10402 | un | 0 | 2 |  | 0 | 0 |  | #NUM! | #NUM! | #NUM! | #NUM! | #NUM! | #NUM! | #NUM! | #NUM! | #DIV/0! | 0 | 0 | 0 | #NUM! | FALSE
#REF! | COMP-10403 | UN | 0 | 5 |  | 0 | 0 |  | #NUM! | #NUM! | #NUM! | #NUM! | #NUM! | #NUM! | #NUM! | #NUM! | #DIV/0! | 0 | 0 | 0 | #NUM! | FALSE
#REF! | COMP-10404 | un | 0 | 2 |  | 0 | 0 |  | #NUM! | #NUM! | #NUM! | #NUM! | #NUM! | #NUM! | #NUM! | #NUM! | #DIV/0! | 0 | 0 | 0 | #NUM! | FALSE
#REF! | COMP-10405 | un | 0 | 1 |  | 0 | 0 |  | #NUM! | #NUM! | #NUM! | #NUM! | #NUM! | #NUM! | #NUM! | #NUM! | #DIV/0! | 0 | 0 | 0 | #NUM! | FALSE
#REF! | COMP-10406 | un | 0 | 1 |  | 0 | 0 |  | #NUM! | #NUM! | #NUM! | #NUM! | #NUM! | #NUM! | #NUM! | #NUM! | #DIV/0! | 0 | 0 | 0 | #NUM! | FALSE
#REF! | COMP-10407 | un | 0 | 1 |  | 0 | 0 |  | #NUM! | #NUM! | #NUM! | #NUM! | #NUM! | #NUM! | #NUM! | #NUM! | #DIV/0! | 0 | 0 | 0 | #NUM! | FALSE
#REF! | COMP-10408 | un | 0 | 1 |  | 0 | 0 |  | #NUM! | #NUM! | #NUM! | #NUM! | #NUM! | #NUM! | #NUM! | #NUM! | #DIV/0! | 0 | 0 | 0 | #NUM! | FALSE
#REF! | COMP-10409 | m | 0 | 8 |  | 0 | 0 |  | #NUM! | #NUM! | #NUM! | #NUM! | #NUM! | #NUM! | #NUM! | #NUM! | #DIV/0! | 0 | 0 | 0 | #NUM! | FALSE
#REF! | COMP-10410 | m | 0 | 10 |  | 0 | 0 |  | #NUM! | #NUM! | #NUM! | #NUM! | #NUM! | #NUM! | #NUM! | #NUM! | #DIV/0! | 0 | 0 | 0 | #NUM! | FALSE
#REF! | COMP-10411 | m | 0 | 15 |  | 0 | 0 |  | #NUM! | #NUM! | #NUM! | #NUM! | #NUM! | #NUM! | #NUM! | #NUM! | #DIV/0! | 0 | 0 | 0 | #NUM! | FALSE
#REF! | COMP-10412 | m | 0 | 20 |  | 0 | 0 |  | #NUM! | #NUM! | #NUM! | #NUM! | #NUM! | #NUM! | #NUM! | #NUM! | #DIV/0! | 0 | 0 | 0 | #NUM! | FALSE
#REF! | 0 | 0 | 0 | 0 |  | 0 | 0 |  | #NUM! | #NUM! | #NUM! | #NUM! | #NUM! | #NUM! | #NUM! | #NUM! | #DIV/0! | 0 | 0 | 0 | #NUM! | FALSE
#REF! | COMP-10414 | un | 0 | 1 |  | 0 | 0 |  | #NUM! | #NUM! | #NUM! | #NUM! | #NUM! | #NUM! | #NUM! | #NUM! | #DIV/0! | 0 | 0 | 0 | #NUM! | FALSE
#REF! | COMP-10415 | un | 0 | 1 |  | 0 | 0 |  | #NUM! | #NUM! | #NUM! | #NUM! | #NUM! | #NUM! | #NUM! | #NUM! | #DIV/0! | 0 | 0 | 0 | #NUM! | FALSE
#REF! | COMP-10416 | un | 0 | 1 |  | 0 | 0 |  | #NUM! | #NUM! | #NUM! | #NUM! | #NUM! | #NUM! | #NUM! | #NUM! | #DIV/0! | 0 | 0 | 0 | #NUM! | FALSE
#REF! | 0 | 0 | 0 | 0 |  | 0 | 0 |  | #NUM! | #NUM! | #NUM! | #NUM! | #NUM! | #NUM! | #NUM! | #NUM! | #DIV/0! | 0 | 0 | 0 | #NUM! | FALSE
#REF! | 0 | 0 | 0 | 0 |  | 0 | 0 |  | #NUM! | #NUM! | #NUM! | #NUM! | #NUM! | #NUM! | #NUM! | #NUM! | #DIV/0! | 0 | 0 | 0 | #NUM! | FALSE
#REF! | COMP-10200 | un | 0 | 1 |  | 0 | 0 |  | #NUM! | #NUM! | #NUM! | #NUM! | #NUM! | #NUM! | #NUM! | #NUM! | #DIV/0! | 0 | 0 | 0 | #NUM! | FALSE
#REF! | COMP-10201 | un | 0 | 36 |  | 0 | 0 |  | #NUM! | #NUM! | #NUM! | #NUM! | #NUM! | #NUM! | #NUM! | #NUM! | #DIV/0! | 0 | 0 | 0 | #NUM! | FALSE
#REF! | COMP-10202 | un | 0 | 9 |  | 0 | 0 |  | #NUM! | #NUM! | #NUM! | #NUM! | #NUM! | #NUM! | #NUM! | #NUM! | #DIV/0! | 0 | 0 | 0 | #NUM! | FALSE
#REF! | COMP-10203 | un | 0 | 4 |  | 0 | 0 |  | #NUM! | #NUM! | #NUM! | #NUM! | #NUM! | #NUM! | #NUM! | #NUM! | #DIV/0! | 0 | 0 | 0 | #NUM! | FALSE
#REF! | COMP-10204 | un | 0 | 2 |  | 0 | 0 |  | #NUM! | #NUM! | #NUM! | #NUM! | #NUM! | #NUM! | #NUM! | #NUM! | #DIV/0! | 0 | 0 | 0 | #NUM! | FALSE
#REF! | COMP-10205 | un | 0 | 1 |  | 0 | 0 |  | #NUM! | #NUM! | #NUM! | #NUM! | #NUM! | #NUM! | #NUM! | #NUM! | #DIV/0! | 0 | 0 | 0 | #NUM! | FALSE
#REF! | COMP-10206 | un | 0 | 2 |  | 0 | 0 |  | #NUM! | #NUM! | #NUM! | #NUM! | #NUM! | #NUM! | #NUM! | #NUM! | #DIV/0! | 0 | 0 | 0 | #NUM! | FALSE
#REF! | COMP-10210 | un | 0 | 28 |  | 0 | 0 |  | #NUM! | #NUM! | #NUM! | #NUM! | #NUM! | #NUM! | #NUM! | #NUM! | #DIV/0! | 0 | 0 | 0 | #NUM! | FALSE
#REF! | COMP-10211 | un | 0 | 2 |  | 0 | 0 |  | #NUM! | #NUM! | #NUM! | #NUM! | #NUM! | #NUM! | #NUM! | #NUM! | #DIV/0! | 0 | 0 | 0 | #NUM! | FALSE
#REF! | COMP-10212 | un | 0 | 2 |  | 0 | 0 |  | #NUM! | #NUM! | #NUM! | #NUM! | #NUM! | #NUM! | #NUM! | #NUM! | #DIV/0! | 0 | 0 | 0 | #NUM! | FALSE
#REF! | COMP-10214 | un | 0 | 1 |  | 0 | 0 |  | #NUM! | #NUM! | #NUM! | #NUM! | #NUM! | #NUM! | #NUM! | #NUM! | #DIV/0! | 0 | 0 | 0 | #NUM! | FALSE
#REF! | 0 | 0 | 0 | 0 |  | 0 | 0 |  | #NUM! | #NUM! | #NUM! | #NUM! | #NUM! | #NUM! | #NUM! | #NUM! | #DIV/0! | 0 | 0 | 0 | #NUM! | FALSE
#REF! | COMP-10226 | cj | 0 | 1 |  | 0 | 0 |  | #NUM! | #NUM! | #NUM! | #NUM! | #NUM! | #NUM! | #NUM! | #NUM! | #DIV/0! | 0 | 0 | 0 | #NUM! | FALSE
#REF! | 102238 | m² | 0 | 6.57 |  | 0 | 0 |  | #NUM! | #NUM! | #NUM! | #NUM! | #NUM! | #NUM! | #NUM! | #NUM! | #DIV/0! | 0 | 0 | 0 | #NUM! | FALSE
#REF! | 0 | 0 | 0 | 0 |  | 0 | 0 |  | #NUM! | #NUM! | #NUM! | #NUM! | #NUM! | #NUM! | #NUM! | #NUM! | #DIV/0! | 0 | 0 | 0 | #NUM! | FALSE
#REF! | COMP-10207 | un | 0 | 79 |  | 0 | 0 |  | #NUM! | #NUM! | #NUM! | #NUM! | #NUM! | #NUM! | #NUM! | #NUM! | #DIV/0! | 0 | 0 | 0 | #NUM! | FALSE
#REF! | COMP-10208 | un | 0 | 1 |  | 0 | 0 |  | #NUM! | #NUM! | #NUM! | #NUM! | #NUM! | #NUM! | #NUM! | #NUM! | #DIV/0! | 0 | 0 | 0 | #NUM! | FALSE
#REF! | COMP-10209 | un | 0 | 21 |  | 0 | 0 |  | #NUM! | #NUM! | #NUM! | #NUM! | #NUM! | #NUM! | #NUM! | #NUM! | #DIV/0! | 0 | 0 | 0 | #NUM! | FALSE
#REF! | 0 | 0 | 0 | 0 |  | 0 | 0 |  | #NUM! | #NUM! | #NUM! | #NUM! | #NUM! | #NUM! | #NUM! | #NUM! | #DIV/0! | 0 | 0 | 0 | #NUM! | FALSE
#REF! | COMP-60240 | m² | 0 | 40.32 |  | 0 | 0 |  | #NUM! | #NUM! | #NUM! | #NUM! | #NUM! | #NUM! | #NUM! | #NUM! | #DIV/0! | 0 | 0 | 0 | #NUM! | FALSE
#REF! | 0 | 0 | 0 | 0 |  | 0 | 0 |  | #NUM! | #NUM! | #NUM! | #NUM! | #NUM! | #NUM! | #NUM! | #NUM! | #DIV/0! | 0 | 0 | 0 | #NUM! | FALSE
#REF! | COMP-10217 | UN | 0 | 2 |  | 0 | 0 |  | #NUM! | #NUM! | #NUM! | #NUM! | #NUM! | #NUM! | #NUM! | #NUM! | #DIV/0! | 0 | 0 | 0 | #NUM! | FALSE
#REF! | COMP-10218 | un | 0 | 1 |  | 0 | 0 |  | #NUM! | #NUM! | #NUM! | #NUM! | #NUM! | #NUM! | #NUM! | #NUM! | #DIV/0! | 0 | 0 | 0 | #NUM! | FALSE
#REF! | COMP-10417 | un | 0 | 1 |  | 0 | 0 |  | #NUM! | #NUM! | #NUM! | #NUM! | #NUM! | #NUM! | #NUM! | #NUM! | #DIV/0! | 0 | 0 | 0 | #NUM! | FALSE
#REF! | COMP-10301 | UN | 0 | 1 |  | 0 | 0 |  | #NUM! | #NUM! | #NUM! | #NUM! | #NUM! | #NUM! | #NUM! | #NUM! | #DIV/0! | 0 | 0 | 0 | #NUM! | FALSE
#REF! | COMP-10302 | UN | 0 | 1 |  | 0 | 0 |  | #NUM! | #NUM! | #NUM! | #NUM! | #NUM! | #NUM! | #NUM! | #NUM! | #DIV/0! | 0 | 0 | 0 | #NUM! | FALSE
#REF! | 0 | 0 | 0 | 0 |  | 0 | 0 |  | #NUM! | #NUM! | #NUM! | #NUM! | #NUM! | #NUM! | #NUM! | #NUM! | #DIV/0! | 0 | 0 | 0 | #NUM! | FALSE
#REF! | TCE-C 00203 | m² | 0 | 282 |  | 0 | 0 |  | #NUM! | #NUM! | #NUM! | #NUM! | #NUM! | #NUM! | #NUM! | #NUM! | #DIV/0! | 0 | 0 | 0 | #NUM! | FALSE
#REF! | 0 | 0 | 0 | 0 |  | 0 | 0 |  | #NUM! | #NUM! | #NUM! | #NUM! | #NUM! | #NUM! | #NUM! | #NUM! | #DIV/0! | 0 | 0 | 0 | #NUM! | FALSE
#REF! | 99814 | m² | 0 | 30 |  | 0 | 0 |  | #NUM! | #NUM! | #NUM! | #NUM! | #NUM! | #NUM! | #NUM! | #NUM! | #DIV/0! | 0 | 0 | 0 | #NUM! | FALSE
#REF! | TCE-C 00915 | m² | 0 | 30 |  | 0 | 0 |  | #NUM! | #NUM! | #NUM! | #NUM! | #NUM! | #NUM! | #NUM! | #NUM! | #DIV/0! | 0 | 0 | 0 | #NUM! | FALSE
#REF! | TCE-C00186 | m² | 0 | 30 |  | 0 | 0 |  | #NUM! | #NUM! | #NUM! | #NUM! | #NUM! | #NUM! | #NUM! | #NUM! | #DIV/0! | 0 | 0 | 0 | #NUM! | FALSE
#REF! | ED-49656 | m | 0 | 50 |  | 0 | 0 |  | #NUM! | #NUM! | #NUM! | #NUM! | #NUM! | #NUM! | #NUM! | #NUM! | #DIV/0! | 0 | 0 | 0 | #NUM! | FALSE
#REF! | COMP-10514 | m² | 0 | 30 |  | 0 | 0 |  | #NUM! | #NUM! | #NUM! | #NUM! | #NUM! | #NUM! | #NUM! | #NUM! | #DIV/0! | 0 | 0 | 0 | #NUM! | FALSE
#REF! | COMP-10515 | m² | 0 | 30 |  | 0 | 0 |  | #NUM! | #NUM! | #NUM! | #NUM! | #NUM! | #NUM! | #NUM! | #NUM! | #DIV/0! | 0 | 0 | 0 | #NUM! | FALSE
#REF! | 0 | 0 | 0 | 0 |  | 0 | 0 |  | #NUM! | #NUM! | #NUM! | #NUM! | #NUM! | #NUM! | #NUM! | #NUM! | #DIV/0! | 0 | 0 | 0 | #NUM! | FALSE
#REF! | REF CPOS/CDHU 02.01.203 | m² | 0 | 30 |  | 0 | 0 |  | #NUM! | #NUM! | #NUM! | #NUM! | #NUM! | #NUM! | #NUM! | #NUM! | #DIV/0! | 0 | 0 | 0 | #NUM! | FALSE
#REF! | REF SINAPI 96368 003 | m² | 0 | 30 |  | 0 | 0 |  | #NUM! | #NUM! | #NUM! | #NUM! | #NUM! | #NUM! | #NUM! | #NUM! | #DIV/0! | 0 | 0 | 0 | #NUM! | FALSE
#REF! | 0 | 0 | 0 | 0 |  | 0 | 0 |  | #NUM! | #NUM! | #NUM! | #NUM! | #NUM! | #NUM! | #NUM! | #NUM! | #DIV/0! | 0 | 0 | 0 | #NUM! | FALSE
#REF! | REF SINAP 91994 009 | M | 0 | 5 |  | 0 | 0 |  | #NUM! | #NUM! | #NUM! | #NUM! | #NUM! | #NUM! | #NUM! | #NUM! | #DIV/0! | 0 | 0 | 0 | #NUM! | FALSE
#REF! | REF SINAPI 91187 001 | M | 0 | 70 |  | 0 | 0 |  | #NUM! | #NUM! | #NUM! | #NUM! | #NUM! | #NUM! | #NUM! | #NUM! | #DIV/0! | 0 | 0 | 0 | #NUM! | FALSE
#REF! | 0 | 0 | 0 | 0 |  | 0 | 0 |  | #NUM! | #NUM! | #NUM! | #NUM! | #NUM! | #NUM! | #NUM! | #NUM! | #DIV/0! | 0 | 0 | 0 | #NUM! | FALSE
#REF! | REF SINAPI 104792 001 | M | 0 | 183 |  | 0 | 0 |  | #NUM! | #NUM! | #NUM! | #NUM! | #NUM! | #NUM! | #NUM! | #NUM! | #DIV/0! | 0 | 0 | 0 | #NUM! | FALSE
#REF! | REF SINAPI 74064 001 | m² | 0 | 458 |  | 0 | 0 |  | #NUM! | #NUM! | #NUM! | #NUM! | #NUM! | #NUM! | #NUM! | #NUM! | #DIV/0! | 0 | 0 | 0 | #NUM! | FALSE
#REF! | 100760 | m² | 0 | 458 |  | 0 | 0 |  | #NUM! | #NUM! | #NUM! | #NUM! | #NUM! | #NUM! | #NUM! | #NUM! | #DIV/0! | 0 | 0 | 0 | #NUM! | FALSE
#REF! | 0 | 0 | 0 | 0 |  | 0 | 0 |  | #NUM! | #NUM! | #NUM! | #NUM! | #NUM! | #NUM! | #NUM! | #NUM! | #DIV/0! | 0 | 0 | 0 | #NUM! | FALSE
#REF! | REF EMBASA 41.01.23 002 | UN | 0 | 1 |  | 0 | 0 |  | #NUM! | #NUM! | #NUM! | #NUM! | #NUM! | #NUM! | #NUM! | #NUM! | #DIV/0! | 0 | 0 | 0 | #NUM! | FALSE
#REF! | 0 | 0 | 0 | 0 |  | 0 | 0 |  | #NUM! | #NUM! | #NUM! | #NUM! | #NUM! | #NUM! | #NUM! | #NUM! | #DIV/0! | 0 | 0 | 0 | #NUM! | FALSE
#REF! | REF SBC (210023) | m² | 0 | 315.16 |  | 0 | 0 |  | #NUM! | #NUM! | #NUM! | #NUM! | #NUM! | #NUM! | #NUM! | #NUM! | #DIV/0! | 0 | 0 | 0 | #NUM! | FALSE
#REF! | 0 | 0 | 0 | 0 |  | 0 | 0 |  | #NUM! | #NUM! | #NUM! | #NUM! | #NUM! | #NUM! | #NUM! | #NUM! | #DIV/0! | 0 | 0 | 0 | #NUM! | FALSE
#REF! | 0 | 0 | 0 | 0 |  | 0 | 0 |  | #NUM! | #NUM! | #NUM! | #NUM! | #NUM! | #NUM! | #NUM! | #NUM! | #DIV/0! | 0 | 0 | 0 | #NUM! | FALSE
#REF! | 0 | 0 | 0 | 0 |  | 0 | 0 |  | #NUM! | #NUM! | #NUM! | #NUM! | #NUM! | #NUM! | #NUM! | #NUM! | #DIV/0! | 0 | 0 | 0 | #NUM! | FALSE
#REF! | 0 | 0 | 0 | 0 |  | 0 | 0 |  | #NUM! | #NUM! | #NUM! | #NUM! | #NUM! | #NUM! | #NUM! | #NUM! | #DIV/0! | 0 | 0 | 0 | #NUM! | FALSE
#REF! | 0 | 0 | 0 | 0 |  | 0 | 0 |  | #NUM! | #NUM! | #NUM! | #NUM! | #NUM! | #NUM! | #NUM! | #NUM! | #DIV/0! | 0 | 0 | 0 | #NUM! | FALSE
#REF! | 0 | 0 | 0 | 0 |  | 0 | 0 |  | #NUM! | #NUM! | #NUM! | #NUM! | #NUM! | #NUM! | #NUM! | #NUM! | #DIV/0! | 0 | 0 | 0 | #NUM! | FALSE
#REF! | 0 | 0 | 0 | 0 |  | 0 | 0 |  | #NUM! | #NUM! | #NUM! | #NUM! | #NUM! | #NUM! | #NUM! | #NUM! | #DIV/0! | 0 | 0 | 0 | #NUM! | FALSE
#REF! | 0 | 0 | 0 | 0 |  | 0 | 0 |  | #NUM! | #NUM! | #NUM! | #NUM! | #NUM! | #NUM! | #NUM! | #NUM! | #DIV/0! | 0 | 0 | 0 | #NUM! | FALSE
#REF! | 0 | 0 | 0 | 0 |  | 0 | 0 |  | #NUM! | #NUM! | #NUM! | #NUM! | #NUM! | #NUM! | #NUM! | #NUM! | #DIV/0! | 0 | 0 | 0 | #NUM! | FALSE
#REF! | 0 | 0 | 0 | 0 |  | 0 | 0 |  | #NUM! | #NUM! | #NUM! | #NUM! | #NUM! | #NUM! | #NUM! | #NUM! | #DIV/0! | 0 | 0 | 0 | #NUM! | FALSE
#REF! | 0 | 0 | 0 | 0 |  | 0 | 0 |  | #NUM! | #NUM! | #NUM! | #NUM! | #NUM! | #NUM! | #NUM! | #NUM! | #DIV/0! | 0 | 0 | 0 | #NUM! | FALSE
#REF! | 0 | 0 | 0 | 0 |  | 0 | 0 |  | #NUM! | #NUM! | #NUM! | #NUM! | #NUM! | #NUM! | #NUM! | #NUM! | #DIV/0! | 0 | 0 | 0 | #NUM! | FALSE
#REF! | 0 | 0 | 0 | 0 |  | 0 | 0 |  | #NUM! | #NUM! | #NUM! | #NUM! | #NUM! | #NUM! | #NUM! | #NUM! | #DIV/0! | 0 | 0 | 0 | #NUM! | FALSE
#REF! | 0 | 0 | 0 | 0 |  | 0 | 0 |  | #NUM! | #NUM! | #NUM! | #NUM! | #NUM! | #NUM! | #NUM! | #NUM! | #DIV/0! | 0 | 0 | 0 | #NUM! | FALSE
#REF! | 0 | 0 | 0 | 0 |  | 0 | 0 |  | #NUM! | #NUM! | #NUM! | #NUM! | #NUM! | #NUM! | #NUM! | #NUM! | #DIV/0! | 0 | 0 | 0 | #NUM! | FALSE
#REF! | 0 | 0 | 0 | 0 |  | 0 | 0 |  | #NUM! | #NUM! | #NUM! | #NUM! | #NUM! | #NUM! | #NUM! | #NUM! | #DIV/0! | 0 | 0 | 0 | #NUM! | FALSE
#REF! | 0 | 0 | 0 | 0 |  | 0 | 0 |  | #NUM! | #NUM! | #NUM! | #NUM! | #NUM! | #NUM! | #NUM! | #NUM! | #DIV/0! | 0 | 0 | 0 | #NUM! | FALSE
#REF! | 0 | 0 | 0 | 0 |  | 0 | 0 |  | #NUM! | #NUM! | #NUM! | #NUM! | #NUM! | #NUM! | #NUM! | #NUM! | #DIV/0! | 0 | 0 | 0 | #NUM! | FALSE
#REF! | 0 | 0 | 0 | 0 |  | 0 | 0 |  | #NUM! | #NUM! | #NUM! | #NUM! | #NUM! | #NUM! | #NUM! | #NUM! | #DIV/0! | 0 | 0 | 0 | #NUM! | FALSE
#REF! | 0 | 0 | 0 | 0 |  | 0 | 0 |  | #NUM! | #NUM! | #NUM! | #NUM! | #NUM! | #NUM! | #NUM! | #NUM! | #DIV/0! | 0 | 0 | 0 | #NUM! | FALSE
#REF! | 0 | 0 | 0 | 0 |  | 0 | 0 |  | #NUM! | #NUM! | #NUM! | #NUM! | #NUM! | #NUM! | #NUM! | #NUM! | #DIV/0! | 0 | 0 | 0 | #NUM! | FALSE
#REF! | 0 | 0 | 0 | 0 |  | 0 | 0 |  | #NUM! | #NUM! | #NUM! | #NUM! | #NUM! | #NUM! | #NUM! | #NUM! | #DIV/0! | 0 | 0 | 0 | #NUM! | FALSE
#REF! | 0 | 0 | 0 | 0 |  | 0 | 0 |  | #NUM! | #NUM! | #NUM! | #NUM! | #NUM! | #NUM! | #NUM! | #NUM! | #DIV/0! | 0 | 0 | 0 | #NUM! | FALSE
#REF! | 0 | 0 | 0 | 0 |  | 0 | 0 |  | #NUM! | #NUM! | #NUM! | #NUM! | #NUM! | #NUM! | #NUM! | #NUM! | #DIV/0! | 0 | 0 | 0 | #NUM! | FALSE
#REF! | 0 | 0 | 0 | 0 |  | 0 | 0 |  | #NUM! | #NUM! | #NUM! | #NUM! | #NUM! | #NUM! | #NUM! | #NUM! | #DIV/0! | 0 | 0 | 0 | #NUM! | FALSE
#REF! | 0 | 0 | 0 | 0 |  | 0 | 0 |  | #NUM! | #NUM! | #NUM! | #NUM! | #NUM! | #NUM! | #NUM! | #NUM! | #DIV/0! | 0 | 0 | 0 | #NUM! | FALSE
#REF! | 0 | 0 | 0 | 0 |  | 0 | 0 |  | #NUM! | #NUM! | #NUM! | #NUM! | #NUM! | #NUM! | #NUM! | #NUM! | #DIV/0! | 0 | 0 | 0 | #NUM! | FALSE
#REF! | 0 | 0 | 0 | 0 |  | 0 | 0 |  | #NUM! | #NUM! | #NUM! | #NUM! | #NUM! | #NUM! | #NUM! | #NUM! | #DIV/0! | 0 | 0 | 0 | #NUM! | FALSE
#REF! | 0 | 0 | 0 | 0 |  | 0 | 0 |  | #NUM! | #NUM! | #NUM! | #NUM! | #NUM! | #NUM! | #NUM! | #NUM! | #DIV/0! | 0 | 0 | 0 | #NUM! | FALSE
#REF! | 0 | 0 | 0 | 0 |  | 0 | 0 |  | #NUM! | #NUM! | #NUM! | #NUM! | #NUM! | #NUM! | #NUM! | #NUM! | #DIV/0! | 0 | 0 | 0 | #NUM! | FALSE
#REF! | 0 | 0 | 0 | 0 |  | 0 | 0 |  | #NUM! | #NUM! | #NUM! | #NUM! | #NUM! | #NUM! | #NUM! | #NUM! | #DIV/0! | 0 | 0 | 0 | #NUM! | FALSE
#REF! | 0 | 0 | 0 | 0 |  | 0 | 0 |  | #NUM! | #NUM! | #NUM! | #NUM! | #NUM! | #NUM! | #NUM! | #NUM! | #DIV/0! | 0 | 0 | 0 | #NUM! | FALSE
#REF! | 0 | 0 | 0 | 0 |  | 0 | 0 |  | #NUM! | #NUM! | #NUM! | #NUM! | #NUM! | #NUM! | #NUM! | #NUM! | #DIV/0! | 0 | 0 | 0 | #NUM! | FALSE
#REF! | 0 | 0 | 0 | 0 |  | 0 | 0 |  | #NUM! | #NUM! | #NUM! | #NUM! | #NUM! | #NUM! | #NUM! | #NUM! | #DIV/0! | 0 | 0 | 0 | #NUM! | FALSE
#REF! | 0 | 0 | 0 | 0 |  | 0 | 0 |  | #NUM! | #NUM! | #NUM! | #NUM! | #NUM! | #NUM! | #NUM! | #NUM! | #DIV/0! | 0 | 0 | 0 | #NUM! | FALSE
#REF! | 0 | 0 | 0 | 0 |  | 0 | 0 |  | #NUM! | #NUM! | #NUM! | #NUM! | #NUM! | #NUM! | #NUM! | #NUM! | #DIV/0! | 0 | 0 | 0 | #NUM! | FALSE
#REF! | 0 | 0 | 0 | 0 |  | 0 | 0 |  | #NUM! | #NUM! | #NUM! | #NUM! | #NUM! | #NUM! | #NUM! | #NUM! | #DIV/0! | 0 | 0 | 0 | #NUM! | FALSE
#REF! | 0 | 0 | 0 | 0 |  | 0 | 0 |  | #NUM! | #NUM! | #NUM! | #NUM! | #NUM! | #NUM! | #NUM! | #NUM! | #DIV/0! | 0 | 0 | 0 | #NUM! | FALSE
#REF! | 0 | 0 | 0 | 0 |  | 0 | 0 |  | #NUM! | #NUM! | #NUM! | #NUM! | #NUM! | #NUM! | #NUM! | #NUM! | #DIV/0! | 0 | 0 | 0 | #NUM! | FALSE
#REF! | 0 | 0 | 0 | 0 |  | 0 | 0 |  | #NUM! | #NUM! | #NUM! | #NUM! | #NUM! | #NUM! | #NUM! | #NUM! | #DIV/0! | 0 | 0 | 0 | #NUM! | FALSE
#REF! | 0 | 0 | 0 | 0 |  | 0 | 0 |  | #NUM! | #NUM! | #NUM! | #NUM! | #NUM! | #NUM! | #NUM! | #NUM! | #DIV/0! | 0 | 0 | 0 | #NUM! | FALSE
#REF! | 0 | 0 | 0 | 0 |  | 0 | 0 |  | #NUM! | #NUM! | #NUM! | #NUM! | #NUM! | #NUM! | #NUM! | #NUM! | #DIV/0! | 0 | 0 | 0 | #NUM! | FALSE
#REF! | 0 | 0 | 0 | 0 |  | 0 | 0 |  | #NUM! | #NUM! | #NUM! | #NUM! | #NUM! | #NUM! | #NUM! | #NUM! | #DIV/0! | 0 | 0 | 0 | #NUM! | FALSE
#REF! | 0 | 0 | 0 | 0 |  | 0 | 0 |  | #NUM! | #NUM! | #NUM! | #NUM! | #NUM! | #NUM! | #NUM! | #NUM! | #DIV/0! | 0 | 0 | 0 | #NUM! | FALSE
#REF! | 0 | 0 | 0 | 0 |  | 0 | 0 |  | #NUM! | #NUM! | #NUM! | #NUM! | #NUM! | #NUM! | #NUM! | #NUM! | #DIV/0! | 0 | 0 | 0 | #NUM! | FALSE
#REF! | 0 | 0 | 0 | 0 |  | 0 | 0 |  | #NUM! | #NUM! | #NUM! | #NUM! | #NUM! | #NUM! | #NUM! | #NUM! | #DIV/0! | 0 | 0 | 0 | #NUM! | FALSE
#REF! | 0 | 0 | 0 | 0 |  | 0 | 0 |  | #NUM! | #NUM! | #NUM! | #NUM! | #NUM! | #NUM! | #NUM! | #NUM! | #DIV/0! | 0 | 0 | 0 | #NUM! | FALSE
#REF! | 0 | 0 | 0 | 0 |  | 0 | 0 |  | #NUM! | #NUM! | #NUM! | #NUM! | #NUM! | #NUM! | #NUM! | #NUM! | #DIV/0! | 0 | 0 | 0 | #NUM! | FALSE
#REF! | 0 | 0 | 0 | 0 |  | 0 | 0 |  | #NUM! | #NUM! | #NUM! | #NUM! | #NUM! | #NUM! | #NUM! | #NUM! | #DIV/0! | 0 | 0 | 0 | #NUM! | FALSE
#REF! | 0 | 0 | 0 | 0 |  | 0 | 0 |  | #NUM! | #NUM! | #NUM! | #NUM! | #NUM! | #NUM! | #NUM! | #NUM! | #DIV/0! | 0 | 0 | 0 | #NUM! | FALSE
#REF! | 0 | 0 | 0 | 0 |  | 0 | 0 |  | #NUM! | #NUM! | #NUM! | #NUM! | #NUM! | #NUM! | #NUM! | #NUM! | #DIV/0! | 0 | 0 | 0 | #NUM! | FALSE
#REF! | 0 | 0 | 0 | 0 |  | 0 | 0 |  | #NUM! | #NUM! | #NUM! | #NUM! | #NUM! | #NUM! | #NUM! | #NUM! | #DIV/0! | 0 | 0 | 0 | #NUM! | FALSE
#REF! | 0 | 0 | 0 | 0 |  | 0 | 0 |  | #NUM! | #NUM! | #NUM! | #NUM! | #NUM! | #NUM! | #NUM! | #NUM! | #DIV/0! | 0 | 0 | 0 | #NUM! | FALSE
#REF! | 0 | 0 | 0 | 0 |  | 0 | 0 |  | #NUM! | #NUM! | #NUM! | #NUM! | #NUM! | #NUM! | #NUM! | #NUM! | #DIV/0! | 0 | 0 | 0 | #NUM! | FALSE
#REF! | 0 | 0 | 0 | 0 |  | 0 | 0 |  | #NUM! | #NUM! | #NUM! | #NUM! | #NUM! | #NUM! | #NUM! | #NUM! | #DIV/0! | 0 | 0 | 0 | #NUM! | FALSE
#REF! | 0 | 0 | 0 | 0 |  | 0 | 0 |  | #NUM! | #NUM! | #NUM! | #NUM! | #NUM! | #NUM! | #NUM! | #NUM! | #DIV/0! | 0 | 0 | 0 | #NUM! | FALSE
#REF! | 0 | 0 | 0 | 0 |  | 0 | 0 |  | #NUM! | #NUM! | #NUM! | #NUM! | #NUM! | #NUM! | #NUM! | #NUM! | #DIV/0! | 0 | 0 | 0 | #NUM! | FALSE
#REF! | 0 | 0 | 0 | 0 |  | 0 | 0 |  | #NUM! | #NUM! | #NUM! | #NUM! | #NUM! | #NUM! | #NUM! | #NUM! | #DIV/0! | 0 | 0 | 0 | #NUM! | FALSE
#REF! | 0 | 0 | 0 | 0 |  | 0 | 0 |  | #NUM! | #NUM! | #NUM! | #NUM! | #NUM! | #NUM! | #NUM! | #NUM! | #DIV/0! | 0 | 0 | 0 | #NUM! | FALSE
#REF! | 0 | 0 | 0 | 0 |  | 0 | 0 |  | #NUM! | #NUM! | #NUM! | #NUM! | #NUM! | #NUM! | #NUM! | #NUM! | #DIV/0! | 0 | 0 | 0 | #NUM! | FALSE
#REF! | 0 | 0 | 0 | 0 |  | 0 | 0 |  | #NUM! | #NUM! | #NUM! | #NUM! | #NUM! | #NUM! | #NUM! | #NUM! | #DIV/0! | 0 | 0 | 0 | #NUM! | FALSE
#REF! | 0 | 0 | 0 | 0 |  | 0 | 0 |  | #NUM! | #NUM! | #NUM! | #NUM! | #NUM! | #NUM! | #NUM! | #NUM! | #DIV/0! | 0 | 0 | 0 | #NUM! | FALSE
#REF! | 0 | 0 | 0 | 0 |  | 0 | 0 |  | #NUM! | #NUM! | #NUM! | #NUM! | #NUM! | #NUM! | #NUM! | #NUM! | #DIV/0! | 0 | 0 | 0 | #NUM! | FALSE
#REF! | 0 | 0 | 0 | 0 |  | 0 | 0 |  | #NUM! | #NUM! | #NUM! | #NUM! | #NUM! | #NUM! | #NUM! | #NUM! | #DIV/0! | 0 | 0 | 0 | #NUM! | FALSE
#REF! | 0 | 0 | 0 | 0 |  | 0 | 0 |  | #NUM! | #NUM! | #NUM! | #NUM! | #NUM! | #NUM! | #NUM! | #NUM! | #DIV/0! | 0 | 0 | 0 | #NUM! | FALSE
#REF! | 0 | 0 | 0 | 0 |  | 0 | 0 |  | #NUM! | #NUM! | #NUM! | #NUM! | #NUM! | #NUM! | #NUM! | #NUM! | #DIV/0! | 0 | 0 | 0 | #NUM! | FALSE
#REF! | 0 | 0 | 0 | 0 |  | 0 | 0 |  | #NUM! | #NUM! | #NUM! | #NUM! | #NUM! | #NUM! | #NUM! | #NUM! | #DIV/0! | 0 | 0 | 0 | #NUM! | FALSE
#REF! | 0 | 0 | 0 | 0 |  | 0 | 0 |  | #NUM! | #NUM! | #NUM! | #NUM! | #NUM! | #NUM! | #NUM! | #NUM! | #DIV/0! | 0 | 0 | 0 | #NUM! | FALSE
#REF! | 0 | 0 | 0 | 0 |  | 0 | 0 |  | #NUM! | #NUM! | #NUM! | #NUM! | #NUM! | #NUM! | #NUM! | #NUM! | #DIV/0! | 0 | 0 | 0 | #NUM! | FALSE
#REF! | 0 | 0 | 0 | 0 |  | 0 | 0 |  | #NUM! | #NUM! | #NUM! | #NUM! | #NUM! | #NUM! | #NUM! | #NUM! | #DIV/0! | 0 | 0 | 0 | #NUM! | FALSE
#REF! | 0 | 0 | 0 | 0 |  | 0 | 0 |  | #NUM! | #NUM! | #NUM! | #NUM! | #NUM! | #NUM! | #NUM! | #NUM! | #DIV/0! | 0 | 0 | 0 | #NUM! | FALSE
#REF! | 0 | 0 | 0 | 0 |  | 0 | 0 |  | #NUM! | #NUM! | #NUM! | #NUM! | #NUM! | #NUM! | #NUM! | #NUM! | #DIV/0! | 0 | 0 | 0 | #NUM! | FALSE
#REF! | 0 | 0 | 0 | 0 |  | 0 | 0 |  | #NUM! | #NUM! | #NUM! | #NUM! | #NUM! | #NUM! | #NUM! | #NUM! | #DIV/0! | 0 | 0 | 0 | #NUM! | FALSE
#REF! | 0 | 0 | 0 | 0 |  | 0 | 0 |  | #NUM! | #NUM! | #NUM! | #NUM! | #NUM! | #NUM! | #NUM! | #NUM! | #DIV/0! | 0 | 0 | 0 | #NUM! | FALSE
#REF! | 0 | 0 | 0 | 0 |  | 0 | 0 |  | #NUM! | #NUM! | #NUM! | #NUM! | #NUM! | #NUM! | #NUM! | #NUM! | #DIV/0! | 0 | 0 | 0 | #NUM! | FALSE
#REF! | 0 | 0 | 0 | 0 |  | 0 | 0 |  | #NUM! | #NUM! | #NUM! | #NUM! | #NUM! | #NUM! | #NUM! | #NUM! | #DIV/0! | 0 | 0 | 0 | #NUM! | FALSE
#REF! | 0 | 0 | 0 | 0 |  | 0 | 0 |  | #NUM! | #NUM! | #NUM! | #NUM! | #NUM! | #NUM! | #NUM! | #NUM! | #DIV/0! | 0 | 0 | 0 | #NUM! | FALSE
#REF! | 0 | 0 | 0 | 0 |  | 0 | 0 |  | #NUM! | #NUM! | #NUM! | #NUM! | #NUM! | #NUM! | #NUM! | #NUM! | #DIV/0! | 0 | 0 | 0 | #NUM! | FALSE
#REF! | 0 | 0 | 0 | 0 |  | 0 | 0 |  | #NUM! | #NUM! | #NUM! | #NUM! | #NUM! | #NUM! | #NUM! | #NUM! | #DIV/0! | 0 | 0 | 0 | #NUM! | FALSE
#REF! | 0 | 0 | 0 | 0 |  | 0 | 0 |  | #NUM! | #NUM! | #NUM! | #NUM! | #NUM! | #NUM! | #NUM! | #NUM! | #DIV/0! | 0 | 0 | 0 | #NUM! | FALSE
#REF! | 0 | 0 | 0 | 0 |  | 0 | 0 |  | #NUM! | #NUM! | #NUM! | #NUM! | #NUM! | #NUM! | #NUM! | #NUM! | #DIV/0! | 0 | 0 | 0 | #NUM! | FALSE
#REF! | 0 | 0 | 0 | 0 |  | 0 | 0 |  | #NUM! | #NUM! | #NUM! | #NUM! | #NUM! | #NUM! | #NUM! | #NUM! | #DIV/0! | 0 | 0 | 0 | #NUM! | FALSE
#REF! | 0 | 0 | 0 | 0 |  | 0 | 0 |  | #NUM! | #NUM! | #NUM! | #NUM! | #NUM! | #NUM! | #NUM! | #NUM! | #DIV/0! | 0 | 0 | 0 | #NUM! | FALSE
#REF! | 0 | 0 | 0 | 0 |  | 0 | 0 |  | #NUM! | #NUM! | #NUM! | #NUM! | #NUM! | #NUM! | #NUM! | #NUM! | #DIV/0! | 0 | 0 | 0 | #NUM! | FALSE
#REF! | 0 | 0 | 0 | 0 |  | 0 | 0 |  | #NUM! | #NUM! | #NUM! | #NUM! | #NUM! | #NUM! | #NUM! | #NUM! | #DIV/0! | 0 | 0 | 0 | #NUM! | FALSE
#REF! | 0 | 0 | 0 | 0 |  | 0 | 0 |  | #NUM! | #NUM! | #NUM! | #NUM! | #NUM! | #NUM! | #NUM! | #NUM! | #DIV/0! | 0 | 0 | 0 | #NUM! | FALSE
#REF! | 0 | 0 | 0 | 0 |  | 0 | 0 |  | #NUM! | #NUM! | #NUM! | #NUM! | #NUM! | #NUM! | #NUM! | #NUM! | #DIV/0! | 0 | 0 | 0 | #NUM! | FALSE
#REF! | 0 | 0 | 0 | 0 |  | 0 | 0 |  | #NUM! | #NUM! | #NUM! | #NUM! | #NUM! | #NUM! | #NUM! | #NUM! | #DIV/0! | 0 | 0 | 0 | #NUM! | FALSE
#REF! | 0 | 0 | 0 | 0 |  | 0 | 0 |  | #NUM! | #NUM! | #NUM! | #NUM! | #NUM! | #NUM! | #NUM! | #NUM! | #DIV/0! | 0 | 0 | 0 | #NUM! | FALSE
#REF! | 0 | 0 | 0 | 0 |  | 0 | 0 |  | #NUM! | #NUM! | #NUM! | #NUM! | #NUM! | #NUM! | #NUM! | #NUM! | #DIV/0! | 0 | 0 | 0 | #NUM! | FALSE
#REF! | 0 | 0 | 0 | 0 |  | 0 | 0 |  | #NUM! | #NUM! | #NUM! | #NUM! | #NUM! | #NUM! | #NUM! | #NUM! | #DIV/0! | 0 | 0 | 0 | #NUM! | FALSE
#REF! | 0 | 0 | 0 | 0 |  | 0 | 0 |  | #NUM! | #NUM! | #NUM! | #NUM! | #NUM! | #NUM! | #NUM! | #NUM! | #DIV/0! | 0 | 0 | 0 | #NUM! | FALSE
#REF! | 0 | 0 | 0 | 0 |  | 0 | 0 |  | #NUM! | #NUM! | #NUM! | #NUM! | #NUM! | #NUM! | #NUM! | #NUM! | #DIV/0! | 0 | 0 | 0 | #NUM! | FALSE
#REF! | 0 | 0 | 0 | 0 |  | 0 | 0 |  | #NUM! | #NUM! | #NUM! | #NUM! | #NUM! | #NUM! | #NUM! | #NUM! | #DIV/0! | 0 | 0 | 0 | #NUM! | FALSE
#REF! | 0 | 0 | 0 | 0 |  | 0 | 0 |  | #NUM! | #NUM! | #NUM! | #NUM! | #NUM! | #NUM! | #NUM! | #NUM! | #DIV/0! | 0 | 0 | 0 | #NUM! | FALSE
#REF! | 0 | 0 | 0 | 0 |  | 0 | 0 |  | #NUM! | #NUM! | #NUM! | #NUM! | #NUM! | #NUM! | #NUM! | #NUM! | #DIV/0! | 0 | 0 | 0 | #NUM! | FALSE
#REF! | 0 | 0 | 0 | 0 |  | 0 | 0 |  | #NUM! | #NUM! | #NUM! | #NUM! | #NUM! | #NUM! | #NUM! | #NUM! | #DIV/0! | 0 | 0 | 0 | #NUM! | FALSE
#REF! | 0 | 0 | 0 | 0 |  | 0 | 0 |  | #NUM! | #NUM! | #NUM! | #NUM! | #NUM! | #NUM! | #NUM! | #NUM! | #DIV/0! | 0 | 0 | 0 | #NUM! | FALSE
#REF! | 0 | 0 | 0 | 0 |  | 0 | 0 |  | #NUM! | #NUM! | #NUM! | #NUM! | #NUM! | #NUM! | #NUM! | #NUM! | #DIV/0! | 0 | 0 | 0 | #NUM! | FALSE
#REF! | 0 | 0 | 0 | 0 |  | 0 | 0 |  | #NUM! | #NUM! | #NUM! | #NUM! | #NUM! | #NUM! | #NUM! | #NUM! | #DIV/0! | 0 | 0 | 0 | #NUM! | FALSE
#REF! | 0 | 0 | 0 | 0 |  | 0 | 0 |  | #NUM! | #NUM! | #NUM! | #NUM! | #NUM! | #NUM! | #NUM! | #NUM! | #DIV/0! | 0 | 0 | 0 | #NUM! | FALSE
#REF! | 0 | 0 | 0 | 0 |  | 0 | 0 |  | #NUM! | #NUM! | #NUM! | #NUM! | #NUM! | #NUM! | #NUM! | #NUM! | #DIV/0! | 0 | 0 | 0 | #NUM! | FALSE
#REF! | 0 | 0 | 0 | 0 |  | 0 | 0 |  | #NUM! | #NUM! | #NUM! | #NUM! | #NUM! | #NUM! | #NUM! | #NUM! | #DIV/0! | 0 | 0 | 0 | #NUM! | FALSE
#REF! | 0 | 0 | 0 | 0 |  | 0 | 0 |  | #NUM! | #NUM! | #NUM! | #NUM! | #NUM! | #NUM! | #NUM! | #NUM! | #DIV/0! | 0 | 0 | 0 | #NUM! | FALSE
#REF! | 0 | 0 | 0 | 0 |  | 0 | 0 |  | #NUM! | #NUM! | #NUM! | #NUM! | #NUM! | #NUM! | #NUM! | #NUM! | #DIV/0! | 0 | 0 | 0 | #NUM! | FALSE
#REF! | 0 | 0 | 0 | 0 |  | 0 | 0 |  | #NUM! | #NUM! | #NUM! | #NUM! | #NUM! | #NUM! | #NUM! | #NUM! | #DIV/0! | 0 | 0 | 0 | #NUM! | FALSE
#REF! | 0 | 0 | 0 | 0 |  | 0 | 0 |  | #NUM! | #NUM! | #NUM! | #NUM! | #NUM! | #NUM! | #NUM! | #NUM! | #DIV/0! | 0 | 0 | 0 | #NUM! | FALSE
#REF! | 0 | 0 | 0 | 0 |  | 0 | 0 |  | #NUM! | #NUM! | #NUM! | #NUM! | #NUM! | #NUM! | #NUM! | #NUM! | #DIV/0! | 0 | 0 | 0 | #NUM! | FALSE
#REF! | 0 | 0 | 0 | 0 |  | 0 | 0 |  | #NUM! | #NUM! | #NUM! | #NUM! | #NUM! | #NUM! | #NUM! | #NUM! | #DIV/0! | 0 | 0 | 0 | #NUM! | FALSE
#REF! | 0 | 0 | 0 | 0 |  | 0 | 0 |  | #NUM! | #NUM! | #NUM! | #NUM! | #NUM! | #NUM! | #NUM! | #NUM! | #DIV/0! | 0 | 0 | 0 | #NUM! | FALSE
#REF! | 0 | 0 | 0 | 0 |  | 0 | 0 |  | #NUM! | #NUM! | #NUM! | #NUM! | #NUM! | #NUM! | #NUM! | #NUM! | #DIV/0! | 0 | 0 | 0 | #NUM! | FALSE
#REF! | 0 | 0 | 0 | 0 |  | 0 | 0 |  | #NUM! | #NUM! | #NUM! | #NUM! | #NUM! | #NUM! | #NUM! | #NUM! | #DIV/0! | 0 | 0 | 0 | #NUM! | FALSE
#REF! | 0 | 0 | 0 | 0 |  | 0 | 0 |  | #NUM! | #NUM! | #NUM! | #NUM! | #NUM! | #NUM! | #NUM! | #NUM! | #DIV/0! | 0 | 0 | 0 | #NUM! | FALSE
#REF! | 0 | 0 | 0 | 0 |  | 0 | 0 |  | #NUM! | #NUM! | #NUM! | #NUM! | #NUM! | #NUM! | #NUM! | #NUM! | #DIV/0! | 0 | 0 | 0 | #NUM! | FALSE
#REF! | 0 | 0 | 0 | 0 |  | 0 | 0 |  | #NUM! | #NUM! | #NUM! | #NUM! | #NUM! | #NUM! | #NUM! | #NUM! | #DIV/0! | 0 | 0 | 0 | #NUM! | FALSE
#REF! | 0 | 0 | 0 | 0 |  | 0 | 0 |  | #NUM! | #NUM! | #NUM! | #NUM! | #NUM! | #NUM! | #NUM! | #NUM! | #DIV/0! | 0 | 0 | 0 | #NUM! | FALSE
#REF! | 0 | 0 | 0 | 0 |  | 0 | 0 |  | #NUM! | #NUM! | #NUM! | #NUM! | #NUM! | #NUM! | #NUM! | #NUM! | #DIV/0! | 0 | 0 | 0 | #NUM! | FALSE
#REF! | 0 | 0 | 0 | 0 |  | 0 | 0 |  | #NUM! | #NUM! | #NUM! | #NUM! | #NUM! | #NUM! | #NUM! | #NUM! | #DIV/0! | 0 | 0 | 0 | #NUM! | FALSE
#REF! | 0 | 0 | 0 | 0 |  | 0 | 0 |  | #NUM! | #NUM! | #NUM! | #NUM! | #NUM! | #NUM! | #NUM! | #NUM! | #DIV/0! | 0 | 0 | 0 | #NUM! | FALSE
#REF! | 0 | 0 | 0 | 0 |  | 0 | 0 |  | #NUM! | #NUM! | #NUM! | #NUM! | #NUM! | #NUM! | #NUM! | #NUM! | #DIV/0! | 0 | 0 | 0 | #NUM! | FALSE
#REF! | 0 | 0 | 0 | 0 |  | 0 | 0 |  | #NUM! | #NUM! | #NUM! | #NUM! | #NUM! | #NUM! | #NUM! | #NUM! | #DIV/0! | 0 | 0 | 0 | #NUM! | FALSE
#REF! | 0 | 0 | 0 | 0 |  | 0 | 0 |  | #NUM! | #NUM! | #NUM! | #NUM! | #NUM! | #NUM! | #NUM! | #NUM! | #DIV/0! | 0 | 0 | 0 | #NUM! | FALSE
#REF! | 0 | 0 | 0 | 0 |  | 0 | 0 |  | #NUM! | #NUM! | #NUM! | #NUM! | #NUM! | #NUM! | #NUM! | #NUM! | #DIV/0! | 0 | 0 | 0 | #NUM! | FALSE
#REF! | 0 | 0 | 0 | 0 |  | 0 | 0 |  | #NUM! | #NUM! | #NUM! | #NUM! | #NUM! | #NUM! | #NUM! | #NUM! | #DIV/0! | 0 | 0 | 0 | #NUM! | FALSE
#REF! | 0 | 0 | 0 | 0 |  | 0 | 0 |  | #NUM! | #NUM! | #NUM! | #NUM! | #NUM! | #NUM! | #NUM! | #NUM! | #DIV/0! | 0 | 0 | 0 | #NUM! | FALSE
#REF! | 0 | 0 | 0 | 0 |  | 0 | 0 |  | #NUM! | #NUM! | #NUM! | #NUM! | #NUM! | #NUM! | #NUM! | #NUM! | #DIV/0! | 0 | 0 | 0 | #NUM! | FALSE
#REF! | 0 | 0 | 0 | 0 |  | 0 | 0 |  | #NUM! | #NUM! | #NUM! | #NUM! | #NUM! | #NUM! | #NUM! | #NUM! | #DIV/0! | 0 | 0 | 0 | #NUM! | FALSE
#REF! | 0 | 0 | 0 | 0 |  | 0 | 0 |  | #NUM! | #NUM! | #NUM! | #NUM! | #NUM! | #NUM! | #NUM! | #NUM! | #DIV/0! | 0 | 0 | 0 | #NUM! | FALSE
#REF! | 0 | 0 | 0 | 0 |  | 0 | 0 |  | #NUM! | #NUM! | #NUM! | #NUM! | #NUM! | #NUM! | #NUM! | #NUM! | #DIV/0! | 0 | 0 | 0 | #NUM! | FALSE
#REF! | 0 | 0 | 0 | 0 |  | 0 | 0 |  | #NUM! | #NUM! | #NUM! | #NUM! | #NUM! | #NUM! | #NUM! | #NUM! | #DIV/0! | 0 | 0 | 0 | #NUM! | FALSE
#REF! | 0 | 0 | 0 | 0 |  | 0 | 0 |  | #NUM! | #NUM! | #NUM! | #NUM! | #NUM! | #NUM! | #NUM! | #NUM! | #DIV/0! | 0 | 0 | 0 | #NUM! | FALSE
#REF! | 0 | 0 | 0 | 0 |  | 0 | 0 |  | #NUM! | #NUM! | #NUM! | #NUM! | #NUM! | #NUM! | #NUM! | #NUM! | #DIV/0! | 0 | 0 | 0 | #NUM! | FALSE
#REF! | 0 | 0 | 0 | 0 |  | 0 | 0 |  | #NUM! | #NUM! | #NUM! | #NUM! | #NUM! | #NUM! | #NUM! | #NUM! | #DIV/0! | 0 | 0 | 0 | #NUM! | FALSE
#REF! | 0 | 0 | 0 | 0 |  | 0 | 0 |  | #NUM! | #NUM! | #NUM! | #NUM! | #NUM! | #NUM! | #NUM! | #NUM! | #DIV/0! | 0 | 0 | 0 | #NUM! | FALSE
#REF! | 0 | 0 | 0 | 0 |  | 0 | 0 |  | #NUM! | #NUM! | #NUM! | #NUM! | #NUM! | #NUM! | #NUM! | #NUM! | #DIV/0! | 0 | 0 | 0 | #NUM! | FALSE
#REF! | 0 | 0 | 0 | 0 |  | 0 | 0 |  | #NUM! | #NUM! | #NUM! | #NUM! | #NUM! | #NUM! | #NUM! | #NUM! | #DIV/0! | 0 | 0 | 0 | #NUM! | FALSE
#REF! | 0 | 0 | 0 | 0 |  | 0 | 0 |  | #NUM! | #NUM! | #NUM! | #NUM! | #NUM! | #NUM! | #NUM! | #NUM! | #DIV/0! | 0 | 0 | 0 | #NUM! | FALSE
#REF! | 0 | 0 | 0 | 0 |  | 0 | 0 |  | #NUM! | #NUM! | #NUM! | #NUM! | #NUM! | #NUM! | #NUM! | #NUM! | #DIV/0! | 0 | 0 | 0 | #NUM! | FALSE
#REF! | 0 | 0 | 0 | 0 |  | 0 | 0 |  | #NUM! | #NUM! | #NUM! | #NUM! | #NUM! | #NUM! | #NUM! | #NUM! | #DIV/0! | 0 | 0 | 0 | #NUM! | FALSE
#REF! | 0 | 0 | 0 | 0 |  | 0 | 0 |  | #NUM! | #NUM! | #NUM! | #NUM! | #NUM! | #NUM! | #NUM! | #NUM! | #DIV/0! | 0 | 0 | 0 | #NUM! | FALSE
#REF! | 0 | 0 | 0 | 0 |  | 0 | 0 |  | #NUM! | #NUM! | #NUM! | #NUM! | #NUM! | #NUM! | #NUM! | #NUM! | #DIV/0! | 0 | 0 | 0 | #NUM! | FALSE
#REF! | 0 | 0 | 0 | 0 |  | 0 | 0 |  | #NUM! | #NUM! | #NUM! | #NUM! | #NUM! | #NUM! | #NUM! | #NUM! | #DIV/0! | 0 | 0 | 0 | #NUM! | FALSE
#REF! | 0 | 0 | 0 | 0 |  | 0 | 0 |  | #NUM! | #NUM! | #NUM! | #NUM! | #NUM! | #NUM! | #NUM! | #NUM! | #DIV/0! | 0 | 0 | 0 | #NUM! | FALSE
#REF! | 0 | 0 | 0 | 0 |  | 0 | 0 |  | #NUM! | #NUM! | #NUM! | #NUM! | #NUM! | #NUM! | #NUM! | #NUM! | #DIV/0! | 0 | 0 | 0 | #NUM! | FALSE
#REF! | 0 | 0 | 0 | 0 |  | 0 | 0 |  | #NUM! | #NUM! | #NUM! | #NUM! | #NUM! | #NUM! | #NUM! | #NUM! | #DIV/0! | 0 | 0 | 0 | #NUM! | FALSE
#REF! | 0 | 0 | 0 | 0 |  | 0 | 0 |  | #NUM! | #NUM! | #NUM! | #NUM! | #NUM! | #NUM! | #NUM! | #NUM! | #DIV/0! | 0 | 0 | 0 | #NUM! | FALSE
#REF! | 0 | 0 | 0 | 0 |  | 0 | 0 |  | #NUM! | #NUM! | #NUM! | #NUM! | #NUM! | #NUM! | #NUM! | #NUM! | #DIV/0! | 0 | 0 | 0 | #NUM! | FALSE
#REF! | 0 | 0 | 0 | 0 |  | 0 | 0 |  | #NUM! | #NUM! | #NUM! | #NUM! | #NUM! | #NUM! | #NUM! | #NUM! | #DIV/0! | 0 | 0 | 0 | #NUM! | FALSE
#REF! | 0 | 0 | 0 | 0 |  | 0 | 0 |  | #NUM! | #NUM! | #NUM! | #NUM! | #NUM! | #NUM! | #NUM! | #NUM! | #DIV/0! | 0 | 0 | 0 | #NUM! | FALSE
#REF! | 0 | 0 | 0 | 0 |  | 0 | 0 |  | #NUM! | #NUM! | #NUM! | #NUM! | #NUM! | #NUM! | #NUM! | #NUM! | #DIV/0! | 0 | 0 | 0 | #NUM! | FALSE
#REF! | 0 | 0 | 0 | 0 |  | 0 | 0 |  | #NUM! | #NUM! | #NUM! | #NUM! | #NUM! | #NUM! | #NUM! | #NUM! | #DIV/0! | 0 | 0 | 0 | #NUM! | FALSE
#REF! | 0 | 0 | 0 | 0 |  | 0 | 0 |  | #NUM! | #NUM! | #NUM! | #NUM! | #NUM! | #NUM! | #NUM! | #NUM! | #DIV/0! | 0 | 0 | 0 | #NUM! | FALSE
#REF! | 0 | 0 | 0 | 0 |  | 0 | 0 |  | #NUM! | #NUM! | #NUM! | #NUM! | #NUM! | #NUM! | #NUM! | #NUM! | #DIV/0! | 0 | 0 | 0 | #NUM! | FALSE
#REF! | 0 | 0 | 0 | 0 |  | 0 | 0 |  | #NUM! | #NUM! | #NUM! | #NUM! | #NUM! | #NUM! | #NUM! | #NUM! | #DIV/0! | 0 | 0 | 0 | #NUM! | FALSE
#REF! | 0 | 0 | 0 | 0 |  | 0 | 0 |  | #NUM! | #NUM! | #NUM! | #NUM! | #NUM! | #NUM! | #NUM! | #NUM! | #DIV/0! | 0 | 0 | 0 | #NUM! | FALSE
#REF! | 0 | 0 | 0 | 0 |  | 0 | 0 |  | #NUM! | #NUM! | #NUM! | #NUM! | #NUM! | #NUM! | #NUM! | #NUM! | #DIV/0! | 0 | 0 | 0 | #NUM! | FALSE
#REF! | 0 | 0 | 0 | 0 |  | 0 | 0 |  | #NUM! | #NUM! | #NUM! | #NUM! | #NUM! | #NUM! | #NUM! | #NUM! | #DIV/0! | 0 | 0 | 0 | #NUM! | FALSE
#REF! | 0 | 0 | 0 | 0 |  | 0 | 0 |  | #NUM! | #NUM! | #NUM! | #NUM! | #NUM! | #NUM! | #NUM! | #NUM! | #DIV/0! | 0 | 0 | 0 | #NUM! | FALSE
#REF! | 0 | 0 | 0 | 0 |  | 0 | 0 |  | #NUM! | #NUM! | #NUM! | #NUM! | #NUM! | #NUM! | #NUM! | #NUM! | #DIV/0! | 0 | 0 | 0 | #NUM! | FALSE
#REF! | 0 | 0 | 0 | 0 |  | 0 | 0 |  | #NUM! | #NUM! | #NUM! | #NUM! | #NUM! | #NUM! | #NUM! | #NUM! | #DIV/0! | 0 | 0 | 0 | #NUM! | FALSE
#REF! | 0 | 0 | 0 | 0 |  | 0 | 0 |  | #NUM! | #NUM! | #NUM! | #NUM! | #NUM! | #NUM! | #NUM! | #NUM! | #DIV/0! | 0 | 0 | 0 | #NUM! | FALSE
#REF! | 0 | 0 | 0 | 0 |  | 0 | 0 |  | #NUM! | #NUM! | #NUM! | #NUM! | #NUM! | #NUM! | #NUM! | #NUM! | #DIV/0! | 0 | 0 | 0 | #NUM! | FALSE
#REF! | 0 | 0 | 0 | 0 |  | 0 | 0 |  | #NUM! | #NUM! | #NUM! | #NUM! | #NUM! | #NUM! | #NUM! | #NUM! | #DIV/0! | 0 | 0 | 0 | #NUM! | FALSE
#REF! | 0 | 0 | 0 | 0 |  | 0 | 0 |  | #NUM! | #NUM! | #NUM! | #NUM! | #NUM! | #NUM! | #NUM! | #NUM! | #DIV/0! | 0 | 0 | 0 | #NUM! | FALSE
#REF! | 0 | 0 | 0 | 0 |  | 0 | 0 |  | #NUM! | #NUM! | #NUM! | #NUM! | #NUM! | #NUM! | #NUM! | #NUM! | #DIV/0! | 0 | 0 | 0 | #NUM! | FALSE
#REF! | 0 | 0 | 0 | 0 |  | 0 | 0 |  | #NUM! | #NUM! | #NUM! | #NUM! | #NUM! | #NUM! | #NUM! | #NUM! | #DIV/0! | 0 | 0 | 0 | #NUM! | FALSE
#REF! | 0 | 0 | 0 | 0 |  | 0 | 0 |  | #NUM! | #NUM! | #NUM! | #NUM! | #NUM! | #NUM! | #NUM! | #NUM! | #DIV/0! | 0 | 0 | 0 | #NUM! | FALSE
#REF! | 0 | 0 | 0 | 0 |  | 0 | 0 |  | #NUM! | #NUM! | #NUM! | #NUM! | #NUM! | #NUM! | #NUM! | #NUM! | #DIV/0! | 0 | 0 | 0 | #NUM! | FALSE
#REF! | 0 | 0 | 0 | 0 |  | 0 | 0 |  | #NUM! | #NUM! | #NUM! | #NUM! | #NUM! | #NUM! | #NUM! | #NUM! | #DIV/0! | 0 | 0 | 0 | #NUM! | FALSE
#REF! | 0 | 0 | 0 | 0 |  | 0 | 0 |  | #NUM! | #NUM! | #NUM! | #NUM! | #NUM! | #NUM! | #NUM! | #NUM! | #DIV/0! | 0 | 0 | 0 | #NUM! | FALSE
#REF! | 0 | 0 | 0 | 0 |  | 0 | 0 |  | #NUM! | #NUM! | #NUM! | #NUM! | #NUM! | #NUM! | #NUM! | #NUM! | #DIV/0! | 0 | 0 | 0 | #NUM! | FALSE
#REF! | 0 | 0 | 0 | 0 |  | 0 | 0 |  | #NUM! | #NUM! | #NUM! | #NUM! | #NUM! | #NUM! | #NUM! | #NUM! | #DIV/0! | 0 | 0 | 0 | #NUM! | FALSE
#REF! | 0 | 0 | 0 | 0 |  | 0 | 0 |  | #NUM! | #NUM! | #NUM! | #NUM! | #NUM! | #NUM! | #NUM! | #NUM! | #DIV/0! | 0 | 0 | 0 | #NUM! | FALSE
#REF! | 0 | 0 | 0 | 0 |  | 0 | 0 |  | #NUM! | #NUM! | #NUM! | #NUM! | #NUM! | #NUM! | #NUM! | #NUM! | #DIV/0! | 0 | 0 | 0 | #NUM! | FALSE
#REF! | 0 | 0 | 0 | 0 |  | 0 | 0 |  | #NUM! | #NUM! | #NUM! | #NUM! | #NUM! | #NUM! | #NUM! | #NUM! | #DIV/0! | 0 | 0 | 0 | #NUM! | FALSE
#REF! | 0 | 0 | 0 | 0 |  | 0 | 0 |  | #NUM! | #NUM! | #NUM! | #NUM! | #NUM! | #NUM! | #NUM! | #NUM! | #DIV/0! | 0 | 0 | 0 | #NUM! | FALSE
#REF! | 0 | 0 | 0 | 0 |  | 0 | 0 |  | #NUM! | #NUM! | #NUM! | #NUM! | #NUM! | #NUM! | #NUM! | #NUM! | #DIV/0! | 0 | 0 | 0 | #NUM! | FALSE
#REF! | 0 | 0 | 0 | 0 |  | 0 | 0 |  | #NUM! | #NUM! | #NUM! | #NUM! | #NUM! | #NUM! | #NUM! | #NUM! | #DIV/0! | 0 | 0 | 0 | #NUM! | FALSE
#REF! | 0 | 0 | 0 | 0 |  | 0 | 0 |  | #NUM! | #NUM! | #NUM! | #NUM! | #NUM! | #NUM! | #NUM! | #NUM! | #DIV/0! | 0 | 0 | 0 | #NUM! | FALSE
#REF! | 0 | 0 | 0 | 0 |  | 0 | 0 |  | #NUM! | #NUM! | #NUM! | #NUM! | #NUM! | #NUM! | #NUM! | #NUM! | #DIV/0! | 0 | 0 | 0 | #NUM! | FALSE
#REF! | 0 | 0 | 0 | 0 |  | 0 | 0 |  | #NUM! | #NUM! | #NUM! | #NUM! | #NUM! | #NUM! | #NUM! | #NUM! | #DIV/0! | 0 | 0 | 0 | #NUM! | FALSE
#REF! | 0 | 0 | 0 | 0 |  | 0 | 0 |  | #NUM! | #NUM! | #NUM! | #NUM! | #NUM! | #NUM! | #NUM! | #NUM! | #DIV/0! | 0 | 0 | 0 | #NUM! | FALSE
#REF! | 0 | 0 | 0 | 0 |  | 0 | 0 |  | #NUM! | #NUM! | #NUM! | #NUM! | #NUM! | #NUM! | #NUM! | #NUM! | #DIV/0! | 0 | 0 | 0 | #NUM! | FALSE
#REF! | 0 | 0 | 0 | 0 |  | 0 | 0 |  | #NUM! | #NUM! | #NUM! | #NUM! | #NUM! | #NUM! | #NUM! | #NUM! | #DIV/0! | 0 | 0 | 0 | #NUM! | FALSE
#REF! | 0 | 0 | 0 | 0 |  | 0 | 0 |  | #NUM! | #NUM! | #NUM! | #NUM! | #NUM! | #NUM! | #NUM! | #NUM! | #DIV/0! | 0 | 0 | 0 | #NUM! | FALSE
#REF! | 0 | 0 | 0 | 0 |  | 0 | 0 |  | #NUM! | #NUM! | #NUM! | #NUM! | #NUM! | #NUM! | #NUM! | #NUM! | #DIV/0! | 0 | 0 | 0 | #NUM! | FALSE
#REF! | 0 | 0 | 0 | 0 |  | 0 | 0 |  | #NUM! | #NUM! | #NUM! | #NUM! | #NUM! | #NUM! | #NUM! | #NUM! | #DIV/0! | 0 | 0 | 0 | #NUM! | FALSE
#REF! | 0 | 0 | 0 | 0 |  | 0 | 0 |  | #NUM! | #NUM! | #NUM! | #NUM! | #NUM! | #NUM! | #NUM! | #NUM! | #DIV/0! | 0 | 0 | 0 | #NUM! | FALSE
#REF! | 0 | 0 | 0 | 0 |  | 0 | 0 |  | #NUM! | #NUM! | #NUM! | #NUM! | #NUM! | #NUM! | #NUM! | #NUM! | #DIV/0! | 0 | 0 | 0 | #NUM! | FALSE
#REF! | 0 | 0 | 0 | 0 |  | 0 | 0 |  | #NUM! | #NUM! | #NUM! | #NUM! | #NUM! | #NUM! | #NUM! | #NUM! | #DIV/0! | 0 | 0 | 0 | #NUM! | FALSE
#REF! | 0 | 0 | 0 | 0 |  | 0 | 0 |  | #NUM! | #NUM! | #NUM! | #NUM! | #NUM! | #NUM! | #NUM! | #NUM! | #DIV/0! | 0 | 0 | 0 | #NUM! | FALSE
#REF! | 0 | 0 | 0 | 0 |  | 0 | 0 |  | #NUM! | #NUM! | #NUM! | #NUM! | #NUM! | #NUM! | #NUM! | #NUM! | #DIV/0! | 0 | 0 | 0 | #NUM! | FALSE
#REF! | 0 | 0 | 0 | 0 |  | 0 | 0 |  | #NUM! | #NUM! | #NUM! | #NUM! | #NUM! | #NUM! | #NUM! | #NUM! | #DIV/0! | 0 | 0 | 0 | #NUM! | FALSE
#REF! | 0 | 0 | 0 | 0 |  | 0 | 0 |  | #NUM! | #NUM! | #NUM! | #NUM! | #NUM! | #NUM! | #NUM! | #NUM! | #DIV/0! | 0 | 0 | 0 | #NUM! | FALSE
#REF! | 0 | 0 | 0 | 0 |  | 0 | 0 |  | #NUM! | #NUM! | #NUM! | #NUM! | #NUM! | #NUM! | #NUM! | #NUM! | #DIV/0! | 0 | 0 | 0 | #NUM! | FALSE
#REF! | 0 | 0 | 0 | 0 |  | 0 | 0 |  | #NUM! | #NUM! | #NUM! | #NUM! | #NUM! | #NUM! | #NUM! | #NUM! | #DIV/0! | 0 | 0 | 0 | #NUM! | FALSE
#REF! | 0 | 0 | 0 | 0 |  | 0 | 0 |  | #NUM! | #NUM! | #NUM! | #NUM! | #NUM! | #NUM! | #NUM! | #NUM! | #DIV/0! | 0 | 0 | 0 | #NUM! | FALSE
#REF! | 0 | 0 | 0 | 0 |  | 0 | 0 |  | #NUM! | #NUM! | #NUM! | #NUM! | #NUM! | #NUM! | #NUM! | #NUM! | #DIV/0! | 0 | 0 | 0 | #NUM! | FALSE
#REF! | 0 | 0 | 0 | 0 |  | 0 | 0 |  | #NUM! | #NUM! | #NUM! | #NUM! | #NUM! | #NUM! | #NUM! | #NUM! | #DIV/0! | 0 | 0 | 0 | #NUM! | FALSE
#REF! | 0 | 0 | 0 | 0 |  | 0 | 0 |  | #NUM! | #NUM! | #NUM! | #NUM! | #NUM! | #NUM! | #NUM! | #NUM! | #DIV/0! | 0 | 0 | 0 | #NUM! | FALSE
#REF! | 0 | 0 | 0 | 0 |  | 0 | 0 |  | #NUM! | #NUM! | #NUM! | #NUM! | #NUM! | #NUM! | #NUM! | #NUM! | #DIV/0! | 0 | 0 | 0 | #NUM! | FALSE
#REF! | 0 | 0 | 0 | 0 |  | 0 | 0 |  | #NUM! | #NUM! | #NUM! | #NUM! | #NUM! | #NUM! | #NUM! | #NUM! | #DIV/0! | 0 | 0 | 0 | #NUM! | FALSE
#REF! | 0 | 0 | 0 | 0 |  | 0 | 0 |  | #NUM! | #NUM! | #NUM! | #NUM! | #NUM! | #NUM! | #NUM! | #NUM! | #DIV/0! | 0 | 0 | 0 | #NUM! | FALSE
#REF! | 0 | 0 | 0 | 0 |  | 0 | 0 |  | #NUM! | #NUM! | #NUM! | #NUM! | #NUM! | #NUM! | #NUM! | #NUM! | #DIV/0! | 0 | 0 | 0 | #NUM! | FALSE
#REF! | 0 | 0 | 0 | 0 |  | 0 | 0 |  | #NUM! | #NUM! | #NUM! | #NUM! | #NUM! | #NUM! | #NUM! | #NUM! | #DIV/0! | 0 | 0 | 0 | #NUM! | FALSE
#REF! | 0 | 0 | 0 | 0 |  | 0 | 0 |  | #NUM! | #NUM! | #NUM! | #NUM! | #NUM! | #NUM! | #NUM! | #NUM! | #DIV/0! | 0 | 0 | 0 | #NUM! | FALSE
#REF! | 0 | 0 | 0 | 0 |  | 0 | 0 |  | #NUM! | #NUM! | #NUM! | #NUM! | #NUM! | #NUM! | #NUM! | #NUM! | #DIV/0! | 0 | 0 | 0 | #NUM! | FALSE
#REF! | 0 | 0 | 0 | 0 |  | 0 | 0 |  | #NUM! | #NUM! | #NUM! | #NUM! | #NUM! | #NUM! | #NUM! | #NUM! | #DIV/0! | 0 | 0 | 0 | #NUM! | FALSE
#REF! | 0 | 0 | 0 | 0 |  | 0 | 0 |  | #NUM! | #NUM! | #NUM! | #NUM! | #NUM! | #NUM! | #NUM! | #NUM! | #DIV/0! | 0 | 0 | 0 | #NUM! | FALSE
#REF! | 0 | 0 | 0 | 0 |  | 0 | 0 |  | #NUM! | #NUM! | #NUM! | #NUM! | #NUM! | #NUM! | #NUM! | #NUM! | #DIV/0! | 0 | 0 | 0 | #NUM! | FALSE
#REF! | 0 | 0 | 0 | 0 |  | 0 | 0 |  | #NUM! | #NUM! | #NUM! | #NUM! | #NUM! | #NUM! | #NUM! | #NUM! | #DIV/0! | 0 | 0 | 0 | #NUM! | FALSE
#REF! | 0 | 0 | 0 | 0 |  | 0 | 0 |  | #NUM! | #NUM! | #NUM! | #NUM! | #NUM! | #NUM! | #NUM! | #NUM! | #DIV/0! | 0 | 0 | 0 | #NUM! | FALSE
#REF! | 0 | 0 | 0 | 0 |  | 0 | 0 |  | #NUM! | #NUM! | #NUM! | #NUM! | #NUM! | #NUM! | #NUM! | #NUM! | #DIV/0! | 0 | 0 | 0 | #NUM! | FALSE
#REF! | 0 | 0 | 0 | 0 |  | 0 | 0 |  | #NUM! | #NUM! | #NUM! | #NUM! | #NUM! | #NUM! | #NUM! | #NUM! | #DIV/0! | 0 | 0 | 0 | #NUM! | FALSE
#REF! | 0 | 0 | 0 | 0 |  | 0 | 0 |  | #NUM! | #NUM! | #NUM! | #NUM! | #NUM! | #NUM! | #NUM! | #NUM! | #DIV/0! | 0 | 0 | 0 | #NUM! | FALSE
#REF! | 0 | 0 | 0 | 0 |  | 0 | 0 |  | #NUM! | #NUM! | #NUM! | #NUM! | #NUM! | #NUM! | #NUM! | #NUM! | #DIV/0! | 0 | 0 | 0 | #NUM! | FALSE
#REF! | 0 | 0 | 0 | 0 |  | 0 | 0 |  | #NUM! | #NUM! | #NUM! | #NUM! | #NUM! | #NUM! | #NUM! | #NUM! | #DIV/0! | 0 | 0 | 0 | #NUM! | FALSE
#REF! | 0 | 0 | 0 | 0 |  | 0 | 0 |  | #NUM! | #NUM! | #NUM! | #NUM! | #NUM! | #NUM! | #NUM! | #NUM! | #DIV/0! | 0 | 0 | 0 | #NUM! | FALSE
#REF! | 0 | 0 | 0 | 0 |  | 0 | 0 |  | #NUM! | #NUM! | #NUM! | #NUM! | #NUM! | #NUM! | #NUM! | #NUM! | #DIV/0! | 0 | 0 | 0 | #NUM! | FALSE
#REF! | 0 | 0 | 0 | 0 |  | 0 | 0 |  | #NUM! | #NUM! | #NUM! | #NUM! | #NUM! | #NUM! | #NUM! | #NUM! | #DIV/0! | 0 | 0 | 0 | #NUM! | FALSE
#REF! | 0 | 0 | 0 | 0 |  | 0 | 0 |  | #NUM! | #NUM! | #NUM! | #NUM! | #NUM! | #NUM! | #NUM! | #NUM! | #DIV/0! | 0 | 0 | 0 | #NUM! | FALSE
#REF! | 0 | 0 | 0 | 0 |  | 0 | 0 |  | #NUM! | #NUM! | #NUM! | #NUM! | #NUM! | #NUM! | #NUM! | #NUM! | #DIV/0! | 0 | 0 | 0 | #NUM! | FALSE
#REF! | 0 | 0 | 0 | 0 |  | 0 | 0 |  | #NUM! | #NUM! | #NUM! | #NUM! | #NUM! | #NUM! | #NUM! | #NUM! | #DIV/0! | 0 | 0 | 0 | #NUM! | FALSE
#REF! | 0 | 0 | 0 | 0 |  | 0 | 0 |  | #NUM! | #NUM! | #NUM! | #NUM! | #NUM! | #NUM! | #NUM! | #NUM! | #DIV/0! | 0 | 0 | 0 | #NUM! | FALSE
#REF! | 0 | 0 | 0 | 0 |  | 0 | 0 |  | #NUM! | #NUM! | #NUM! | #NUM! | #NUM! | #NUM! | #NUM! | #NUM! | #DIV/0! | 0 | 0 | 0 | #NUM! | FALSE
#REF! | 0 | 0 | 0 | 0 |  | 0 | 0 |  | #NUM! | #NUM! | #NUM! | #NUM! | #NUM! | #NUM! | #NUM! | #NUM! | #DIV/0! | 0 | 0 | 0 | #NUM! | FALSE
#REF! | 0 | 0 | 0 | 0 |  | 0 | 0 |  | #NUM! | #NUM! | #NUM! | #NUM! | #NUM! | #NUM! | #NUM! | #NUM! | #DIV/0! | 0 | 0 | 0 | #NUM! | FALSE
#REF! | 0 | 0 | 0 | 0 |  | 0 | 0 |  | #NUM! | #NUM! | #NUM! | #NUM! | #NUM! | #NUM! | #NUM! | #NUM! | #DIV/0! | 0 | 0 | 0 | #NUM! | FALSE
#REF! | 0 | 0 | 0 | 0 |  | 0 | 0 |  | #NUM! | #NUM! | #NUM! | #NUM! | #NUM! | #NUM! | #NUM! | #NUM! | #DIV/0! | 0 | 0 | 0 | #NUM! | FALSE
#REF! | 0 | 0 | 0 | 0 |  | 0 | 0 |  | #NUM! | #NUM! | #NUM! | #NUM! | #NUM! | #NUM! | #NUM! | #NUM! | #DIV/0! | 0 | 0 | 0 | #NUM! | FALSE
#REF! | 0 | 0 | 0 | 0 |  | 0 | 0 |  | #NUM! | #NUM! | #NUM! | #NUM! | #NUM! | #NUM! | #NUM! | #NUM! | #DIV/0! | 0 | 0 | 0 | #NUM! | FALSE
#REF! | 0 | 0 | 0 | 0 |  | 0 | 0 |  | #NUM! | #NUM! | #NUM! | #NUM! | #NUM! | #NUM! | #NUM! | #NUM! | #DIV/0! | 0 | 0 | 0 | #NUM! | FALSE
#REF! | 0 | 0 | 0 | 0 |  | 0 | 0 |  | #NUM! | #NUM! | #NUM! | #NUM! | #NUM! | #NUM! | #NUM! | #NUM! | #DIV/0! | 0 | 0 | 0 | #NUM! | FALSE
#REF! | 0 | 0 | 0 | 0 |  | 0 | 0 |  | #NUM! | #NUM! | #NUM! | #NUM! | #NUM! | #NUM! | #NUM! | #NUM! | #DIV/0! | 0 | 0 | 0 | #NUM! | FALSE
#REF! | 0 | 0 | 0 | 0 |  | 0 | 0 |  | #NUM! | #NUM! | #NUM! | #NUM! | #NUM! | #NUM! | #NUM! | #NUM! | #DIV/0! | 0 | 0 | 0 | #NUM! | FALSE
#REF! | 0 | 0 | 0 | 0 |  | 0 | 0 |  | #NUM! | #NUM! | #NUM! | #NUM! | #NUM! | #NUM! | #NUM! | #NUM! | #DIV/0! | 0 | 0 | 0 | #NUM! | FALSE
#REF! | 0 | 0 | 0 | 0 |  | 0 | 0 |  | #NUM! | #NUM! | #NUM! | #NUM! | #NUM! | #NUM! | #NUM! | #NUM! | #DIV/0! | 0 | 0 | 0 | #NUM! | FALSE
#REF! | 0 | 0 | 0 | 0 |  | 0 | 0 |  | #NUM! | #NUM! | #NUM! | #NUM! | #NUM! | #NUM! | #NUM! | #NUM! | #DIV/0! | 0 | 0 | 0 | #NUM! | FALSE
#REF! | 0 | 0 | 0 | 0 |  | 0 | 0 |  | #NUM! | #NUM! | #NUM! | #NUM! | #NUM! | #NUM! | #NUM! | #NUM! | #DIV/0! | 0 | 0 | 0 | #NUM! | FALSE
#REF! | 0 | 0 | 0 | 0 |  | 0 | 0 |  | #NUM! | #NUM! | #NUM! | #NUM! | #NUM! | #NUM! | #NUM! | #NUM! | #DIV/0! | 0 | 0 | 0 | #NUM! | FALSE
#REF! | 0 | 0 | 0 | 0 |  | 0 | 0 |  | #NUM! | #NUM! | #NUM! | #NUM! | #NUM! | #NUM! | #NUM! | #NUM! | #DIV/0! | 0 | 0 | 0 | #NUM! | FALSE
#REF! | 0 | 0 | 0 | 0 |  | 0 | 0 |  | #NUM! | #NUM! | #NUM! | #NUM! | #NUM! | #NUM! | #NUM! | #NUM! | #DIV/0! | 0 | 0 | 0 | #NUM! | FALSE
#REF! | 0 | 0 | 0 | 0 |  | 0 | 0 |  | #NUM! | #NUM! | #NUM! | #NUM! | #NUM! | #NUM! | #NUM! | #NUM! | #DIV/0! | 0 | 0 | 0 | #NUM! | FALSE
#REF! | 0 | 0 | 0 | 0 |  | 0 | 0 |  | #NUM! | #NUM! | #NUM! | #NUM! | #NUM! | #NUM! | #NUM! | #NUM! | #DIV/0! | 0 | 0 | 0 | #NUM! | FALSE
#REF! | 0 | 0 | 0 | 0 |  | 0 | 0 |  | #NUM! | #NUM! | #NUM! | #NUM! | #NUM! | #NUM! | #NUM! | #NUM! | #DIV/0! | 0 | 0 | 0 | #NUM! | FALSE
#REF! | 0 | 0 | 0 | 0 |  | 0 | 0 |  | #NUM! | #NUM! | #NUM! | #NUM! | #NUM! | #NUM! | #NUM! | #NUM! | #DIV/0! | 0 | 0 | 0 | #NUM! | FALSE
#REF! | 0 | 0 | 0 | 0 |  | 0 | 0 |  | #NUM! | #NUM! | #NUM! | #NUM! | #NUM! | #NUM! | #NUM! | #NUM! | #DIV/0! | 0 | 0 | 0 | #NUM! | FALSE
#REF! | 0 | 0 | 0 | 0 |  | 0 | 0 |  | #NUM! | #NUM! | #NUM! | #NUM! | #NUM! | #NUM! | #NUM! | #NUM! | #DIV/0! | 0 | 0 | 0 | #NUM! | FALSE
#REF! | 0 | 0 | 0 | 0 |  | 0 | 0 |  | #NUM! | #NUM! | #NUM! | #NUM! | #NUM! | #NUM! | #NUM! | #NUM! | #DIV/0! | 0 | 0 | 0 | #NUM! | FALSE
#REF! | 0 | 0 | 0 | 0 |  | 0 | 0 |  | #NUM! | #NUM! | #NUM! | #NUM! | #NUM! | #NUM! | #NUM! | #NUM! | #DIV/0! | 0 | 0 | 0 | #NUM! | FALSE
#REF! | 0 | 0 | 0 | 0 |  | 0 | 0 |  | #NUM! | #NUM! | #NUM! | #NUM! | #NUM! | #NUM! | #NUM! | #NUM! | #DIV/0! | 0 | 0 | 0 | #NUM! | FALSE
#REF! | 0 | 0 | 0 | 0 |  | 0 | 0 |  | #NUM! | #NUM! | #NUM! | #NUM! | #NUM! | #NUM! | #NUM! | #NUM! | #DIV/0! | 0 | 0 | 0 | #NUM! | FALSE
#REF! | 0 | 0 | 0 | 0 |  | 0 | 0 |  | #NUM! | #NUM! | #NUM! | #NUM! | #NUM! | #NUM! | #NUM! | #NUM! | #DIV/0! | 0 | 0 | 0 | #NUM! | FALSE
#REF! | 0 | 0 | 0 | 0 |  | 0 | 0 |  | #NUM! | #NUM! | #NUM! | #NUM! | #NUM! | #NUM! | #NUM! | #NUM! | #DIV/0! | 0 | 0 | 0 | #NUM! | FALSE
#REF! | 0 | 0 | 0 | 0 |  | 0 | 0 |  | #NUM! | #NUM! | #NUM! | #NUM! | #NUM! | #NUM! | #NUM! | #NUM! | #DIV/0! | 0 | 0 | 0 | #NUM! | FALSE
#REF! | 0 | 0 | 0 | 0 |  | 0 | 0 |  | #NUM! | #NUM! | #NUM! | #NUM! | #NUM! | #NUM! | #NUM! | #NUM! | #DIV/0! | 0 | 0 | 0 | #NUM! | FALSE
#REF! | 0 | 0 | 0 | 0 |  | 0 | 0 |  | #NUM! | #NUM! | #NUM! | #NUM! | #NUM! | #NUM! | #NUM! | #NUM! | #DIV/0! | 0 | 0 | 0 | #NUM! | FALSE
#REF! | 0 | 0 | 0 | 0 |  | 0 | 0 |  | #NUM! | #NUM! | #NUM! | #NUM! | #NUM! | #NUM! | #NUM! | #NUM! | #DIV/0! | 0 | 0 | 0 | #NUM! | FALSE
#REF! | 0 | 0 | 0 | 0 |  | 0 | 0 |  | #NUM! | #NUM! | #NUM! | #NUM! | #NUM! | #NUM! | #NUM! | #NUM! | #DIV/0! | 0 | 0 | 0 | #NUM! | FALSE
#REF! | 0 | 0 | 0 | 0 |  | 0 | 0 |  | #NUM! | #NUM! | #NUM! | #NUM! | #NUM! | #NUM! | #NUM! | #NUM! | #DIV/0! | 0 | 0 | 0 | #NUM! | FALSE
#REF! | 0 | 0 | 0 | 0 |  | 0 | 0 |  | #NUM! | #NUM! | #NUM! | #NUM! | #NUM! | #NUM! | #NUM! | #NUM! | #DIV/0! | 0 | 0 | 0 | #NUM! | FALSE
#REF! | 0 | 0 | 0 | 0 |  | 0 | 0 |  | #NUM! | #NUM! | #NUM! | #NUM! | #NUM! | #NUM! | #NUM! | #NUM! | #DIV/0! | 0 | 0 | 0 | #NUM! | FALSE
#REF! | 0 | 0 | 0 | 0 |  | 0 | 0 |  | #NUM! | #NUM! | #NUM! | #NUM! | #NUM! | #NUM! | #NUM! | #NUM! | #DIV/0! | 0 | 0 | 0 | #NUM! | FALSE
#REF! | 0 | 0 | 0 | 0 |  | 0 | 0 |  | #NUM! | #NUM! | #NUM! | #NUM! | #NUM! | #NUM! | #NUM! | #NUM! | #DIV/0! | 0 | 0 | 0 | #NUM! | FALSE
#REF! | 0 | 0 | 0 | 0 |  | 0 | 0 |  | #NUM! | #NUM! | #NUM! | #NUM! | #NUM! | #NUM! | #NUM! | #NUM! | #DIV/0! | 0 | 0 | 0 | #NUM! | FALSE
#REF! | 0 | 0 | 0 | 0 |  | 0 | 0 |  | #NUM! | #NUM! | #NUM! | #NUM! | #NUM! | #NUM! | #NUM! | #NUM! | #DIV/0! | 0 | 0 | 0 | #NUM! | FALSE
#REF! | 0 | 0 | 0 | 0 |  | 0 | 0 |  | #NUM! | #NUM! | #NUM! | #NUM! | #NUM! | #NUM! | #NUM! | #NUM! | #DIV/0! | 0 | 0 | 0 | #NUM! | FALSE
#REF! | 0 | 0 | 0 | 0 |  | 0 | 0 |  | #NUM! | #NUM! | #NUM! | #NUM! | #NUM! | #NUM! | #NUM! | #NUM! | #DIV/0! | 0 | 0 | 0 | #NUM! | FALSE
#REF! | 0 | 0 | 0 | 0 |  | 0 | 0 |  | #NUM! | #NUM! | #NUM! | #NUM! | #NUM! | #NUM! | #NUM! | #NUM! | #DIV/0! | 0 | 0 | 0 | #NUM! | FALSE
#REF! | 0 | 0 | 0 | 0 |  | 0 | 0 |  | #NUM! | #NUM! | #NUM! | #NUM! | #NUM! | #NUM! | #NUM! | #NUM! | #DIV/0! | 0 | 0 | 0 | #NUM! | FALSE
#REF! | 0 | 0 | 0 | 0 |  | 0 | 0 |  | #NUM! | #NUM! | #NUM! | #NUM! | #NUM! | #NUM! | #NUM! | #NUM! | #DIV/0! | 0 | 0 | 0 | #NUM! | FALSE
#REF! | 0 | 0 | 0 | 0 |  | 0 | 0 |  | #NUM! | #NUM! | #NUM! | #NUM! | #NUM! | #NUM! | #NUM! | #NUM! | #DIV/0! | 0 | 0 | 0 | #NUM! | FALSE
#REF! | 0 | 0 | 0 | 0 |  | 0 | 0 |  | #NUM! | #NUM! | #NUM! | #NUM! | #NUM! | #NUM! | #NUM! | #NUM! | #DIV/0! | 0 | 0 | 0 | #NUM! | FALSE
#REF! | 0 | 0 | 0 | 0 |  | 0 | 0 |  | #NUM! | #NUM! | #NUM! | #NUM! | #NUM! | #NUM! | #NUM! | #NUM! | #DIV/0! | 0 | 0 | 0 | #NUM! | FALSE
#REF! | 0 | 0 | 0 | 0 |  | 0 | 0 |  | #NUM! | #NUM! | #NUM! | #NUM! | #NUM! | #NUM! | #NUM! | #NUM! | #DIV/0! | 0 | 0 | 0 | #NUM! | FALSE
#REF! | 0 | 0 | 0 | 0 |  | 0 | 0 |  | #NUM! | #NUM! | #NUM! | #NUM! | #NUM! | #NUM! | #NUM! | #NUM! | #DIV/0! | 0 | 0 | 0 | #NUM! | FALSE
#REF! | 0 | 0 | 0 | 0 |  | 0 | 0 |  | #NUM! | #NUM! | #NUM! | #NUM! | #NUM! | #NUM! | #NUM! | #NUM! | #DIV/0! | 0 | 0 | 0 | #NUM! | FALSE
#REF! | 0 | 0 | 0 | 0 |  | 0 | 0 |  | #NUM! | #NUM! | #NUM! | #NUM! | #NUM! | #NUM! | #NUM! | #NUM! | #DIV/0! | 0 | 0 | 0 | #NUM! | FALSE
#REF! | 0 | 0 | 0 | 0 |  | 0 | 0 |  | #NUM! | #NUM! | #NUM! | #NUM! | #NUM! | #NUM! | #NUM! | #NUM! | #DIV/0! | 0 | 0 | 0 | #NUM! | FALSE
#REF! | 0 | 0 | 0 | 0 |  | 0 | 0 |  | #NUM! | #NUM! | #NUM! | #NUM! | #NUM! | #NUM! | #NUM! | #NUM! | #DIV/0! | 0 | 0 | 0 | #NUM! | FALSE
#REF! | 0 | 0 | 0 | 0 |  | 0 | 0 |  | #NUM! | #NUM! | #NUM! | #NUM! | #NUM! | #NUM! | #NUM! | #NUM! | #DIV/0! | 0 | 0 | 0 | #NUM! | FALSE
#REF! | 0 | 0 | 0 | 0 |  | 0 | 0 |  | #NUM! | #NUM! | #NUM! | #NUM! | #NUM! | #NUM! | #NUM! | #NUM! | #DIV/0! | 0 | 0 | 0 | #NUM! | FALSE
#REF! | 0 | 0 | 0 | 0 |  | 0 | 0 |  | #NUM! | #NUM! | #NUM! | #NUM! | #NUM! | #NUM! | #NUM! | #NUM! | #DIV/0! | 0 | 0 | 0 | #NUM! | FALSE
#REF! | 0 | 0 | 0 | 0 |  | 0 | 0 |  | #NUM! | #NUM! | #NUM! | #NUM! | #NUM! | #NUM! | #NUM! | #NUM! | #DIV/0! | 0 | 0 | 0 | #NUM! | FALSE
#REF! | 0 | 0 | 0 | 0 |  | 0 | 0 |  | #NUM! | #NUM! | #NUM! | #NUM! | #NUM! | #NUM! | #NUM! | #NUM! | #DIV/0! | 0 | 0 | 0 | #NUM! | FALSE
#REF! | 0 | 0 | 0 | 0 |  | 0 | 0 |  | #NUM! | #NUM! | #NUM! | #NUM! | #NUM! | #NUM! | #NUM! | #NUM! | #DIV/0! | 0 | 0 | 0 | #NUM! | FALSE
#REF! | 0 | 0 | 0 | 0 |  | 0 | 0 |  | #NUM! | #NUM! | #NUM! | #NUM! | #NUM! | #NUM! | #NUM! | #NUM! | #DIV/0! | 0 | 0 | 0 | #NUM! | FALSE
#REF! | 0 | 0 | 0 | 0 |  | 0 | 0 |  | #NUM! | #NUM! | #NUM! | #NUM! | #NUM! | #NUM! | #NUM! | #NUM! | #DIV/0! | 0 | 0 | 0 | #NUM! | FALSE
#REF! | 0 | 0 | 0 | 0 |  | 0 | 0 |  | #NUM! | #NUM! | #NUM! | #NUM! | #NUM! | #NUM! | #NUM! | #NUM! | #DIV/0! | 0 | 0 | 0 | #NUM! | FALSE
#REF! | 0 | 0 | 0 | 0 |  | 0 | 0 |  | #NUM! | #NUM! | #NUM! | #NUM! | #NUM! | #NUM! | #NUM! | #NUM! | #DIV/0! | 0 | 0 | 0 | #NUM! | FALSE
#REF! | 0 | 0 | 0 | 0 |  | 0 | 0 |  | #NUM! | #NUM! | #NUM! | #NUM! | #NUM! | #NUM! | #NUM! | #NUM! | #DIV/0! | 0 | 0 | 0 | #NUM! | FALSE
#REF! | 0 | 0 | 0 | 0 |  | 0 | 0 |  | #NUM! | #NUM! | #NUM! | #NUM! | #NUM! | #NUM! | #NUM! | #NUM! | #DIV/0! | 0 | 0 | 0 | #NUM! | FALSE
#REF! | 0 | 0 | 0 | 0 |  | 0 | 0 |  | #NUM! | #NUM! | #NUM! | #NUM! | #NUM! | #NUM! | #NUM! | #NUM! | #DIV/0! | 0 | 0 | 0 | #NUM! | FALSE
#REF! | 0 | 0 | 0 | 0 |  | 0 | 0 |  | #NUM! | #NUM! | #NUM! | #NUM! | #NUM! | #NUM! | #NUM! | #NUM! | #DIV/0! | 0 | 0 | 0 | #NUM! | FALSE
#REF! | 0 | 0 | 0 | 0 |  | 0 | 0 |  | #NUM! | #NUM! | #NUM! | #NUM! | #NUM! | #NUM! | #NUM! | #NUM! | #DIV/0! | 0 | 0 | 0 | #NUM! | FALSE
#REF! | 0 | 0 | 0 | 0 |  | 0 | 0 |  | #NUM! | #NUM! | #NUM! | #NUM! | #NUM! | #NUM! | #NUM! | #NUM! | #DIV/0! | 0 | 0 | 0 | #NUM! | FALSE
#REF! | 0 | 0 | 0 | 0 |  | 0 | 0 |  | #NUM! | #NUM! | #NUM! | #NUM! | #NUM! | #NUM! | #NUM! | #NUM! | #DIV/0! | 0 | 0 | 0 | #NUM! | FALSE
#REF! | 0 | 0 | 0 | 0 |  | 0 | 0 |  | #NUM! | #NUM! | #NUM! | #NUM! | #NUM! | #NUM! | #NUM! | #NUM! | #DIV/0! | 0 | 0 | 0 | #NUM! | FALSE
#REF! | 0 | 0 | 0 | 0 |  | 0 | 0 |  | #NUM! | #NUM! | #NUM! | #NUM! | #NUM! | #NUM! | #NUM! | #NUM! | #DIV/0! | 0 | 0 | 0 | #NUM! | FALSE
#REF! | 0 | 0 | 0 | 0 |  | 0 | 0 |  | #NUM! | #NUM! | #NUM! | #NUM! | #NUM! | #NUM! | #NUM! | #NUM! | #DIV/0! | 0 | 0 | 0 | #NUM! | FALSE
#REF! | 0 | 0 | 0 | 0 |  | 0 | 0 |  | #NUM! | #NUM! | #NUM! | #NUM! | #NUM! | #NUM! | #NUM! | #NUM! | #DIV/0! | 0 | 0 | 0 | #NUM! | FALSE
#REF! | 0 | 0 | 0 | 0 |  | 0 | 0 |  | #NUM! | #NUM! | #NUM! | #NUM! | #NUM! | #NUM! | #NUM! | #NUM! | #DIV/0! | 0 | 0 | 0 | #NUM! | FALSE
#REF! | 0 | 0 | 0 | 0 |  | 0 | 0 |  | #NUM! | #NUM! | #NUM! | #NUM! | #NUM! | #NUM! | #NUM! | #NUM! | #DIV/0! | 0 | 0 | 0 | #NUM! | FALSE
#REF! | 0 | 0 | 0 | 0 |  | 0 | 0 |  | #NUM! | #NUM! | #NUM! | #NUM! | #NUM! | #NUM! | #NUM! | #NUM! | #DIV/0! | 0 | 0 | 0 | #NUM! | FALSE
#REF! | 0 | 0 | 0 | 0 |  | 0 | 0 |  | #NUM! | #NUM! | #NUM! | #NUM! | #NUM! | #NUM! | #NUM! | #NUM! | #DIV/0! | 0 | 0 | 0 | #NUM! | FALSE
#REF! | 0 | 0 | 0 | 0 |  | 0 | 0 |  | #NUM! | #NUM! | #NUM! | #NUM! | #NUM! | #NUM! | #NUM! | #NUM! | #DIV/0! | 0 | 0 | 0 | #NUM! | FALSE
#REF! | 0 | 0 | 0 | 0 |  | 0 | 0 |  | #NUM! | #NUM! | #NUM! | #NUM! | #NUM! | #NUM! | #NUM! | #NUM! | #DIV/0! | 0 | 0 | 0 | #NUM! | FALSE
#REF! | 0 | 0 | 0 | 0 |  | 0 | 0 |  | #NUM! | #NUM! | #NUM! | #NUM! | #NUM! | #NUM! | #NUM! | #NUM! | #DIV/0! | 0 | 0 | 0 | #NUM! | FALSE
#REF! | 0 | 0 | 0 | 0 |  | 0 | 0 |  | #NUM! | #NUM! | #NUM! | #NUM! | #NUM! | #NUM! | #NUM! | #NUM! | #DIV/0! | 0 | 0 | 0 | #NUM! | FALSE
#REF! | 0 | 0 | 0 | 0 |  | 0 | 0 |  | #NUM! | #NUM! | #NUM! | #NUM! | #NUM! | #NUM! | #NUM! | #NUM! | #DIV/0! | 0 | 0 | 0 | #NUM! | FALSE
#REF! | 0 | 0 | 0 | 0 |  | 0 | 0 |  | #NUM! | #NUM! | #NUM! | #NUM! | #NUM! | #NUM! | #NUM! | #NUM! | #DIV/0! | 0 | 0 | 0 | #NUM! | FALSE
#REF! | 0 | 0 | 0 | 0 |  | 0 | 0 |  | #NUM! | #NUM! | #NUM! | #NUM! | #NUM! | #NUM! | #NUM! | #NUM! | #DIV/0! | 0 | 0 | 0 | #NUM! | FALSE
#REF! | 0 | 0 | 0 | 0 |  | 0 | 0 |  | #NUM! | #NUM! | #NUM! | #NUM! | #NUM! | #NUM! | #NUM! | #NUM! | #DIV/0! | 0 | 0 | 0 | #NUM! | FALSE
#REF! | 0 | 0 | 0 | 0 |  | 0 | 0 |  | #NUM! | #NUM! | #NUM! | #NUM! | #NUM! | #NUM! | #NUM! | #NUM! | #DIV/0! | 0 | 0 | 0 | #NUM! | FALSE
#REF! | 0 | 0 | 0 | 0 |  | 0 | 0 |  | #NUM! | #NUM! | #NUM! | #NUM! | #NUM! | #NUM! | #NUM! | #NUM! | #DIV/0! | 0 | 0 | 0 | #NUM! | FALSE
#REF! | 0 | 0 | 0 | 0 |  | 0 | 0 |  | #NUM! | #NUM! | #NUM! | #NUM! | #NUM! | #NUM! | #NUM! | #NUM! | #DIV/0! | 0 | 0 | 0 | #NUM! | FALSE
#REF! | 0 | 0 | 0 | 0 |  | 0 | 0 |  | #NUM! | #NUM! | #NUM! | #NUM! | #NUM! | #NUM! | #NUM! | #NUM! | #DIV/0! | 0 | 0 | 0 | #NUM! | FALSE
#REF! | 0 | 0 | 0 | 0 |  | 0 | 0 |  | #NUM! | #NUM! | #NUM! | #NUM! | #NUM! | #NUM! | #NUM! | #NUM! | #DIV/0! | 0 | 0 | 0 | #NUM! | FALSE
#REF! | 0 | 0 | 0 | 0 |  | 0 | 0 |  | #NUM! | #NUM! | #NUM! | #NUM! | #NUM! | #NUM! | #NUM! | #NUM! | #DIV/0! | 0 | 0 | 0 | #NUM! | FALSE
#REF! | 0 | 0 | 0 | 0 |  | 0 | 0 |  | #NUM! | #NUM! | #NUM! | #NUM! | #NUM! | #NUM! | #NUM! | #NUM! | #DIV/0! | 0 | 0 | 0 | #NUM! | FALSE
#REF! | 0 | 0 | 0 | 0 |  | 0 | 0 |  | #NUM! | #NUM! | #NUM! | #NUM! | #NUM! | #NUM! | #NUM! | #NUM! | #DIV/0! | 0 | 0 | 0 | #NUM! | FALSE
#REF! | 0 | 0 | 0 | 0 |  | 0 | 0 |  | #NUM! | #NUM! | #NUM! | #NUM! | #NUM! | #NUM! | #NUM! | #NUM! | #DIV/0! | 0 | 0 | 0 | #NUM! | FALSE
#REF! | 0 | 0 | 0 | 0 |  | 0 | 0 |  | #NUM! | #NUM! | #NUM! | #NUM! | #NUM! | #NUM! | #NUM! | #NUM! | #DIV/0! | 0 | 0 | 0 | #NUM! | FALSE
#REF! | 0 | 0 | 0 | 0 |  | 0 | 0 |  | #NUM! | #NUM! | #NUM! | #NUM! | #NUM! | #NUM! | #NUM! | #NUM! | #DIV/0! | 0 | 0 | 0 | #NUM! | FALSE
#REF! | 0 | 0 | 0 | 0 |  | 0 | 0 |  | #NUM! | #NUM! | #NUM! | #NUM! | #NUM! | #NUM! | #NUM! | #NUM! | #DIV/0! | 0 | 0 | 0 | #NUM! | FALSE
#REF! | 0 | 0 | 0 | 0 |  | 0 | 0 |  | #NUM! | #NUM! | #NUM! | #NUM! | #NUM! | #NUM! | #NUM! | #NUM! | #DIV/0! | 0 | 0 | 0 | #NUM! | FALSE
#REF! | 0 | 0 | 0 | 0 |  | 0 | 0 |  | #NUM! | #NUM! | #NUM! | #NUM! | #NUM! | #NUM! | #NUM! | #NUM! | #DIV/0! | 0 | 0 | 0 | #NUM! | FALSE
#REF! | 0 | 0 | 0 | 0 |  | 0 | 0 |  | #NUM! | #NUM! | #NUM! | #NUM! | #NUM! | #NUM! | #NUM! | #NUM! | #DIV/0! | 0 | 0 | 0 | #NUM! | FALSE
#REF! | 0 | 0 | 0 | 0 |  | 0 | 0 |  | #NUM! | #NUM! | #NUM! | #NUM! | #NUM! | #NUM! | #NUM! | #NUM! | #DIV/0! | 0 | 0 | 0 | #NUM! | FALSE
#REF! | 0 | 0 | 0 | 0 |  | 0 | 0 |  | #NUM! | #NUM! | #NUM! | #NUM! | #NUM! | #NUM! | #NUM! | #NUM! | #DIV/0! | 0 | 0 | 0 | #NUM! | FALSE
#REF! | 0 | 0 | 0 | 0 |  | 0 | 0 |  | #NUM! | #NUM! | #NUM! | #NUM! | #NUM! | #NUM! | #NUM! | #NUM! | #DIV/0! | 0 | 0 | 0 | #NUM! | FALSE
#REF! | 0 | 0 | 0 | 0 |  | 0 | 0 |  | #NUM! | #NUM! | #NUM! | #NUM! | #NUM! | #NUM! | #NUM! | #NUM! | #DIV/0! | 0 | 0 | 0 | #NUM! | FALSE
#REF! | 0 | 0 | 0 | 0 |  | 0 | 0 |  | #NUM! | #NUM! | #NUM! | #NUM! | #NUM! | #NUM! | #NUM! | #NUM! | #DIV/0! | 0 | 0 | 0 | #NUM! | FALSE
#REF! | 0 | 0 | 0 | 0 |  | 0 | 0 |  | #NUM! | #NUM! | #NUM! | #NUM! | #NUM! | #NUM! | #NUM! | #NUM! | #DIV/0! | 0 | 0 | 0 | #NUM! | FALSE
#REF! | 0 | 0 | 0 | 0 |  | 0 | 0 |  | #NUM! | #NUM! | #NUM! | #NUM! | #NUM! | #NUM! | #NUM! | #NUM! | #DIV/0! | 0 | 0 | 0 | #NUM! | FALSE
#REF! | 0 | 0 | 0 | 0 |  | 0 | 0 |  | #NUM! | #NUM! | #NUM! | #NUM! | #NUM! | #NUM! | #NUM! | #NUM! | #DIV/0! | 0 | 0 | 0 | #NUM! | FALSE
#REF! | 0 | 0 | 0 | 0 |  | 0 | 0 |  | #NUM! | #NUM! | #NUM! | #NUM! | #NUM! | #NUM! | #NUM! | #NUM! | #DIV/0! | 0 | 0 | 0 | #NUM! | FALSE
#REF! | 0 | 0 | 0 | 0 |  | 0 | 0 |  | #NUM! | #NUM! | #NUM! | #NUM! | #NUM! | #NUM! | #NUM! | #NUM! | #DIV/0! | 0 | 0 | 0 | #NUM! | FALSE
#REF! | 0 | 0 | 0 | 0 |  | 0 | 0 |  | #NUM! | #NUM! | #NUM! | #NUM! | #NUM! | #NUM! | #NUM! | #NUM! | #DIV/0! | 0 | 0 | 0 | #NUM! | FALSE
#REF! | 0 | 0 | 0 | 0 |  | 0 | 0 |  | #NUM! | #NUM! | #NUM! | #NUM! | #NUM! | #NUM! | #NUM! | #NUM! | #DIV/0! | 0 | 0 | 0 | #NUM! | FALSE
#REF! | 0 | 0 | 0 | 0 |  | 0 | 0 |  | #NUM! | #NUM! | #NUM! | #NUM! | #NUM! | #NUM! | #NUM! | #NUM! | #DIV/0! | 0 | 0 | 0 | #NUM! | FALSE
#REF! | 0 | 0 | 0 | 0 |  | 0 | 0 |  | #NUM! | #NUM! | #NUM! | #NUM! | #NUM! | #NUM! | #NUM! | #NUM! | #DIV/0! | 0 | 0 | 0 | #NUM! | FALSE
#REF! | 0 | 0 | 0 | 0 |  | 0 | 0 |  | #NUM! | #NUM! | #NUM! | #NUM! | #NUM! | #NUM! | #NUM! | #NUM! | #DIV/0! | 0 | 0 | 0 | #NUM! | FALSE
#REF! | 0 | 0 | 0 | 0 |  | 0 | 0 |  | #NUM! | #NUM! | #NUM! | #NUM! | #NUM! | #NUM! | #NUM! | #NUM! | #DIV/0! | 0 | 0 | 0 | #NUM! | FALSE
#REF! | 0 | 0 | 0 | 0 |  | 0 | 0 |  | #NUM! | #NUM! | #NUM! | #NUM! | #NUM! | #NUM! | #NUM! | #NUM! | #DIV/0! | 0 | 0 | 0 | #NUM! | FALSE
#REF! | 0 | 0 | 0 | 0 |  | 0 | 0 |  | #NUM! | #NUM! | #NUM! | #NUM! | #NUM! | #NUM! | #NUM! | #NUM! | #DIV/0! | 0 | 0 | 0 | #NUM! | FALSE
#REF! | 0 | 0 | 0 | 0 |  | 0 | 0 |  | #NUM! | #NUM! | #NUM! | #NUM! | #NUM! | #NUM! | #NUM! | #NUM! | #DIV/0! | 0 | 0 | 0 | #NUM! | FALSE
#REF! | 0 | 0 | 0 | 0 |  | 0 | 0 |  | #NUM! | #NUM! | #NUM! | #NUM! | #NUM! | #NUM! | #NUM! | #NUM! | #DIV/0! | 0 | 0 | 0 | #NUM! | FALSE
#REF! | 0 | 0 | 0 | 0 |  | 0 | 0 |  | #NUM! | #NUM! | #NUM! | #NUM! | #NUM! | #NUM! | #NUM! | #NUM! | #DIV/0! | 0 | 0 | 0 | #NUM! | FALSE
#REF! | 0 | 0 | 0 | 0 |  | 0 | 0 |  | #NUM! | #NUM! | #NUM! | #NUM! | #NUM! | #NUM! | #NUM! | #NUM! | #DIV/0! | 0 | 0 | 0 | #NUM! | FALSE
#REF! | 0 | 0 | 0 | 0 |  | 0 | 0 |  | #NUM! | #NUM! | #NUM! | #NUM! | #NUM! | #NUM! | #NUM! | #NUM! | #DIV/0! | 0 | 0 | 0 | #NUM! | FALSE
#REF! | 0 | 0 | 0 | 0 |  | 0 | 0 |  | #NUM! | #NUM! | #NUM! | #NUM! | #NUM! | #NUM! | #NUM! | #NUM! | #DIV/0! | 0 | 0 | 0 | #NUM! | FALSE
#REF! | 0 | 0 | 0 | 0 |  | 0 | 0 |  | #NUM! | #NUM! | #NUM! | #NUM! | #NUM! | #NUM! | #NUM! | #NUM! | #DIV/0! | 0 | 0 | 0 | #NUM! | FALSE
#REF! | 0 | 0 | 0 | 0 |  | 0 | 0 |  | #NUM! | #NUM! | #NUM! | #NUM! | #NUM! | #NUM! | #NUM! | #NUM! | #DIV/0! | 0 | 0 | 0 | #NUM! | FALSE
#REF! | 0 | 0 | 0 | 0 |  | 0 | 0 |  | #NUM! | #NUM! | #NUM! | #NUM! | #NUM! | #NUM! | #NUM! | #NUM! | #DIV/0! | 0 | 0 | 0 | #NUM! | FALSE
#REF! | 0 | 0 | 0 | 0 |  | 0 | 0 |  | #NUM! | #NUM! | #NUM! | #NUM! | #NUM! | #NUM! | #NUM! | #NUM! | #DIV/0! | 0 | 0 | 0 | #NUM! | FALSE
#REF! | 0 | 0 | 0 | 0 |  | 0 | 0 |  | #NUM! | #NUM! | #NUM! | #NUM! | #NUM! | #NUM! | #NUM! | #NUM! | #DIV/0! | 0 | 0 | 0 | #NUM! | FALSE
#REF! | 0 | 0 | 0 | 0 |  | 0 | 0 |  | #NUM! | #NUM! | #NUM! | #NUM! | #NUM! | #NUM! | #NUM! | #NUM! | #DIV/0! | 0 | 0 | 0 | #NUM! | FALSE
#REF! | 0 | 0 | 0 | 0 |  | 0 | 0 |  | #NUM! | #NUM! | #NUM! | #NUM! | #NUM! | #NUM! | #NUM! | #NUM! | #DIV/0! | 0 | 0 | 0 | #NUM! | FALSE
#REF! | 0 | 0 | 0 | 0 |  | 0 | 0 |  | #NUM! | #NUM! | #NUM! | #NUM! | #NUM! | #NUM! | #NUM! | #NUM! | #DIV/0! | 0 | 0 | 0 | #NUM! | FALSE
#REF! | 0 | 0 | 0 | 0 |  | 0 | 0 |  | #NUM! | #NUM! | #NUM! | #NUM! | #NUM! | #NUM! | #NUM! | #NUM! | #DIV/0! | 0 | 0 | 0 | #NUM! | FALSE
#REF! | 0 | 0 | 0 | 0 |  | 0 | 0 |  | #NUM! | #NUM! | #NUM! | #NUM! | #NUM! | #NUM! | #NUM! | #NUM! | #DIV/0! | 0 | 0 | 0 | #NUM! | FALSE
#REF! | 0 | 0 | 0 | 0 |  | 0 | 0 |  | #NUM! | #NUM! | #NUM! | #NUM! | #NUM! | #NUM! | #NUM! | #NUM! | #DIV/0! | 0 | 0 | 0 | #NUM! | FALSE
#REF! | 0 | 0 | 0 | 0 |  | 0 | 0 |  | #NUM! | #NUM! | #NUM! | #NUM! | #NUM! | #NUM! | #NUM! | #NUM! | #DIV/0! | 0 | 0 | 0 | #NUM! | FALSE
#REF! | 0 | 0 | 0 | 0 |  | 0 | 0 |  | #NUM! | #NUM! | #NUM! | #NUM! | #NUM! | #NUM! | #NUM! | #NUM! | #DIV/0! | 0 | 0 | 0 | #NUM! | FALSE
#REF! | 0 | 0 | 0 | 0 |  | 0 | 0 |  | #NUM! | #NUM! | #NUM! | #NUM! | #NUM! | #NUM! | #NUM! | #NUM! | #DIV/0! | 0 | 0 | 0 | #NUM! | FALSE
#REF! | 0 | 0 | 0 | 0 |  | 0 | 0 |  | #NUM! | #NUM! | #NUM! | #NUM! | #NUM! | #NUM! | #NUM! | #NUM! | #DIV/0! | 0 | 0 | 0 | #NUM! | FALSE
#REF! | 0 | 0 | 0 | 0 |  | 0 | 0 |  | #NUM! | #NUM! | #NUM! | #NUM! | #NUM! | #NUM! | #NUM! | #NUM! | #DIV/0! | 0 | 0 | 0 | #NUM! | FALSE
#REF! | 0 | 0 | 0 | 0 |  | 0 | 0 |  | #NUM! | #NUM! | #NUM! | #NUM! | #NUM! | #NUM! | #NUM! | #NUM! | #DIV/0! | 0 | 0 | 0 | #NUM! | FALSE
#REF! | 0 | 0 | 0 | 0 |  | 0 | 0 |  | #NUM! | #NUM! | #NUM! | #NUM! | #NUM! | #NUM! | #NUM! | #NUM! | #DIV/0! | 0 | 0 | 0 | #NUM! | FALSE
#REF! | 0 | 0 | 0 | 0 |  | 0 | 0 |  | #NUM! | #NUM! | #NUM! | #NUM! | #NUM! | #NUM! | #NUM! | #NUM! | #DIV/0! | 0 | 0 | 0 | #NUM! | FALSE
#REF! | 0 | 0 | 0 | 0 |  | 0 | 0 |  | #NUM! | #NUM! | #NUM! | #NUM! | #NUM! | #NUM! | #NUM! | #NUM! | #DIV/0! | 0 | 0 | 0 | #NUM! | FALSE
#REF! | 0 | 0 | 0 | 0 |  | 0 | 0 |  | #NUM! | #NUM! | #NUM! | #NUM! | #NUM! | #NUM! | #NUM! | #NUM! | #DIV/0! | 0 | 0 | 0 | #NUM! | FALSE
#REF! | 0 | 0 | 0 | 0 |  | 0 | 0 |  | #NUM! | #NUM! | #NUM! | #NUM! | #NUM! | #NUM! | #NUM! | #NUM! | #DIV/0! | 0 | 0 | 0 | #NUM! | FALSE
#REF! | 0 | 0 | 0 | 0 |  | 0 | 0 |  | #NUM! | #NUM! | #NUM! | #NUM! | #NUM! | #NUM! | #NUM! | #NUM! | #DIV/0! | 0 | 0 | 0 | #NUM! | FALSE
#REF! | 0 | 0 | 0 | 0 |  | 0 | 0 |  | #NUM! | #NUM! | #NUM! | #NUM! | #NUM! | #NUM! | #NUM! | #NUM! | #DIV/0! | 0 | 0 | 0 | #NUM! | FALSE
#REF! | 0 | 0 | 0 | 0 |  | 0 | 0 |  | #NUM! | #NUM! | #NUM! | #NUM! | #NUM! | #NUM! | #NUM! | #NUM! | #DIV/0! | 0 | 0 | 0 | #NUM! | FALSE
#REF! | 0 | 0 | 0 | 0 |  | 0 | 0 |  | #NUM! | #NUM! | #NUM! | #NUM! | #NUM! | #NUM! | #NUM! | #NUM! | #DIV/0! | 0 | 0 | 0 | #NUM! | FALSE
#REF! | 0 | 0 | 0 | 0 |  | 0 | 0 |  | #NUM! | #NUM! | #NUM! | #NUM! | #NUM! | #NUM! | #NUM! | #NUM! | #DIV/0! | 0 | 0 | 0 | #NUM! | FALSE
#REF! | 0 | 0 | 0 | 0 |  | 0 | 0 |  | #NUM! | #NUM! | #NUM! | #NUM! | #NUM! | #NUM! | #NUM! | #NUM! | #DIV/0! | 0 | 0 | 0 | #NUM! | FALSE
#REF! | 0 | 0 | 0 | 0 |  | 0 | 0 |  | #NUM! | #NUM! | #NUM! | #NUM! | #NUM! | #NUM! | #NUM! | #NUM! | #DIV/0! | 0 | 0 | 0 | #NUM! | FALSE
#REF! | 0 | 0 | 0 | 0 |  | 0 | 0 |  | #NUM! | #NUM! | #NUM! | #NUM! | #NUM! | #NUM! | #NUM! | #NUM! | #DIV/0! | 0 | 0 | 0 | #NUM! | FALSE
#REF! | 0 | 0 | 0 | 0 |  | 0 | 0 |  | #NUM! | #NUM! | #NUM! | #NUM! | #NUM! | #NUM! | #NUM! | #NUM! | #DIV/0! | 0 | 0 | 0 | #NUM! | FALSE
#REF! | 0 | 0 | 0 | 0 |  | 0 | 0 |  | #NUM! | #NUM! | #NUM! | #NUM! | #NUM! | #NUM! | #NUM! | #NUM! | #DIV/0! | 0 | 0 | 0 | #NUM! | FALSE
#REF! | 0 | 0 | 0 | 0 |  | 0 | 0 |  | #NUM! | #NUM! | #NUM! | #NUM! | #NUM! | #NUM! | #NUM! | #NUM! | #DIV/0! | 0 | 0 | 0 | #NUM! | FALSE
#REF! | 0 | 0 | 0 | 0 |  | 0 | 0 |  | #NUM! | #NUM! | #NUM! | #NUM! | #NUM! | #NUM! | #NUM! | #NUM! | #DIV/0! | 0 | 0 | 0 | #NUM! | FALSE
#REF! | 0 | 0 | 0 | 0 |  | 0 | 0 |  | #NUM! | #NUM! | #NUM! | #NUM! | #NUM! | #NUM! | #NUM! | #NUM! | #DIV/0! | 0 | 0 | 0 | #NUM! | FALSE
#REF! | 0 | 0 | 0 | 0 |  | 0 | 0 |  | #NUM! | #NUM! | #NUM! | #NUM! | #NUM! | #NUM! | #NUM! | #NUM! | #DIV/0! | 0 | 0 | 0 | #NUM! | FALSE
#REF! | 0 | 0 | 0 | 0 |  | 0 | 0 |  | #NUM! | #NUM! | #NUM! | #NUM! | #NUM! | #NUM! | #NUM! | #NUM! | #DIV/0! | 0 | 0 | 0 | #NUM! | FALSE
#REF! | 0 | 0 | 0 | 0 |  | 0 | 0 |  | #NUM! | #NUM! | #NUM! | #NUM! | #NUM! | #NUM! | #NUM! | #NUM! | #DIV/0! | 0 | 0 | 0 | #NUM! | FALSE
#REF! | 0 | 0 | 0 | 0 |  | 0 | 0 |  | #NUM! | #NUM! | #NUM! | #NUM! | #NUM! | #NUM! | #NUM! | #NUM! | #DIV/0! | 0 | 0 | 0 | #NUM! | FALSE
#REF! | 0 | 0 | 0 | 0 |  | 0 | 0 |  | #NUM! | #NUM! | #NUM! | #NUM! | #NUM! | #NUM! | #NUM! | #NUM! | #DIV/0! | 0 | 0 | 0 | #NUM! | FALSE
#REF! | 0 | 0 | 0 | 0 |  | 0 | 0 |  | #NUM! | #NUM! | #NUM! | #NUM! | #NUM! | #NUM! | #NUM! | #NUM! | #DIV/0! | 0 | 0 | 0 | #NUM! | FALSE
#REF! | 0 | 0 | 0 | 0 |  | 0 | 0 |  | #NUM! | #NUM! | #NUM! | #NUM! | #NUM! | #NUM! | #NUM! | #NUM! | #DIV/0! | 0 | 0 | 0 | #NUM! | FALSE
#REF! | 0 | 0 | 0 | 0 |  | 0 | 0 |  | #NUM! | #NUM! | #NUM! | #NUM! | #NUM! | #NUM! | #NUM! | #NUM! | #DIV/0! | 0 | 0 | 0 | #NUM! | FALSE
#REF! | 0 | 0 | 0 | 0 |  | 0 | 0 |  | #NUM! | #NUM! | #NUM! | #NUM! | #NUM! | #NUM! | #NUM! | #NUM! | #DIV/0! | 0 | 0 | 0 | #NUM! | FALSE
#REF! | 0 | 0 | 0 | 0 |  | 0 | 0 |  | #NUM! | #NUM! | #NUM! | #NUM! | #NUM! | #NUM! | #NUM! | #NUM! | #DIV/0! | 0 | 0 | 0 | #NUM! | FALSE
#REF! | 0 | 0 | 0 | 0 |  | 0 | 0 |  | #NUM! | #NUM! | #NUM! | #NUM! | #NUM! | #NUM! | #NUM! | #NUM! | #DIV/0! | 0 | 0 | 0 | #NUM! | FALSE
#REF! | 0 | 0 | 0 | 0 |  | 0 | 0 |  | #NUM! | #NUM! | #NUM! | #NUM! | #NUM! | #NUM! | #NUM! | #NUM! | #DIV/0! | 0 | 0 | 0 | #NUM! | FALSE
#REF! | 0 | 0 | 0 | 0 |  | 0 | 0 |  | #NUM! | #NUM! | #NUM! | #NUM! | #NUM! | #NUM! | #NUM! | #NUM! | #DIV/0! | 0 | 0 | 0 | #NUM! | FALSE
#REF! | 0 | 0 | 0 | 0 |  | 0 | 0 |  | #NUM! | #NUM! | #NUM! | #NUM! | #NUM! | #NUM! | #NUM! | #NUM! | #DIV/0! | 0 | 0 | 0 | #NUM! | FALSE
#REF! | 0 | 0 | 0 | 0 |  | 0 | 0 |  | #NUM! | #NUM! | #NUM! | #NUM! | #NUM! | #NUM! | #NUM! | #NUM! | #DIV/0! | 0 | 0 | 0 | #NUM! | FALSE
#REF! | 0 | 0 | 0 | 0 |  | 0 | 0 |  | #NUM! | #NUM! | #NUM! | #NUM! | #NUM! | #NUM! | #NUM! | #NUM! | #DIV/0! | 0 | 0 | 0 | #NUM! | FALSE
#REF! | 0 | 0 | 0 | 0 |  | 0 | 0 |  | #NUM! | #NUM! | #NUM! | #NUM! | #NUM! | #NUM! | #NUM! | #NUM! | #DIV/0! | 0 | 0 | 0 | #NUM! | FALSE
#REF! | 0 | 0 | 0 | 0 |  | 0 | 0 |  | #NUM! | #NUM! | #NUM! | #NUM! | #NUM! | #NUM! | #NUM! | #NUM! | #DIV/0! | 0 | 0 | 0 | #NUM! | FALSE
#REF! | 0 | 0 | 0 | 0 |  | 0 | 0 |  | #NUM! | #NUM! | #NUM! | #NUM! | #NUM! | #NUM! | #NUM! | #NUM! | #DIV/0! | 0 | 0 | 0 | #NUM! | FALSE
#REF! | 0 | 0 | 0 | 0 |  | 0 | 0 |  | #NUM! | #NUM! | #NUM! | #NUM! | #NUM! | #NUM! | #NUM! | #NUM! | #DIV/0! | 0 | 0 | 0 | #NUM! | FALSE
#REF! | 0 | 0 | 0 | 0 |  | 0 | 0 |  | #NUM! | #NUM! | #NUM! | #NUM! | #NUM! | #NUM! | #NUM! | #NUM! | #DIV/0! | 0 | 0 | 0 | #NUM! | FALSE
#REF! | 0 | 0 | 0 | 0 |  | 0 | 0 |  | #NUM! | #NUM! | #NUM! | #NUM! | #NUM! | #NUM! | #NUM! | #NUM! | #DIV/0! | 0 | 0 | 0 | #NUM! | FALSE
#REF! | 0 | 0 | 0 | 0 |  | 0 | 0 |  | #NUM! | #NUM! | #NUM! | #NUM! | #NUM! | #NUM! | #NUM! | #NUM! | #DIV/0! | 0 | 0 | 0 | #NUM! | FALSE
#REF! | 0 | 0 | 0 | 0 |  | 0 | 0 |  | #NUM! | #NUM! | #NUM! | #NUM! | #NUM! | #NUM! | #NUM! | #NUM! | #DIV/0! | 0 | 0 | 0 | #NUM! | FALSE
#REF! | 0 | 0 | 0 | 0 |  | 0 | 0 |  | #NUM! | #NUM! | #NUM! | #NUM! | #NUM! | #NUM! | #NUM! | #NUM! | #DIV/0! | 0 | 0 | 0 | #NUM! | FALSE
#REF! | 0 | 0 | 0 | 0 |  | 0 | 0 |  | #NUM! | #NUM! | #NUM! | #NUM! | #NUM! | #NUM! | #NUM! | #NUM! | #DIV/0! | 0 | 0 | 0 | #NUM! | FALSE
#REF! | 0 | 0 | 0 | 0 |  | 0 | 0 |  | #NUM! | #NUM! | #NUM! | #NUM! | #NUM! | #NUM! | #NUM! | #NUM! | #DIV/0! | 0 | 0 | 0 | #NUM! | FALSE
#REF! | 0 | 0 | 0 | 0 |  | 0 | 0 |  | #NUM! | #NUM! | #NUM! | #NUM! | #NUM! | #NUM! | #NUM! | #NUM! | #DIV/0! | 0 | 0 | 0 | #NUM! | FALSE
#REF! | 0 | 0 | 0 | 0 |  | 0 | 0 |  | #NUM! | #NUM! | #NUM! | #NUM! | #NUM! | #NUM! | #NUM! | #NUM! | #DIV/0! | 0 | 0 | 0 | #NUM! | FALSE
#REF! | 0 | 0 | 0 | 0 |  | 0 | 0 |  | #NUM! | #NUM! | #NUM! | #NUM! | #NUM! | #NUM! | #NUM! | #NUM! | #DIV/0! | 0 | 0 | 0 | #NUM! | FALSE
#REF! | 0 | 0 | 0 | 0 |  | 0 | 0 |  | #NUM! | #NUM! | #NUM! | #NUM! | #NUM! | #NUM! | #NUM! | #NUM! | #DIV/0! | 0 | 0 | 0 | #NUM! | FALSE
#REF! | 0 | 0 | 0 | 0 |  | 0 | 0 |  | #NUM! | #NUM! | #NUM! | #NUM! | #NUM! | #NUM! | #NUM! | #NUM! | #DIV/0! | 0 | 0 | 0 | #NUM! | FALSE
#REF! | 0 | 0 | 0 | 0 |  | 0 | 0 |  | #NUM! | #NUM! | #NUM! | #NUM! | #NUM! | #NUM! | #NUM! | #NUM! | #DIV/0! | 0 | 0 | 0 | #NUM! | FALSE
#REF! | 0 | 0 | 0 | 0 |  | 0 | 0 |  | #NUM! | #NUM! | #NUM! | #NUM! | #NUM! | #NUM! | #NUM! | #NUM! | #DIV/0! | 0 | 0 | 0 | #NUM! | FALSE
#REF! | 0 | 0 | 0 | 0 |  | 0 | 0 |  | #NUM! | #NUM! | #NUM! | #NUM! | #NUM! | #NUM! | #NUM! | #NUM! | #DIV/0! | 0 | 0 | 0 | #NUM! | FALSE
#REF! | 0 | 0 | 0 | 0 |  | 0 | 0 |  | #NUM! | #NUM! | #NUM! | #NUM! | #NUM! | #NUM! | #NUM! | #NUM! | #DIV/0! | 0 | 0 | 0 | #NUM! | FALSE
#REF! | 0 | 0 | 0 | 0 |  | 0 | 0 |  | #NUM! | #NUM! | #NUM! | #NUM! | #NUM! | #NUM! | #NUM! | #NUM! | #DIV/0! | 0 | 0 | 0 | #NUM! | FALSE
#REF! | 0 | 0 | 0 | 0 |  | 0 | 0 |  | #NUM! | #NUM! | #NUM! | #NUM! | #NUM! | #NUM! | #NUM! | #NUM! | #DIV/0! | 0 | 0 | 0 | #NUM! | FALSE
#REF! | 0 | 0 | 0 | 0 |  | 0 | 0 |  | #NUM! | #NUM! | #NUM! | #NUM! | #NUM! | #NUM! | #NUM! | #NUM! | #DIV/0! | 0 | 0 | 0 | #NUM! | FALSE
#REF! | 0 | 0 | 0 | 0 |  | 0 | 0 |  | #NUM! | #NUM! | #NUM! | #NUM! | #NUM! | #NUM! | #NUM! | #NUM! | #DIV/0! | 0 | 0 | 0 | #NUM! | FALSE
#REF! | 0 | 0 | 0 | 0 |  | 0 | 0 |  | #NUM! | #NUM! | #NUM! | #NUM! | #NUM! | #NUM! | #NUM! | #NUM! | #DIV/0! | 0 | 0 | 0 | #NUM! | FALSE
#REF! | 0 | 0 | 0 | 0 |  | 0 | 0 |  | #NUM! | #NUM! | #NUM! | #NUM! | #NUM! | #NUM! | #NUM! | #NUM! | #DIV/0! | 0 | 0 | 0 | #NUM! | FALSE
#REF! | 0 | 0 | 0 | 0 |  | 0 | 0 |  | #NUM! | #NUM! | #NUM! | #NUM! | #NUM! | #NUM! | #NUM! | #NUM! | #DIV/0! | 0 | 0 | 0 | #NUM! | FALSE
#REF! | 0 | 0 | 0 | 0 |  | 0 | 0 |  | #NUM! | #NUM! | #NUM! | #NUM! | #NUM! | #NUM! | #NUM! | #NUM! | #DIV/0! | 0 | 0 | 0 | #NUM! | FALSE
#REF! | 0 | 0 | 0 | 0 |  | 0 | 0 |  | #NUM! | #NUM! | #NUM! | #NUM! | #NUM! | #NUM! | #NUM! | #NUM! | #DIV/0! | 0 | 0 | 0 | #NUM! | FALSE
#REF! | 0 | 0 | 0 | 0 |  | 0 | 0 |  | #NUM! | #NUM! | #NUM! | #NUM! | #NUM! | #NUM! | #NUM! | #NUM! | #DIV/0! | 0 | 0 | 0 | #NUM! | FALSE
#REF! | 0 | 0 | 0 | 0 |  | 0 | 0 |  | #NUM! | #NUM! | #NUM! | #NUM! | #NUM! | #NUM! | #NUM! | #NUM! | #DIV/0! | 0 | 0 | 0 | #NUM! | FALSE
#REF! | 0 | 0 | 0 | 0 |  | 0 | 0 |  | #NUM! | #NUM! | #NUM! | #NUM! | #NUM! | #NUM! | #NUM! | #NUM! | #DIV/0! | 0 | 0 | 0 | #NUM! | FALSE
#REF! | 0 | 0 | 0 | 0 |  | 0 | 0 |  | #NUM! | #NUM! | #NUM! | #NUM! | #NUM! | #NUM! | #NUM! | #NUM! | #DIV/0! | 0 | 0 | 0 | #NUM! | FALSE
#REF! | 0 | 0 | 0 | 0 |  | 0 | 0 |  | #NUM! | #NUM! | #NUM! | #NUM! | #NUM! | #NUM! | #NUM! | #NUM! | #DIV/0! | 0 | 0 | 0 | #NUM! | FALSE
#REF! | 0 | 0 | 0 | 0 |  | 0 | 0 |  | #NUM! | #NUM! | #NUM! | #NUM! | #NUM! | #NUM! | #NUM! | #NUM! | #DIV/0! | 0 | 0 | 0 | #NUM! | FALSE
#REF! | 0 | 0 | 0 | 0 |  | 0 | 0 |  | #NUM! | #NUM! | #NUM! | #NUM! | #NUM! | #NUM! | #NUM! | #NUM! | #DIV/0! | 0 | 0 | 0 | #NUM! | FALSE
#REF! | 0 | 0 | 0 | 0 |  | 0 | 0 |  | #NUM! | #NUM! | #NUM! | #NUM! | #NUM! | #NUM! | #NUM! | #NUM! | #DIV/0! | 0 | 0 | 0 | #NUM! | FALSE
#REF! | 0 | 0 | 0 | 0 |  | 0 | 0 |  | #NUM! | #NUM! | #NUM! | #NUM! | #NUM! | #NUM! | #NUM! | #NUM! | #DIV/0! | 0 | 0 | 0 | #NUM! | FALSE
#REF! | 0 | 0 | 0 | 0 |  | 0 | 0 |  | #NUM! | #NUM! | #NUM! | #NUM! | #NUM! | #NUM! | #NUM! | #NUM! | #DIV/0! | 0 | 0 | 0 | #NUM! | FALSE
#REF! | 0 | 0 | 0 | 0 |  | 0 | 0 |  | #NUM! | #NUM! | #NUM! | #NUM! | #NUM! | #NUM! | #NUM! | #NUM! | #DIV/0! | 0 | 0 | 0 | #NUM! | FALSE
#REF! | 0 | 0 | 0 | 0 |  | 0 | 0 |  | #NUM! | #NUM! | #NUM! | #NUM! | #NUM! | #NUM! | #NUM! | #NUM! | #DIV/0! | 0 | 0 | 0 | #NUM! | FALSE
#REF! | 0 | 0 | 0 | 0 |  | 0 | 0 |  | #NUM! | #NUM! | #NUM! | #NUM! | #NUM! | #NUM! | #NUM! | #NUM! | #DIV/0! | 0 | 0 | 0 | #NUM! | FALSE
#REF! | 0 | 0 | 0 | 0 |  | 0 | 0 |  | #NUM! | #NUM! | #NUM! | #NUM! | #NUM! | #NUM! | #NUM! | #NUM! | #DIV/0! | 0 | 0 | 0 | #NUM! | FALSE
#REF! | 0 | 0 | 0 | 0 |  | 0 | 0 |  | #NUM! | #NUM! | #NUM! | #NUM! | #NUM! | #NUM! | #NUM! | #NUM! | #DIV/0! | 0 | 0 | 0 | #NUM! | FALSE
#REF! | 0 | 0 | 0 | 0 |  | 0 | 0 |  | #NUM! | #NUM! | #NUM! | #NUM! | #NUM! | #NUM! | #NUM! | #NUM! | #DIV/0! | 0 | 0 | 0 | #NUM! | FALSE
#REF! | 0 | 0 | 0 | 0 |  | 0 | 0 |  | #NUM! | #NUM! | #NUM! | #NUM! | #NUM! | #NUM! | #NUM! | #NUM! | #DIV/0! | 0 | 0 | 0 | #NUM! | FALSE
#REF! | 0 | 0 | 0 | 0 |  | 0 | 0 |  | #NUM! | #NUM! | #NUM! | #NUM! | #NUM! | #NUM! | #NUM! | #NUM! | #DIV/0! | 0 | 0 | 0 | #NUM! | FALSE
#REF! | 0 | 0 | 0 | 0 |  | 0 | 0 |  | #NUM! | #NUM! | #NUM! | #NUM! | #NUM! | #NUM! | #NUM! | #NUM! | #DIV/0! | 0 | 0 | 0 | #NUM! | FALSE
#REF! | 0 | 0 | 0 | 0 |  | 0 | 0 |  | #NUM! | #NUM! | #NUM! | #NUM! | #NUM! | #NUM! | #NUM! | #NUM! | #DIV/0! | 0 | 0 | 0 | #NUM! | FALSE
#REF! | 0 | 0 | 0 | 0 |  | 0 | 0 |  | #NUM! | #NUM! | #NUM! | #NUM! | #NUM! | #NUM! | #NUM! | #NUM! | #DIV/0! | 0 | 0 | 0 | #NUM! | FALSE
#REF! | 0 | 0 | 0 | 0 |  | 0 | 0 |  | #NUM! | #NUM! | #NUM! | #NUM! | #NUM! | #NUM! | #NUM! | #NUM! | #DIV/0! | 0 | 0 | 0 | #NUM! | FALSE
#REF! | 0 | 0 | 0 | 0 |  | 0 | 0 |  | #NUM! | #NUM! | #NUM! | #NUM! | #NUM! | #NUM! | #NUM! | #NUM! | #DIV/0! | 0 | 0 | 0 | #NUM! | FALSE
#REF! | 0 | 0 | 0 | 0 |  | 0 | 0 |  | #NUM! | #NUM! | #NUM! | #NUM! | #NUM! | #NUM! | #NUM! | #NUM! | #DIV/0! | 0 | 0 | 0 | #NUM! | FALSE
#REF! | 0 | 0 | 0 | 0 |  | 0 | 0 |  | #NUM! | #NUM! | #NUM! | #NUM! | #NUM! | #NUM! | #NUM! | #NUM! | #DIV/0! | 0 | 0 | 0 | #NUM! | FALSE
#REF! | 0 | 0 | 0 | 0 |  | 0 | 0 |  | #NUM! | #NUM! | #NUM! | #NUM! | #NUM! | #NUM! | #NUM! | #NUM! | #DIV/0! | 0 | 0 | 0 | #NUM! | FALSE
#REF! | 0 | 0 | 0 | 0 |  | 0 | 0 |  | #NUM! | #NUM! | #NUM! | #NUM! | #NUM! | #NUM! | #NUM! | #NUM! | #DIV/0! | 0 | 0 | 0 | #NUM! | FALSE
#REF! | 0 | 0 | 0 | 0 |  | 0 | 0 |  | #NUM! | #NUM! | #NUM! | #NUM! | #NUM! | #NUM! | #NUM! | #NUM! | #DIV/0! | 0 | 0 | 0 | #NUM! | FALSE
#REF! | 0 | 0 | 0 | 0 |  | 0 | 0 |  | #NUM! | #NUM! | #NUM! | #NUM! | #NUM! | #NUM! | #NUM! | #NUM! | #DIV/0! | 0 | 0 | 0 | #NUM! | FALSE
#REF! | 0 | 0 | 0 | 0 |  | 0 | 0 |  | #NUM! | #NUM! | #NUM! | #NUM! | #NUM! | #NUM! | #NUM! | #NUM! | #DIV/0! | 0 | 0 | 0 | #NUM! | FALSE
#REF! | 0 | 0 | 0 | 0 |  | 0 | 0 |  | #NUM! | #NUM! | #NUM! | #NUM! | #NUM! | #NUM! | #NUM! | #NUM! | #DIV/0! | 0 | 0 | 0 | #NUM! | FALSE
#REF! | 0 | 0 | 0 | 0 |  | 0 | 0 |  | #NUM! | #NUM! | #NUM! | #NUM! | #NUM! | #NUM! | #NUM! | #NUM! | #DIV/0! | 0 | 0 | 0 | #NUM! | FALSE
#REF! | 0 | 0 | 0 | 0 |  | 0 | 0 |  | #NUM! | #NUM! | #NUM! | #NUM! | #NUM! | #NUM! | #NUM! | #NUM! | #DIV/0! | 0 | 0 | 0 | #NUM! | FALSE
#REF! | 0 | 0 | 0 | 0 |  | 0 | 0 |  | #NUM! | #NUM! | #NUM! | #NUM! | #NUM! | #NUM! | #NUM! | #NUM! | #DIV/0! | 0 | 0 | 0 | #NUM! | FALSE
#REF! | 0 | 0 | 0 | 0 |  | 0 | 0 |  | #NUM! | #NUM! | #NUM! | #NUM! | #NUM! | #NUM! | #NUM! | #NUM! | #DIV/0! | 0 | 0 | 0 | #NUM! | FALSE
#REF! | 0 | 0 | 0 | 0 |  | 0 | 0 |  | #NUM! | #NUM! | #NUM! | #NUM! | #NUM! | #NUM! | #NUM! | #NUM! | #DIV/0! | 0 | 0 | 0 | #NUM! | FALSE
#REF! | 0 | 0 | 0 | 0 |  | 0 | 0 |  | #NUM! | #NUM! | #NUM! | #NUM! | #NUM! | #NUM! | #NUM! | #NUM! | #DIV/0! | 0 | 0 | 0 | #NUM! | FALSE
#REF! | 0 | 0 | 0 | 0 |  | 0 | 0 |  | #NUM! | #NUM! | #NUM! | #NUM! | #NUM! | #NUM! | #NUM! | #NUM! | #DIV/0! | 0 | 0 | 0 | #NUM! | FALSE
#REF! | 0 | 0 | 0 | 0 |  | 0 | 0 |  | #NUM! | #NUM! | #NUM! | #NUM! | #NUM! | #NUM! | #NUM! | #NUM! | #DIV/0! | 0 | 0 | 0 | #NUM! | FALSE
#REF! | 0 | 0 | 0 | 0 |  | 0 | 0 |  | #NUM! | #NUM! | #NUM! | #NUM! | #NUM! | #NUM! | #NUM! | #NUM! | #DIV/0! | 0 | 0 | 0 | #NUM! | FALSE
#REF! | 0 | 0 | 0 | 0 |  | 0 | 0 |  | #NUM! | #NUM! | #NUM! | #NUM! | #NUM! | #NUM! | #NUM! | #NUM! | #DIV/0! | 0 | 0 | 0 | #NUM! | FALSE
#REF! | 0 | 0 | 0 | 0 |  | 0 | 0 |  | #NUM! | #NUM! | #NUM! | #NUM! | #NUM! | #NUM! | #NUM! | #NUM! | #DIV/0! | 0 | 0 | 0 | #NUM! | FALSE
#REF! | 0 | 0 | 0 | 0 |  | 0 | 0 |  | #NUM! | #NUM! | #NUM! | #NUM! | #NUM! | #NUM! | #NUM! | #NUM! | #DIV/0! | 0 | 0 | 0 | #NUM! | FALSE
#REF! | 0 | 0 | 0 | 0 |  | 0 | 0 |  | #NUM! | #NUM! | #NUM! | #NUM! | #NUM! | #NUM! | #NUM! | #NUM! | #DIV/0! | 0 | 0 | 0 | #NUM! | FALSE
#REF! | 0 | 0 | 0 | 0 |  | 0 | 0 |  | #NUM! | #NUM! | #NUM! | #NUM! | #NUM! | #NUM! | #NUM! | #NUM! | #DIV/0! | 0 | 0 | 0 | #NUM! | FALSE
#REF! | 0 | 0 | 0 | 0 |  | 0 | 0 |  | #NUM! | #NUM! | #NUM! | #NUM! | #NUM! | #NUM! | #NUM! | #NUM! | #DIV/0! | 0 | 0 | 0 | #NUM! | FALSE
#REF! | 0 | 0 | 0 | 0 |  | 0 | 0 |  | #NUM! | #NUM! | #NUM! | #NUM! | #NUM! | #NUM! | #NUM! | #NUM! | #DIV/0! | 0 | 0 | 0 | #NUM! | FALSE
#REF! | 0 | 0 | 0 | 0 |  | 0 | 0 |  | #NUM! | #NUM! | #NUM! | #NUM! | #NUM! | #NUM! | #NUM! | #NUM! | #DIV/0! | 0 | 0 | 0 | #NUM! | FALSE
#REF! | 0 | 0 | 0 | 0 |  | 0 | 0 |  | #NUM! | #NUM! | #NUM! | #NUM! | #NUM! | #NUM! | #NUM! | #NUM! | #DIV/0! | 0 | 0 | 0 | #NUM! | FALSE
#REF! | 0 | 0 | 0 | 0 |  | 0 | 0 |  | #NUM! | #NUM! | #NUM! | #NUM! | #NUM! | #NUM! | #NUM! | #NUM! | #DIV/0! | 0 | 0 | 0 | #NUM! | FALSE
#REF! | 0 | 0 | 0 | 0 |  | 0 | 0 |  | #NUM! | #NUM! | #NUM! | #NUM! | #NUM! | #NUM! | #NUM! | #NUM! | #DIV/0! | 0 | 0 | 0 | #NUM! | FALSE
#REF! | 0 | 0 | 0 | 0 |  | 0 | 0 |  | #NUM! | #NUM! | #NUM! | #NUM! | #NUM! | #NUM! | #NUM! | #NUM! | #DIV/0! | 0 | 0 | 0 | #NUM! | FALSE
#REF! | 0 | 0 | 0 | 0 |  | 0 | 0 |  | #NUM! | #NUM! | #NUM! | #NUM! | #NUM! | #NUM! | #NUM! | #NUM! | #DIV/0! | 0 | 0 | 0 | #NUM! | FALSE
#REF! | 0 | 0 | 0 | 0 |  | 0 | 0 |  | #NUM! | #NUM! | #NUM! | #NUM! | #NUM! | #NUM! | #NUM! | #NUM! | #DIV/0! | 0 | 0 | 0 | #NUM! | FALSE
#REF! | 0 | 0 | 0 | 0 |  | 0 | 0 |  | #NUM! | #NUM! | #NUM! | #NUM! | #NUM! | #NUM! | #NUM! | #NUM! | #DIV/0! | 0 | 0 | 0 | #NUM! | FALSE
#REF! | 0 | 0 | 0 | 0 |  | 0 | 0 |  | #NUM! | #NUM! | #NUM! | #NUM! | #NUM! | #NUM! | #NUM! | #NUM! | #DIV/0! | 0 | 0 | 0 | #NUM! | FALSE
#REF! | 0 | 0 | 0 | 0 |  | 0 | 0 |  | #NUM! | #NUM! | #NUM! | #NUM! | #NUM! | #NUM! | #NUM! | #NUM! | #DIV/0! | 0 | 0 | 0 | #NUM! | FALSE
#REF! | 0 | 0 | 0 | 0 |  | 0 | 0 |  | #NUM! | #NUM! | #NUM! | #NUM! | #NUM! | #NUM! | #NUM! | #NUM! | #DIV/0! | 0 | 0 | 0 | #NUM! | FALSE
#REF! | 0 | 0 | 0 | 0 |  | 0 | 0 |  | #NUM! | #NUM! | #NUM! | #NUM! | #NUM! | #NUM! | #NUM! | #NUM! | #DIV/0! | 0 | 0 | 0 | #NUM! | FALSE
#REF! | 0 | 0 | 0 | 0 |  | 0 | 0 |  | #NUM! | #NUM! | #NUM! | #NUM! | #NUM! | #NUM! | #NUM! | #NUM! | #DIV/0! | 0 | 0 | 0 | #NUM! | FALSE
#REF! | 0 | 0 | 0 | 0 |  | 0 | 0 |  | #NUM! | #NUM! | #NUM! | #NUM! | #NUM! | #NUM! | #NUM! | #NUM! | #DIV/0! | 0 | 0 | 0 | #NUM! | FALSE
#REF! | 0 | 0 | 0 | 0 |  | 0 | 0 |  | #NUM! | #NUM! | #NUM! | #NUM! | #NUM! | #NUM! | #NUM! | #NUM! | #DIV/0! | 0 | 0 | 0 | #NUM! | FALSE
#REF! | 0 | 0 | 0 | 0 |  | 0 | 0 |  | #NUM! | #NUM! | #NUM! | #NUM! | #NUM! | #NUM! | #NUM! | #NUM! | #DIV/0! | 0 | 0 | 0 | #NUM! | FALSE
#REF! | 0 | 0 | 0 | 0 |  | 0 | 0 |  | #NUM! | #NUM! | #NUM! | #NUM! | #NUM! | #NUM! | #NUM! | #NUM! | #DIV/0! | 0 | 0 | 0 | #NUM! | FALSE
#REF! | 0 | 0 | 0 | 0 |  | 0 | 0 |  | #NUM! | #NUM! | #NUM! | #NUM! | #NUM! | #NUM! | #NUM! | #NUM! | #DIV/0! | 0 | 0 | 0 | #NUM! | FALSE
#REF! | 0 | 0 | 0 | 0 |  | 0 | 0 |  | #NUM! | #NUM! | #NUM! | #NUM! | #NUM! | #NUM! | #NUM! | #NUM! | #DIV/0! | 0 | 0 | 0 | #NUM! | FALSE
#REF! | 0 | 0 | 0 | 0 |  | 0 | 0 |  | #NUM! | #NUM! | #NUM! | #NUM! | #NUM! | #NUM! | #NUM! | #NUM! | #DIV/0! | 0 | 0 | 0 | #NUM! | FALSE
#REF! | 0 | 0 | 0 | 0 |  | 0 | 0 |  | #NUM! | #NUM! | #NUM! | #NUM! | #NUM! | #NUM! | #NUM! | #NUM! | #DIV/0! | 0 | 0 | 0 | #NUM! | FALSE
#REF! | 0 | 0 | 0 | 0 |  | 0 | 0 |  | #NUM! | #NUM! | #NUM! | #NUM! | #NUM! | #NUM! | #NUM! | #NUM! | #DIV/0! | 0 | 0 | 0 | #NUM! | FALSE
#REF! | 0 | 0 | 0 | 0 |  | 0 | 0 |  | #NUM! | #NUM! | #NUM! | #NUM! | #NUM! | #NUM! | #NUM! | #NUM! | #DIV/0! | 0 | 0 | 0 | #NUM! | FALSE
#REF! | 0 | 0 | 0 | 0 |  | 0 | 0 |  | #NUM! | #NUM! | #NUM! | #NUM! | #NUM! | #NUM! | #NUM! | #NUM! | #DIV/0! | 0 | 0 | 0 | #NUM! | FALSE
#REF! | 0 | 0 | 0 | 0 |  | 0 | 0 |  | #NUM! | #NUM! | #NUM! | #NUM! | #NUM! | #NUM! | #NUM! | #NUM! | #DIV/0! | 0 | 0 | 0 | #NUM! | FALSE
#REF! | 0 | 0 | 0 | 0 |  | 0 | 0 |  | #NUM! | #NUM! | #NUM! | #NUM! | #NUM! | #NUM! | #NUM! | #NUM! | #DIV/0! | 0 | 0 | 0 | #NUM! | FALSE
#REF! | 0 | 0 | 0 | 0 |  | 0 | 0 |  | #NUM! | #NUM! | #NUM! | #NUM! | #NUM! | #NUM! | #NUM! | #NUM! | #DIV/0! | 0 | 0 | 0 | #NUM! | FALSE
#REF! | 0 | 0 | 0 | 0 |  | 0 | 0 |  | #NUM! | #NUM! | #NUM! | #NUM! | #NUM! | #NUM! | #NUM! | #NUM! | #DIV/0! | 0 | 0 | 0 | #NUM! | FALSE
#REF! | 0 | 0 | 0 | 0 |  | 0 | 0 |  | #NUM! | #NUM! | #NUM! | #NUM! | #NUM! | #NUM! | #NUM! | #NUM! | #DIV/0! | 0 | 0 | 0 | #NUM! | FALSE
#REF! | 0 | 0 | 0 | 0 |  | 0 | 0 |  | #NUM! | #NUM! | #NUM! | #NUM! | #NUM! | #NUM! | #NUM! | #NUM! | #DIV/0! | 0 | 0 | 0 | #NUM! | FALSE
#REF! | 0 | 0 | 0 | 0 |  | 0 | 0 |  | #NUM! | #NUM! | #NUM! | #NUM! | #NUM! | #NUM! | #NUM! | #NUM! | #DIV/0! | 0 | 0 | 0 | #NUM! | FALSE
#REF! | 0 | 0 | 0 | 0 |  | 0 | 0 |  | #NUM! | #NUM! | #NUM! | #NUM! | #NUM! | #NUM! | #NUM! | #NUM! | #DIV/0! | 0 | 0 | 0 | #NUM! | FALSE
#REF! | 0 | 0 | 0 | 0 |  | 0 | 0 |  | #NUM! | #NUM! | #NUM! | #NUM! | #NUM! | #NUM! | #NUM! | #NUM! | #DIV/0! | 0 | 0 | 0 | #NUM! | FALSE
#REF! | 0 | 0 | 0 | 0 |  | 0 | 0 |  | #NUM! | #NUM! | #NUM! | #NUM! | #NUM! | #NUM! | #NUM! | #NUM! | #DIV/0! | 0 | 0 | 0 | #NUM! | FALSE
#REF! | 0 | 0 | 0 | 0 |  | 0 | 0 |  | #NUM! | #NUM! | #NUM! | #NUM! | #NUM! | #NUM! | #NUM! | #NUM! | #DIV/0! | 0 | 0 | 0 | #NUM! | FALSE
#REF! | 0 | 0 | 0 | 0 |  | 0 | 0 |  | #NUM! | #NUM! | #NUM! | #NUM! | #NUM! | #NUM! | #NUM! | #NUM! | #DIV/0! | 0 | 0 | 0 | #NUM! | FALSE
#REF! | 0 | 0 | 0 | 0 |  | 0 | 0 |  | #NUM! | #NUM! | #NUM! | #NUM! | #NUM! | #NUM! | #NUM! | #NUM! | #DIV/0! | 0 | 0 | 0 | #NUM! | FALSE
#REF! | 0 | 0 | 0 | 0 |  | 0 | 0 |  | #NUM! | #NUM! | #NUM! | #NUM! | #NUM! | #NUM! | #NUM! | #NUM! | #DIV/0! | 0 | 0 | 0 | #NUM! | FALSE
#REF! | 0 | 0 | 0 | 0 |  | 0 | 0 |  | #NUM! | #NUM! | #NUM! | #NUM! | #NUM! | #NUM! | #NUM! | #NUM! | #DIV/0! | 0 | 0 | 0 | #NUM! | FALSE
#REF! | 0 | 0 | 0 | 0 |  | 0 | 0 |  | #NUM! | #NUM! | #NUM! | #NUM! | #NUM! | #NUM! | #NUM! | #NUM! | #DIV/0! | 0 | 0 | 0 | #NUM! | FALSE
#REF! | 0 | 0 | 0 | 0 |  | 0 | 0 |  | #NUM! | #NUM! | #NUM! | #NUM! | #NUM! | #NUM! | #NUM! | #NUM! | #DIV/0! | 0 | 0 | 0 | #NUM! | FALSE
#REF! | 0 | 0 | 0 | 0 |  | 0 | 0 |  | #NUM! | #NUM! | #NUM! | #NUM! | #NUM! | #NUM! | #NUM! | #NUM! | #DIV/0! | 0 | 0 | 0 | #NUM! | FALSE
#REF! | 0 | 0 | 0 | 0 |  | 0 | 0 |  | #NUM! | #NUM! | #NUM! | #NUM! | #NUM! | #NUM! | #NUM! | #NUM! | #DIV/0! | 0 | 0 | 0 | #NUM! | FALSE
#REF! | 0 | 0 | 0 | 0 |  | 0 | 0 |  | #NUM! | #NUM! | #NUM! | #NUM! | #NUM! | #NUM! | #NUM! | #NUM! | #DIV/0! | 0 | 0 | 0 | #NUM! | FALSE
#REF! | 0 | 0 | 0 | 0 |  | 0 | 0 |  | #NUM! | #NUM! | #NUM! | #NUM! | #NUM! | #NUM! | #NUM! | #NUM! | #DIV/0! | 0 | 0 | 0 | #NUM! | FALSE
#REF! | 0 | 0 | 0 | 0 |  | 0 | 0 |  | #NUM! | #NUM! | #NUM! | #NUM! | #NUM! | #NUM! | #NUM! | #NUM! | #DIV/0! | 0 | 0 | 0 | #NUM! | FALSE
#REF! | 0 | 0 | 0 | 0 |  | 0 | 0 |  | #NUM! | #NUM! | #NUM! | #NUM! | #NUM! | #NUM! | #NUM! | #NUM! | #DIV/0! | 0 | 0 | 0 | #NUM! | FALSE
#REF! | 0 | 0 | 0 | 0 |  | 0 | 0 |  | #NUM! | #NUM! | #NUM! | #NUM! | #NUM! | #NUM! | #NUM! | #NUM! | #DIV/0! | 0 | 0 | 0 | #NUM! | FALSE
#REF! | 0 | 0 | 0 | 0 |  | 0 | 0 |  | #NUM! | #NUM! | #NUM! | #NUM! | #NUM! | #NUM! | #NUM! | #NUM! | #DIV/0! | 0 | 0 | 0 | #NUM! | FALSE
#REF! | 0 | 0 | 0 | 0 |  | 0 | 0 |  | #NUM! | #NUM! | #NUM! | #NUM! | #NUM! | #NUM! | #NUM! | #NUM! | #DIV/0! | 0 | 0 | 0 | #NUM! | FALSE
#REF! | 0 | 0 | 0 | 0 |  | 0 | 0 |  | #NUM! | #NUM! | #NUM! | #NUM! | #NUM! | #NUM! | #NUM! | #NUM! | #DIV/0! | 0 | 0 | 0 | #NUM! | FALSE
#REF! | 0 | 0 | 0 | 0 |  | 0 | 0 |  | #NUM! | #NUM! | #NUM! | #NUM! | #NUM! | #NUM! | #NUM! | #NUM! | #DIV/0! | 0 | 0 | 0 | #NUM! | FALSE
#REF! | 0 | 0 | 0 | 0 |  | 0 | 0 |  | #NUM! | #NUM! | #NUM! | #NUM! | #NUM! | #NUM! | #NUM! | #NUM! | #DIV/0! | 0 | 0 | 0 | #NUM! | FALSE
#REF! | 0 | 0 | 0 | 0 |  | 0 | 0 |  | #NUM! | #NUM! | #NUM! | #NUM! | #NUM! | #NUM! | #NUM! | #NUM! | #DIV/0! | 0 | 0 | 0 | #NUM! | FALSE
#REF! | 0 | 0 | 0 | 0 |  | 0 | 0 |  | #NUM! | #NUM! | #NUM! | #NUM! | #NUM! | #NUM! | #NUM! | #NUM! | #DIV/0! | 0 | 0 | 0 | #NUM! | FALSE
#REF! | 0 | 0 | 0 | 0 |  | 0 | 0 |  | #NUM! | #NUM! | #NUM! | #NUM! | #NUM! | #NUM! | #NUM! | #NUM! | #DIV/0! | 0 | 0 | 0 | #NUM! | FALSE
#REF! | 0 | 0 | 0 | 0 |  | 0 | 0 |  | #NUM! | #NUM! | #NUM! | #NUM! | #NUM! | #NUM! | #NUM! | #NUM! | #DIV/0! | 0 | 0 | 0 | #NUM! | FALSE
#REF! | 0 | 0 | 0 | 0 |  | 0 | 0 |  | #NUM! | #NUM! | #NUM! | #NUM! | #NUM! | #NUM! | #NUM! | #NUM! | #DIV/0! | 0 | 0 | 0 | #NUM! | FALSE
#REF! | 0 | 0 | 0 | 0 |  | 0 | 0 |  | #NUM! | #NUM! | #NUM! | #NUM! | #NUM! | #NUM! | #NUM! | #NUM! | #DIV/0! | 0 | 0 | 0 | #NUM! | FALSE
#REF! | 0 | 0 | 0 | 0 |  | 0 | 0 |  | #NUM! | #NUM! | #NUM! | #NUM! | #NUM! | #NUM! | #NUM! | #NUM! | #DIV/0! | 0 | 0 | 0 | #NUM! | FALSE
#REF! | 0 | 0 | 0 | 0 |  | 0 | 0 |  | #NUM! | #NUM! | #NUM! | #NUM! | #NUM! | #NUM! | #NUM! | #NUM! | #DIV/0! | 0 | 0 | 0 | #NUM! | FALSE
#REF! | 0 | 0 | 0 | 0 |  | 0 | 0 |  | #NUM! | #NUM! | #NUM! | #NUM! | #NUM! | #NUM! | #NUM! | #NUM! | #DIV/0! | 0 | 0 | 0 | #NUM! | FALSE
#REF! | 0 | 0 | 0 | 0 |  | 0 | 0 |  | #NUM! | #NUM! | #NUM! | #NUM! | #NUM! | #NUM! | #NUM! | #NUM! | #DIV/0! | 0 | 0 | 0 | #NUM! | FALSE
#REF! | 0 | 0 | 0 | 0 |  | 0 | 0 |  | #NUM! | #NUM! | #NUM! | #NUM! | #NUM! | #NUM! | #NUM! | #NUM! | #DIV/0! | 0 | 0 | 0 | #NUM! | FALSE
#REF! | 0 | 0 | 0 | 0 |  | 0 | 0 |  | #NUM! | #NUM! | #NUM! | #NUM! | #NUM! | #NUM! | #NUM! | #NUM! | #DIV/0! | 0 | 0 | 0 | #NUM! | FALSE
#REF! | 0 | 0 | 0 | 0 |  | 0 | 0 |  | #NUM! | #NUM! | #NUM! | #NUM! | #NUM! | #NUM! | #NUM! | #NUM! | #DIV/0! | 0 | 0 | 0 | #NUM! | FALSE
#REF! | 0 | 0 | 0 | 0 |  | 0 | 0 |  | #NUM! | #NUM! | #NUM! | #NUM! | #NUM! | #NUM! | #NUM! | #NUM! | #DIV/0! | 0 | 0 | 0 | #NUM! | FALSE
#REF! | 0 | 0 | 0 | 0 |  | 0 | 0 |  | #NUM! | #NUM! | #NUM! | #NUM! | #NUM! | #NUM! | #NUM! | #NUM! | #DIV/0! | 0 | 0 | 0 | #NUM! | FALSE
#REF! | 0 | 0 | 0 | 0 |  | 0 | 0 |  | #NUM! | #NUM! | #NUM! | #NUM! | #NUM! | #NUM! | #NUM! | #NUM! | #DIV/0! | 0 | 0 | 0 | #NUM! | FALSE
#REF! | 0 | 0 | 0 | 0 |  | 0 | 0 |  | #NUM! | #NUM! | #NUM! | #NUM! | #NUM! | #NUM! | #NUM! | #NUM! | #DIV/0! | 0 | 0 | 0 | #NUM! | FALSE
#REF! | 0 | 0 | 0 | 0 |  | 0 | 0 |  | #NUM! | #NUM! | #NUM! | #NUM! | #NUM! | #NUM! | #NUM! | #NUM! | #DIV/0! | 0 | 0 | 0 | #NUM! | FALSE
#REF! | 0 | 0 | 0 | 0 |  | 0 | 0 |  | #NUM! | #NUM! | #NUM! | #NUM! | #NUM! | #NUM! | #NUM! | #NUM! | #DIV/0! | 0 | 0 | 0 | #NUM! | FALSE
#REF! | 0 | 0 | 0 | 0 |  | 0 | 0 |  | #NUM! | #NUM! | #NUM! | #NUM! | #NUM! | #NUM! | #NUM! | #NUM! | #DIV/0! | 0 | 0 | 0 | #NUM! | FALSE | . | #REF!
#REF! | 0 | 0 | 0 | 0 |  | 0 | 0 |  | #NUM! | #NUM! | #NUM! | #NUM! | #NUM! | #NUM! | #NUM! | #NUM! | #DIV/0! | 0 | 0 | 0 | #NUM! | FALSE | . | #REF!
#REF! | 0 | 0 | 0 | 0 |  | 0 | 0 |  | #NUM! | #NUM! | #NUM! | #NUM! | #NUM! | #NUM! | #NUM! | #NUM! | #DIV/0! | 0 | 0 | 0 | #NUM! | FALSE | . | #REF!
#REF! | 0 | 0 | 0 | 0 |  | 0 | 0 |  | #NUM! | #NUM! | #NUM! | #NUM! | #NUM! | #NUM! | #NUM! | #NUM! | #DIV/0! | 0 | 0 | 0 | #NUM! | FALSE | . | #REF!
#REF! | 0 | 0 | 0 | 0 |  | 0 | 0 |  | #NUM! | #NUM! | #NUM! | #NUM! | #NUM! | #NUM! | #NUM! | #NUM! | #DIV/0! | 0 | 0 | 0 | #NUM! | FALSE | . | #REF!
#REF! | 0 | 0 | 0 | 0 |  | 0 | 0 |  | #NUM! | #NUM! | #NUM! | #NUM! | #NUM! | #NUM! | #NUM! | #NUM! | #DIV/0! | 0 | 0 | 0 | #NUM! | FALSE | . | #REF!
#REF! | 0 | 0 | 0 | 0 |  | 0 | 0 |  | #NUM! | #NUM! | #NUM! | #NUM! | #NUM! | #NUM! | #NUM! | #NUM! | #DIV/0! | 0 | 0 | 0 | #NUM! | FALSE | . | #REF!
#REF! | 0 | 0 | 0 | 0 |  | 0 | 0 |  | #NUM! | #NUM! | #NUM! | #NUM! | #NUM! | #NUM! | #NUM! | #NUM! | #DIV/0! | 0 | 0 | 0 | #NUM! | FALSE | . | #REF!
#REF! | 0 | 0 | 0 | 0 |  | 0 | 0 |  | #NUM! | #NUM! | #NUM! | #NUM! | #NUM! | #NUM! | #NUM! | #NUM! | #DIV/0! | 0 | 0 | 0 | #NUM! | FALSE | . | #REF!
#REF! | 0 | 0 | 0 | 0 |  | 0 | 0 |  | #NUM! | #NUM! | #NUM! | #NUM! | #NUM! | #NUM! | #NUM! | #NUM! | #DIV/0! | 0 | 0 | 0 | #NUM! | FALSE | . | #REF!
#REF! | 0 | 0 | 0 | 0 |  | 0 | 0 |  | #NUM! | #NUM! | #NUM! | #NUM! | #NUM! | #NUM! | #NUM! | #NUM! | #DIV/0! | 0 | 0 | 0 | #NUM! | FALSE | . | #REF!
#REF! | 0 | 0 | 0 | 0 |  | 0 | 0 |  | #NUM! | #NUM! | #NUM! | #NUM! | #NUM! | #NUM! | #NUM! | #NUM! | #DIV/0! | 0 | 0 | 0 | #NUM! | FALSE | . | #REF!
#REF! | 0 | 0 | 0 | 0 |  | 0 | 0 |  | #NUM! | #NUM! | #NUM! | #NUM! | #NUM! | #NUM! | #NUM! | #NUM! | #DIV/0! | 0 | 0 | 0 | #NUM! | FALSE | . | #REF!
#REF! | 0 | 0 | 0 | 0 |  | 0 | 0 |  | #NUM! | #NUM! | #NUM! | #NUM! | #NUM! | #NUM! | #NUM! | #NUM! | #DIV/0! | 0 | 0 | 0 | #NUM! | FALSE | . | #REF!
#REF! | 0 | 0 | 0 | 0 |  | 0 | 0 |  | #NUM! | #NUM! | #NUM! | #NUM! | #NUM! | #NUM! | #NUM! | #NUM! | #DIV/0! | 0 | 0 | 0 | #NUM! | FALSE | . | #REF!
#REF! | 0 | 0 | 0 | 0 |  | 0 | 0 |  | #NUM! | #NUM! | #NUM! | #NUM! | #NUM! | #NUM! | #NUM! | #NUM! | #DIV/0! | 0 | 0 | 0 | #NUM! | FALSE | . | #REF!
#REF! | 0 | 0 | 0 | 0 |  | 0 | 0 |  | #NUM! | #NUM! | #NUM! | #NUM! | #NUM! | #NUM! | #NUM! | #NUM! | #DIV/0! | 0 | 0 | 0 | #NUM! | FALSE | . | #REF!
#REF! | 0 | 0 | 0 | 0 |  | 0 | 0 |  | #NUM! | #NUM! | #NUM! | #NUM! | #NUM! | #NUM! | #NUM! | #NUM! | #DIV/0! | 0 | 0 | 0 | #NUM! | FALSE | . | #REF!
#REF! | 0 | 0 | 0 | 0 |  | 0 | 0 |  | #NUM! | #NUM! | #NUM! | #NUM! | #NUM! | #NUM! | #NUM! | #NUM! | #DIV/0! | 0 | 0 | 0 | #NUM! | FALSE | . | #REF!
#REF! | 0 | 0 | 0 | 0 |  | 0 | 0 |  | #NUM! | #NUM! | #NUM! | #NUM! | #NUM! | #NUM! | #NUM! | #NUM! | #DIV/0! | 0 | 0 | 0 | #NUM! | FALSE | . | #REF!
#REF! | 0 | 0 | 0 | 0 |  | 0 | 0 |  | #NUM! | #NUM! | #NUM! | #NUM! | #NUM! | #NUM! | #NUM! | #NUM! | #DIV/0! | 0 | 0 | 0 | #NUM! | FALSE | . | #REF!
#REF! | 0 | 0 | 0 | 0 |  | 0 | 0 |  | #NUM! | #NUM! | #NUM! | #NUM! | #NUM! | #NUM! | #NUM! | #NUM! | #DIV/0! | 0 | 0 | 0 | #NUM! | FALSE | . | #REF!
#REF! | 0 | 0 | 0 | 0 |  | 0 | 0 |  | #NUM! | #NUM! | #NUM! | #NUM! | #NUM! | #NUM! | #NUM! | #NUM! | #DIV/0! | 0 | 0 | 0 | #NUM! | FALSE | . | #REF!
#REF! | 0 | 0 | 0 | 0 |  | 0 | 0 |  | #NUM! | #NUM! | #NUM! | #NUM! | #NUM! | #NUM! | #NUM! | #NUM! | #DIV/0! | 0 | 0 | 0 | #NUM! | FALSE | . | #REF!
#REF! | 0 | 0 | 0 | 0 |  | 0 | 0 |  | #NUM! | #NUM! | #NUM! | #NUM! | #NUM! | #NUM! | #NUM! | #NUM! | #DIV/0! | 0 | 0 | 0 | #NUM! | FALSE | . | #REF!
#REF! | 0 | 0 | 0 | 0 |  | 0 | 0 |  | #NUM! | #NUM! | #NUM! | #NUM! | #NUM! | #NUM! | #NUM! | #NUM! | #DIV/0! | 0 | 0 | 0 | #NUM! | FALSE | . | #REF!
#REF! | 0 | 0 | 0 | 0 |  | 0 | 0 |  | #NUM! | #NUM! | #NUM! | #NUM! | #NUM! | #NUM! | #NUM! | #NUM! | #DIV/0! | 0 | 0 | 0 | #NUM! | FALSE | . | #REF!
#REF! | 0 | 0 | 0 | 0 |  | 0 | 0 |  | #NUM! | #NUM! | #NUM! | #NUM! | #NUM! | #NUM! | #NUM! | #NUM! | #DIV/0! | 0 | 0 | 0 | #NUM! | FALSE | . | #REF!
#REF! | 0 | 0 | 0 | 0 |  | 0 | 0 |  | #NUM! | #NUM! | #NUM! | #NUM! | #NUM! | #NUM! | #NUM! | #NUM! | #DIV/0! | 0 | 0 | 0 | #NUM! | FALSE | . | #REF!
#REF! | 0 | 0 | 0 | 0 |  | 0 | 0 |  | #NUM! | #NUM! | #NUM! | #NUM! | #NUM! | #NUM! | #NUM! | #NUM! | #DIV/0! | 0 | 0 | 0 | #NUM! | FALSE | . | #REF!
#REF! | 0 | 0 | 0 | 0 |  | 0 | 0 |  | #NUM! | #NUM! | #NUM! | #NUM! | #NUM! | #NUM! | #NUM! | #NUM! | #DIV/0! | 0 | 0 | 0 | #NUM! | FALSE | . | #REF!
#REF! | 0 | 0 | 0 | 0 |  | 0 | 0 |  | #NUM! | #NUM! | #NUM! | #NUM! | #NUM! | #NUM! | #NUM! | #NUM! | #DIV/0! | 0 | 0 | 0 | #NUM! | FALSE | . | #REF!
#REF! | 0 | 0 | 0 | 0 |  | 0 | 0 |  | #NUM! | #NUM! | #NUM! | #NUM! | #NUM! | #NUM! | #NUM! | #NUM! | #DIV/0! | 0 | 0 | 0 | #NUM! | FALSE | . | #REF!
#REF! | 0 | 0 | 0 | 0 |  | 0 | 0 |  | #NUM! | #NUM! | #NUM! | #NUM! | #NUM! | #NUM! | #NUM! | #NUM! | #DIV/0! | 0 | 0 | 0 | #NUM! | FALSE | . | #REF!
#REF! | 0 | 0 | 0 | 0 |  | 0 | 0 |  | #NUM! | #NUM! | #NUM! | #NUM! | #NUM! | #NUM! | #NUM! | #NUM! | #DIV/0! | 0 | 0 | 0 | #NUM! | FALSE | . | #REF!
#REF! | 0 | 0 | 0 | 0 |  | 0 | 0 |  | #NUM! | #NUM! | #NUM! | #NUM! | #NUM! | #NUM! | #NUM! | #NUM! | #DIV/0! | 0 | 0 | 0 | #NUM! | FALSE | . | #REF!
#REF! | 0 | 0 | 0 | 0 |  | 0 | 0 |  | #NUM! | #NUM! | #NUM! | #NUM! | #NUM! | #NUM! | #NUM! | #NUM! | #DIV/0! | 0 | 0 | 0 | #NUM! | FALSE | . | #REF!
#REF! | 0 | 0 | 0 | 0 |  | 0 | 0 |  | #NUM! | #NUM! | #NUM! | #NUM! | #NUM! | #NUM! | #NUM! | #NUM! | #DIV/0! | 0 | 0 | 0 | #NUM! | FALSE | . | #REF!
#REF! | 0 | 0 | 0 | 0 |  | 0 | 0 |  | #NUM! | #NUM! | #NUM! | #NUM! | #NUM! | #NUM! | #NUM! | #NUM! | #DIV/0! | 0 | 0 | 0 | #NUM! | FALSE | . | #REF!
#REF! | 0 | 0 | 0 | 0 |  | 0 | 0 |  | #NUM! | #NUM! | #NUM! | #NUM! | #NUM! | #NUM! | #NUM! | #NUM! | #DIV/0! | 0 | 0 | 0 | #NUM! | FALSE | . | #REF!
#REF! | 0 | 0 | 0 | 0 |  | 0 | 0 |  | #NUM! | #NUM! | #NUM! | #NUM! | #NUM! | #NUM! | #NUM! | #NUM! | #DIV/0! | 0 | 0 | 0 | #NUM! | FALSE | . | #REF!
#REF! | 0 | 0 | 0 | 0 |  | 0 | 0 |  | #NUM! | #NUM! | #NUM! | #NUM! | #NUM! | #NUM! | #NUM! | #NUM! | #DIV/0! | 0 | 0 | 0 | #NUM! | FALSE | . | #REF!
#REF! | 0 | 0 | 0 | 0 |  | 0 | 0 |  | #NUM! | #NUM! | #NUM! | #NUM! | #NUM! | #NUM! | #NUM! | #NUM! | #DIV/0! | 0 | 0 | 0 | #NUM! | FALSE | . | #REF!
#REF! | 0 | 0 | 0 | 0 |  | 0 | 0 |  | #NUM! | #NUM! | #NUM! | #NUM! | #NUM! | #NUM! | #NUM! | #NUM! | #DIV/0! | 0 | 0 | 0 | #NUM! | FALSE | . | #REF!
#REF! | 0 | 0 | 0 | 0 |  | 0 | 0 |  | #NUM! | #NUM! | #NUM! | #NUM! | #NUM! | #NUM! | #NUM! | #NUM! | #DIV/0! | 0 | 0 | 0 | #NUM! | FALSE | . | #REF!
#REF! | 0 | 0 | 0 | 0 |  | 0 | 0 |  | #NUM! | #NUM! | #NUM! | #NUM! | #NUM! | #NUM! | #NUM! | #NUM! | #DIV/0! | 0 | 0 | 0 | #NUM! | FALSE | . | #REF!
#REF! | 0 | 0 | 0 | 0 |  | 0 | 0 |  | #NUM! | #NUM! | #NUM! | #NUM! | #NUM! | #NUM! | #NUM! | #NUM! | #DIV/0! | 0 | 0 | 0 | #NUM! | FALSE | . | #REF!
#REF! | 0 | 0 | 0 | 0 |  | 0 | 0 |  | #NUM! | #NUM! | #NUM! | #NUM! | #NUM! | #NUM! | #NUM! | #NUM! | #DIV/0! | 0 | 0 | 0 | #NUM! | FALSE | . | #REF!
#REF! | 0 | 0 | 0 | 0 |  | 0 | 0 |  | #NUM! | #NUM! | #NUM! | #NUM! | #NUM! | #NUM! | #NUM! | #NUM! | #DIV/0! | 0 | 0 | 0 | #NUM! | FALSE | . | #REF!
#REF! | 0 | 0 | 0 | 0 |  | 0 | 0 |  | #NUM! | #NUM! | #NUM! | #NUM! | #NUM! | #NUM! | #NUM! | #NUM! | #DIV/0! | 0 | 0 | 0 | #NUM! | FALSE | . | #REF!
#REF! | 0 | 0 | 0 | 0 |  | 0 | 0 |  | #NUM! | #NUM! | #NUM! | #NUM! | #NUM! | #NUM! | #NUM! | #NUM! | #DIV/0! | 0 | 0 | 0 | #NUM! | FALSE | . | #REF!
#REF! | 0 | 0 | 0 | 0 |  | 0 | 0 |  | #NUM! | #NUM! | #NUM! | #NUM! | #NUM! | #NUM! | #NUM! | #NUM! | #DIV/0! | 0 | 0 | 0 | #NUM! | FALSE | . | #REF!
#REF! | 0 | 0 | 0 | 0 |  | 0 | 0 |  | #NUM! | #NUM! | #NUM! | #NUM! | #NUM! | #NUM! | #NUM! | #NUM! | #DIV/0! | 0 | 0 | 0 | #NUM! | FALSE | . | #REF!
#REF! | 0 | 0 | 0 | 0 |  | 0 | 0 |  | #NUM! | #NUM! | #NUM! | #NUM! | #NUM! | #NUM! | #NUM! | #NUM! | #DIV/0! | 0 | 0 | 0 | #NUM! | FALSE | . | #REF!
#REF! | 0 | 0 | 0 | 0 |  | 0 | 0 |  | #NUM! | #NUM! | #NUM! | #NUM! | #NUM! | #NUM! | #NUM! | #NUM! | #DIV/0! | 0 | 0 | 0 | #NUM! | FALSE | . | #REF!
#REF! | 0 | 0 | 0 | 0 |  | 0 | 0 |  | #NUM! | #NUM! | #NUM! | #NUM! | #NUM! | #NUM! | #NUM! | #NUM! | #DIV/0! | 0 | 0 | 0 | #NUM! | FALSE | . | #REF!
#REF! | 0 | 0 | 0 | 0 |  | 0 | 0 |  | #NUM! | #NUM! | #NUM! | #NUM! | #NUM! | #NUM! | #NUM! | #NUM! | #DIV/0! | 0 | 0 | 0 | #NUM! | FALSE | . | #REF!
#REF! | 0 | 0 | 0 | 0 |  | 0 | 0 |  | #NUM! | #NUM! | #NUM! | #NUM! | #NUM! | #NUM! | #NUM! | #NUM! | #DIV/0! | 0 | 0 | 0 | #NUM! | FALSE | . | #REF!
#REF! | 0 | 0 | 0 | 0 |  | 0 | 0 |  | #NUM! | #NUM! | #NUM! | #NUM! | #NUM! | #NUM! | #NUM! | #NUM! | #DIV/0! | 0 | 0 | 0 | #NUM! | FALSE | . | #REF!
#REF! | 0 | 0 | 0 | 0 |  | 0 | 0 |  | #NUM! | #NUM! | #NUM! | #NUM! | #NUM! | #NUM! | #NUM! | #NUM! | #DIV/0! | 0 | 0 | 0 | #NUM! | FALSE | . | #REF!
#REF! | 0 | 0 | 0 | 0 |  | 0 | 0 |  | #NUM! | #NUM! | #NUM! | #NUM! | #NUM! | #NUM! | #NUM! | #NUM! | #DIV/0! | 0 | 0 | 0 | #NUM! | FALSE | . | #REF!
#REF! | 0 | 0 | 0 | 0 |  | 0 | 0 |  | #NUM! | #NUM! | #NUM! | #NUM! | #NUM! | #NUM! | #NUM! | #NUM! | #DIV/0! | 0 | 0 | 0 | #NUM! | FALSE | . | #REF!
#REF! | 0 | 0 | 0 | 0 |  | 0 | 0 |  | #NUM! | #NUM! | #NUM! | #NUM! | #NUM! | #NUM! | #NUM! | #NUM! | #DIV/0! | 0 | 0 | 0 | #NUM! | FALSE | . | #REF!
#REF! | 0 | 0 | 0 | 0 |  | 0 | 0 |  | #NUM! | #NUM! | #NUM! | #NUM! | #NUM! | #NUM! | #NUM! | #NUM! | #DIV/0! | 0 | 0 | 0 | #NUM! | FALSE | . | #REF!
#REF! | 0 | 0 | 0 | 0 |  | 0 | 0 |  | #NUM! | #NUM! | #NUM! | #NUM! | #NUM! | #NUM! | #NUM! | #NUM! | #DIV/0! | 0 | 0 | 0 | #NUM! | FALSE | . | #REF!
#REF! | 0 | 0 | 0 | 0 |  | 0 | 0 |  | #NUM! | #NUM! | #NUM! | #NUM! | #NUM! | #NUM! | #NUM! | #NUM! | #DIV/0! | 0 | 0 | 0 | #NUM! | FALSE | . | #REF!
#REF! | 0 | 0 | 0 | 0 |  | 0 | 0 |  | #NUM! | #NUM! | #NUM! | #NUM! | #NUM! | #NUM! | #NUM! | #NUM! | #DIV/0! | 0 | 0 | 0 | #NUM! | FALSE | . | #REF!
#REF! | 0 | 0 | 0 | 0 |  | 0 | 0 |  | #NUM! | #NUM! | #NUM! | #NUM! | #NUM! | #NUM! | #NUM! | #NUM! | #DIV/0! | 0 | 0 | 0 | #NUM! | FALSE | . | #REF!
#REF! | 0 | 0 | 0 | 0 |  | 0 | 0 |  | #NUM! | #NUM! | #NUM! | #NUM! | #NUM! | #NUM! | #NUM! | #NUM! | #DIV/0! | 0 | 0 | 0 | #NUM! | FALSE | . | #REF!
#REF! | 0 | 0 | 0 | 0 |  | 0 | 0 |  | #NUM! | #NUM! | #NUM! | #NUM! | #NUM! | #NUM! | #NUM! | #NUM! | #DIV/0! | 0 | 0 | 0 | #NUM! | FALSE | . | #REF!
#REF! | 0 | 0 | 0 | 0 |  | 0 | 0 |  | #NUM! | #NUM! | #NUM! | #NUM! | #NUM! | #NUM! | #NUM! | #NUM! | #DIV/0! | 0 | 0 | 0 | #NUM! | FALSE | . | #REF!
#REF! | 0 | 0 | 0 | 0 |  | 0 | 0 |  | #NUM! | #NUM! | #NUM! | #NUM! | #NUM! | #NUM! | #NUM! | #NUM! | #DIV/0! | 0 | 0 | 0 | #NUM! | FALSE | . | #REF!
#REF! | 0 | 0 | 0 | 0 |  | 0 | 0 |  | #NUM! | #NUM! | #NUM! | #NUM! | #NUM! | #NUM! | #NUM! | #NUM! | #DIV/0! | 0 | 0 | 0 | #NUM! | FALSE | . | #REF!
#REF! | 0 | 0 | 0 | 0 |  | 0 | 0 |  | #NUM! | #NUM! | #NUM! | #NUM! | #NUM! | #NUM! | #NUM! | #NUM! | #DIV/0! | 0 | 0 | 0 | #NUM! | FALSE | . | #REF!
#REF! | 0 | 0 | 0 | 0 |  | 0 | 0 |  | #NUM! | #NUM! | #NUM! | #NUM! | #NUM! | #NUM! | #NUM! | #NUM! | #DIV/0! | 0 | 0 | 0 | #NUM! | FALSE | . | #REF!
#REF! | 0 | 0 | 0 | 0 |  | 0 | 0 |  | #NUM! | #NUM! | #NUM! | #NUM! | #NUM! | #NUM! | #NUM! | #NUM! | #DIV/0! | 0 | 0 | 0 | #NUM! | FALSE | . | #REF!
#REF! | 0 | 0 | 0 | 0 |  | 0 | 0 |  | #NUM! | #NUM! | #NUM! | #NUM! | #NUM! | #NUM! | #NUM! | #NUM! | #DIV/0! | 0 | 0 | 0 | #NUM! | FALSE | . | #REF!
#REF! | 0 | 0 | 0 | 0 |  | 0 | 0 |  | #NUM! | #NUM! | #NUM! | #NUM! | #NUM! | #NUM! | #NUM! | #NUM! | #DIV/0! | 0 | 0 | 0 | #NUM! | FALSE | . | #REF!
#REF! | 0 | 0 | 0 | 0 |  | 0 | 0 |  | #NUM! | #NUM! | #NUM! | #NUM! | #NUM! | #NUM! | #NUM! | #NUM! | #DIV/0! | 0 | 0 | 0 | #NUM! | FALSE | . | #REF!
#REF! | 0 | 0 | 0 | 0 |  | 0 | 0 |  | #NUM! | #NUM! | #NUM! | #NUM! | #NUM! | #NUM! | #NUM! | #NUM! | #DIV/0! | 0 | 0 | 0 | #NUM! | FALSE | . | #REF!
#REF! | 0 | 0 | 0 | 0 |  | 0 | 0 |  | #NUM! | #NUM! | #NUM! | #NUM! | #NUM! | #NUM! | #NUM! | #NUM! | #DIV/0! | 0 | 0 | 0 | #NUM! | FALSE | . | #REF!
#REF! | 0 | 0 | 0 | 0 |  | 0 | 0 |  | #NUM! | #NUM! | #NUM! | #NUM! | #NUM! | #NUM! | #NUM! | #NUM! | #DIV/0! | 0 | 0 | 0 | #NUM! | FALSE | . | FALSE
#REF! | 0 | 0 | 0 | 0 |  | 0 | 0 |  | #NUM! | #NUM! | #NUM! | #NUM! | #NUM! | #NUM! | #NUM! | #NUM! | #DIV/0! | 0 | 0 | 0 | #NUM! | FALSE | . | FALSE
#REF! | 0 | 0 | 0 | 0 |  | 0 | 0 |  | #NUM! | #NUM! | #NUM! | #NUM! | #NUM! | #NUM! | #NUM! | #NUM! | #DIV/0! | 0 | 0 | 0 | #NUM! | FALSE | . | #REF!
#REF! | 0 | 0 | 0 | 0 |  | 0 | 0 |  | #NUM! | #NUM! | #NUM! | #NUM! | #NUM! | #NUM! | #NUM! | #NUM! | #DIV/0! | 0 | 0 | 0 | #NUM! | FALSE | . | #REF!
#REF! | 0 | 0 | 0 | 0 |  | 0 | 0 |  | #NUM! | #NUM! | #NUM! | #NUM! | #NUM! | #NUM! | #NUM! | #NUM! | #DIV/0! | 0 | 0 | 0 | #NUM! | FALSE | . | #REF!
#REF! | 0 | 0 | 0 | 0 |  | 0 | 0 |  | #NUM! | #NUM! | #NUM! | #NUM! | #NUM! | #NUM! | #NUM! | #NUM! | #DIV/0! | 0 | 0 | 0 | #NUM! | FALSE | . | #REF!
#REF! | 0 | 0 | 0 | 0 |  | 0 | 0 |  | #NUM! | #NUM! | #NUM! | #NUM! | #NUM! | #NUM! | #NUM! | #NUM! | #DIV/0! | 0 | 0 | 0 | #NUM! | FALSE | . | #REF!
#REF! | 0 | 0 | 0 | 0 |  | 0 | 0 |  | #NUM! | #NUM! | #NUM! | #NUM! | #NUM! | #NUM! | #NUM! | #NUM! | #DIV/0! | 0 | 0 | 0 | #NUM! | FALSE | . | #REF!
#REF! | 0 | 0 | 0 | 0 |  | 0 | 0 |  | #NUM! | #NUM! | #NUM! | #NUM! | #NUM! | #NUM! | #NUM! | #NUM! | #DIV/0! | 0 | 0 | 0 | #NUM! | FALSE | . | #REF!
#REF! | 0 | 0 | 0 | 0 |  | 0 | 0 |  | #NUM! | #NUM! | #NUM! | #NUM! | #NUM! | #NUM! | #NUM! | #NUM! | #DIV/0! | 0 | 0 | 0 | #NUM! | FALSE | . | #REF!
#REF! | 0 | 0 | 0 | 0 |  | 0 | 0 |  | #NUM! | #NUM! | #NUM! | #NUM! | #NUM! | #NUM! | #NUM! | #NUM! | #DIV/0! | 0 | 0 | 0 | #NUM! | FALSE | . | #REF!
#REF! | 0 | 0 | 0 | 0 |  | 0 | 0 |  | #NUM! | #NUM! | #NUM! | #NUM! | #NUM! | #NUM! | #NUM! | #NUM! | #DIV/0! | 0 | 0 | 0 | #NUM! | FALSE | . | #REF!
#REF! | 0 | 0 | 0 | 0 |  | 0 | 0 |  | #NUM! | #NUM! | #NUM! | #NUM! | #NUM! | #NUM! | #NUM! | #NUM! | #DIV/0! | 0 | 0 | 0 | #NUM! | FALSE | . | #REF!
#REF! | 0 | 0 | 0 | 0 |  | 0 | 0 |  | #NUM! | #NUM! | #NUM! | #NUM! | #NUM! | #NUM! | #NUM! | #NUM! | #DIV/0! | 0 | 0 | 0 | #NUM! | FALSE | . | #REF!
#REF! | 0 | 0 | 0 | 0 |  | 0 | 0 |  | #NUM! | #NUM! | #NUM! | #NUM! | #NUM! | #NUM! | #NUM! | #NUM! | #DIV/0! | 0 | 0 | 0 | #NUM! | FALSE | . | #REF!
#REF! | 0 | 0 | 0 | 0 |  | 0 | 0 |  | #NUM! | #NUM! | #NUM! | #NUM! | #NUM! | #NUM! | #NUM! | #NUM! | #DIV/0! | 0 | 0 | 0 | #NUM! | FALSE | . | #REF!
#REF! | 0 | 0 | 0 | 0 |  | 0 | 0 |  | #NUM! | #NUM! | #NUM! | #NUM! | #NUM! | #NUM! | #NUM! | #NUM! | #DIV/0! | 0 | 0 | 0 | #NUM! | FALSE | . | #REF!
#REF! | 0 | 0 | 0 | 0 |  | 0 | 0 |  | #NUM! | #NUM! | #NUM! | #NUM! | #NUM! | #NUM! | #NUM! | #NUM! | #DIV/0! | 0 | 0 | 0 | #NUM! | FALSE | . | #REF!
#REF! | 0 | 0 | 0 | 0 |  | 0 | 0 |  | #NUM! | #NUM! | #NUM! | #NUM! | #NUM! | #NUM! | #NUM! | #NUM! | #DIV/0! | 0 | 0 | 0 | #NUM! | FALSE | . | #REF!
#REF! | 0 | 0 | 0 | 0 |  | 0 | 0 |  | #NUM! | #NUM! | #NUM! | #NUM! | #NUM! | #NUM! | #NUM! | #NUM! | #DIV/0! | 0 | 0 | 0 | #NUM! | FALSE | . | #REF!
#REF! | 0 | 0 | 0 | 0 |  | 0 | 0 |  | #NUM! | #NUM! | #NUM! | #NUM! | #NUM! | #NUM! | #NUM! | #NUM! | #DIV/0! | 0 | 0 | 0 | #NUM! | FALSE | . | #REF!
#REF! | 0 | 0 | 0 | 0 |  | 0 | 0 |  | #NUM! | #NUM! | #NUM! | #NUM! | #NUM! | #NUM! | #NUM! | #NUM! | #DIV/0! | 0 | 0 | 0 | #NUM! | FALSE | . | #REF!
#REF! | 0 | 0 | 0 | 0 |  | 0 | 0 |  | #NUM! | #NUM! | #NUM! | #NUM! | #NUM! | #NUM! | #NUM! | #NUM! | #DIV/0! | 0 | 0 | 0 | #NUM! | FALSE | . | #REF!
#REF! | 0 | 0 | 0 | 0 |  | 0 | 0 |  | #NUM! | #NUM! | #NUM! | #NUM! | #NUM! | #NUM! | #NUM! | #NUM! | #DIV/0! | 0 | 0 | 0 | #NUM! | FALSE | . | #REF!
#REF! | 0 | 0 | 0 | 0 |  | 0 | 0 |  | #NUM! | #NUM! | #NUM! | #NUM! | #NUM! | #NUM! | #NUM! | #NUM! | #DIV/0! | 0 | 0 | 0 | #NUM! | FALSE | . | #REF!
#REF! | 0 | 0 | 0 | 0 |  | 0 | 0 |  | #NUM! | #NUM! | #NUM! | #NUM! | #NUM! | #NUM! | #NUM! | #NUM! | #DIV/0! | 0 | 0 | 0 | #NUM! | FALSE | . | #REF!
#REF! | 0 | 0 | 0 | 0 |  | 0 | 0 |  | #NUM! | #NUM! | #NUM! | #NUM! | #NUM! | #NUM! | #NUM! | #NUM! | #DIV/0! | 0 | 0 | 0 | #NUM! | FALSE | . | #REF!
#REF! | 0 | 0 | 0 | 0 |  | 0 | 0 |  | #NUM! | #NUM! | #NUM! | #NUM! | #NUM! | #NUM! | #NUM! | #NUM! | #DIV/0! | 0 | 0 | 0 | #NUM! | FALSE | . | #REF!
#REF! | 0 | 0 | 0 | 0 |  | 0 | 0 |  | #NUM! | #NUM! | #NUM! | #NUM! | #NUM! | #NUM! | #NUM! | #NUM! | #DIV/0! | 0 | 0 | 0 | #NUM! | FALSE | . | #REF!
#REF! | 0 | 0 | 0 | 0 |  | 0 | 0 |  | #NUM! | #NUM! | #NUM! | #NUM! | #NUM! | #NUM! | #NUM! | #NUM! | #DIV/0! | 0 | 0 | 0 | #NUM! | FALSE | . | #REF!
#REF! | 0 | 0 | 0 | 0 |  | 0 | 0 |  | #NUM! | #NUM! | #NUM! | #NUM! | #NUM! | #NUM! | #NUM! | #NUM! | #DIV/0! | 0 | 0 | 0 | #NUM! | FALSE | . | #REF!
#REF! | 0 | 0 | 0 | 0 |  | 0 | 0 |  | #NUM! | #NUM! | #NUM! | #NUM! | #NUM! | #NUM! | #NUM! | #NUM! | #DIV/0! | 0 | 0 | 0 | #NUM! | FALSE | . | #REF!
#REF! | 0 | 0 | 0 | 0 |  | 0 | 0 |  | #NUM! | #NUM! | #NUM! | #NUM! | #NUM! | #NUM! | #NUM! | #NUM! | #DIV/0! | 0 | 0 | 0 | #NUM! | FALSE | . | #REF!
#REF! | 0 | 0 | 0 | 0 |  | 0 | 0 |  | #NUM! | #NUM! | #NUM! | #NUM! | #NUM! | #NUM! | #NUM! | #NUM! | #DIV/0! | 0 | 0 | 0 | #NUM! | FALSE | . | #REF!
#REF! | 0 | 0 | 0 | 0 |  | 0 | 0 |  | #NUM! | #NUM! | #NUM! | #NUM! | #NUM! | #NUM! | #NUM! | #NUM! | #DIV/0! | 0 | 0 | 0 | #NUM! | FALSE | . | #REF!
#REF! | 0 | 0 | 0 | 0 |  | 0 | 0 |  | #NUM! | #NUM! | #NUM! | #NUM! | #NUM! | #NUM! | #NUM! | #NUM! | #DIV/0! | 0 | 0 | 0 | #NUM! | FALSE | . | #REF!
#REF! | 0 | 0 | 0 | 0 |  | 0 | 0 |  | #NUM! | #NUM! | #NUM! | #NUM! | #NUM! | #NUM! | #NUM! | #NUM! | #DIV/0! | 0 | 0 | 0 | #NUM! | FALSE | . | #REF!
#REF! | 0 | 0 | 0 | 0 |  | 0 | 0 |  | #NUM! | #NUM! | #NUM! | #NUM! | #NUM! | #NUM! | #NUM! | #NUM! | #DIV/0! | 0 | 0 | 0 | #NUM! | FALSE | . | #REF!
#REF! | 0 | 0 | 0 | 0 |  | 0 | 0 |  | #NUM! | #NUM! | #NUM! | #NUM! | #NUM! | #NUM! | #NUM! | #NUM! | #DIV/0! | 0 | 0 | 0 | #NUM! | FALSE | . | #REF!
#REF! | 0 | 0 | 0 | 0 |  | 0 | 0 |  | #NUM! | #NUM! | #NUM! | #NUM! | #NUM! | #NUM! | #NUM! | #NUM! | #DIV/0! | 0 | 0 | 0 | #NUM! | FALSE | . | #REF!
#REF! | 0 | 0 | 0 | 0 |  | 0 | 0 |  | #NUM! | #NUM! | #NUM! | #NUM! | #NUM! | #NUM! | #NUM! | #NUM! | #DIV/0! | 0 | 0 | 0 | #NUM! | FALSE | . | #REF!
#REF! | 0 | 0 | 0 | 0 |  | 0 | 0 |  | #NUM! | #NUM! | #NUM! | #NUM! | #NUM! | #NUM! | #NUM! | #NUM! | #DIV/0! | 0 | 0 | 0 | #NUM! | FALSE | . | #REF!
#REF! | 0 | 0 | 0 | 0 |  | 0 | 0 |  | #NUM! | #NUM! | #NUM! | #NUM! | #NUM! | #NUM! | #NUM! | #NUM! | #DIV/0! | 0 | 0 | 0 | #NUM! | FALSE | . | #REF!
#REF! | 0 | 0 | 0 | 0 |  | 0 | 0 |  | #NUM! | #NUM! | #NUM! | #NUM! | #NUM! | #NUM! | #NUM! | #NUM! | #DIV/0! | 0 | 0 | 0 | #NUM! | FALSE | . | #REF!
#REF! | 0 | 0 | 0 | 0 |  | 0 | 0 |  | #NUM! | #NUM! | #NUM! | #NUM! | #NUM! | #NUM! | #NUM! | #NUM! | #DIV/0! | 0 | 0 | 0 | #NUM! | FALSE | . | #REF!
#REF! | 0 | 0 | 0 | 0 |  | 0 | 0 |  | #NUM! | #NUM! | #NUM! | #NUM! | #NUM! | #NUM! | #NUM! | #NUM! | #DIV/0! | 0 | 0 | 0 | #NUM! | FALSE | . | #REF!
#REF! | 0 | 0 | 0 | 0 |  | 0 | 0 |  | #NUM! | #NUM! | #NUM! | #NUM! | #NUM! | #NUM! | #NUM! | #NUM! | #DIV/0! | 0 | 0 | 0 | #NUM! | FALSE | . | #REF!
#REF! | 0 | 0 | 0 | 0 |  | 0 | 0 |  | #NUM! | #NUM! | #NUM! | #NUM! | #NUM! | #NUM! | #NUM! | #NUM! | #DIV/0! | 0 | 0 | 0 | #NUM! | FALSE | . | #REF!
#REF! | 0 | 0 | 0 | 0 |  | 0 | 0 |  | #NUM! | #NUM! | #NUM! | #NUM! | #NUM! | #NUM! | #NUM! | #NUM! | #DIV/0! | 0 | 0 | 0 | #NUM! | FALSE | . | #REF!
#REF! | 0 | 0 | 0 | 0 |  | 0 | 0 |  | #NUM! | #NUM! | #NUM! | #NUM! | #NUM! | #NUM! | #NUM! | #NUM! | #DIV/0! | 0 | 0 | 0 | #NUM! | FALSE | . | #REF!
#REF! | 0 | 0 | 0 | 0 |  | 0 | 0 |  | #NUM! | #NUM! | #NUM! | #NUM! | #NUM! | #NUM! | #NUM! | #NUM! | #DIV/0! | 0 | 0 | 0 | #NUM! | FALSE | . | #REF!
#REF! | 0 | 0 | 0 | 0 |  | 0 | 0 |  | #NUM! | #NUM! | #NUM! | #NUM! | #NUM! | #NUM! | #NUM! | #NUM! | #DIV/0! | 0 | 0 | 0 | #NUM! | FALSE | . | #REF!
#REF! | 0 | 0 | 0 | 0 |  | 0 | 0 |  | #NUM! | #NUM! | #NUM! | #NUM! | #NUM! | #NUM! | #NUM! | #NUM! | #DIV/0! | 0 | 0 | 0 | #NUM! | FALSE | . | #REF!
#REF! | 0 | 0 | 0 | 0 |  | 0 | 0 |  | #NUM! | #NUM! | #NUM! | #NUM! | #NUM! | #NUM! | #NUM! | #NUM! | #DIV/0! | 0 | 0 | 0 | #NUM! | FALSE | . | #REF!
#REF! | 0 | 0 | 0 | 0 |  | 0 | 0 |  | #NUM! | #NUM! | #NUM! | #NUM! | #NUM! | #NUM! | #NUM! | #NUM! | #DIV/0! | 0 | 0 | 0 | #NUM! | FALSE | . | #REF!
#REF! | 0 | 0 | 0 | 0 |  | 0 | 0 |  | #NUM! | #NUM! | #NUM! | #NUM! | #NUM! | #NUM! | #NUM! | #NUM! | #DIV/0! | 0 | 0 | 0 | #NUM! | FALSE | . | #REF!
#REF! | 0 | 0 | 0 | 0 |  | 0 | 0 |  | #NUM! | #NUM! | #NUM! | #NUM! | #NUM! | #NUM! | #NUM! | #NUM! | #DIV/0! | 0 | 0 | 0 | #NUM! | FALSE | . | #REF!
#REF! | 0 | 0 | 0 | 0 |  | 0 | 0 |  | #NUM! | #NUM! | #NUM! | #NUM! | #NUM! | #NUM! | #NUM! | #NUM! | #DIV/0! | 0 | 0 | 0 | #NUM! | FALSE | . | #REF!
#REF! | 0 | 0 | 0 | 0 |  | 0 | 0 |  | #NUM! | #NUM! | #NUM! | #NUM! | #NUM! | #NUM! | #NUM! | #NUM! | #DIV/0! | 0 | 0 | 0 | #NUM! | FALSE | . | #REF!
#REF! | 0 | 0 | 0 | 0 |  | 0 | 0 |  | #NUM! | #NUM! | #NUM! | #NUM! | #NUM! | #NUM! | #NUM! | #NUM! | #DIV/0! | 0 | 0 | 0 | #NUM! | FALSE | . | #REF!
#REF! | 0 | 0 | 0 | 0 |  | 0 | 0 |  | #NUM! | #NUM! | #NUM! | #NUM! | #NUM! | #NUM! | #NUM! | #NUM! | #DIV/0! | 0 | 0 | 0 | #NUM! | FALSE | . | #REF!
#REF! | 0 | 0 | 0 | 0 |  | 0 | 0 |  | #NUM! | #NUM! | #NUM! | #NUM! | #NUM! | #NUM! | #NUM! | #NUM! | #DIV/0! | 0 | 0 | 0 | #NUM! | FALSE | . | #REF!
#REF! | 0 | 0 | 0 | 0 |  | 0 | 0 |  | #NUM! | #NUM! | #NUM! | #NUM! | #NUM! | #NUM! | #NUM! | #NUM! | #DIV/0! | 0 | 0 | 0 | #NUM! | FALSE | . | #REF!
#REF! | 0 | 0 | 0 | 0 |  | 0 | 0 |  | #NUM! | #NUM! | #NUM! | #NUM! | #NUM! | #NUM! | #NUM! | #NUM! | #DIV/0! | 0 | 0 | 0 | #NUM! | FALSE | . | #REF!
#REF! | 0 | 0 | 0 | 0 |  | 0 | 0 |  | #NUM! | #NUM! | #NUM! | #NUM! | #NUM! | #NUM! | #NUM! | #NUM! | #DIV/0! | 0 | 0 | 0 | #NUM! | FALSE | . | #REF!
#REF! | 0 | 0 | 0 | 0 |  | 0 | 0 |  | #NUM! | #NUM! | #NUM! | #NUM! | #NUM! | #NUM! | #NUM! | #NUM! | #DIV/0! | 0 | 0 | 0 | #NUM! | FALSE | . | #REF!
#REF! | 0 | 0 | 0 | 0 |  | 0 | 0 |  | #NUM! | #NUM! | #NUM! | #NUM! | #NUM! | #NUM! | #NUM! | #NUM! | #DIV/0! | 0 | 0 | 0 | #NUM! | FALSE | . | #REF!
#REF! | 0 | 0 | 0 | 0 |  | 0 | 0 |  | #NUM! | #NUM! | #NUM! | #NUM! | #NUM! | #NUM! | #NUM! | #NUM! | #DIV/0! | 0 | 0 | 0 | #NUM! | FALSE | . | #REF!
#REF! | 0 | 0 | 0 | 0 |  | 0 | 0 |  | #NUM! | #NUM! | #NUM! | #NUM! | #NUM! | #NUM! | #NUM! | #NUM! | #DIV/0! | 0 | 0 | 0 | #NUM! | FALSE | . | #REF!
#REF! | 0 | 0 | 0 | 0 |  | 0 | 0 |  | #NUM! | #NUM! | #NUM! | #NUM! | #NUM! | #NUM! | #NUM! | #NUM! | #DIV/0! | 0 | 0 | 0 | #NUM! | FALSE | . | #REF!
#REF! | 0 | 0 | 0 | 0 |  | 0 | 0 |  | #NUM! | #NUM! | #NUM! | #NUM! | #NUM! | #NUM! | #NUM! | #NUM! | #DIV/0! | 0 | 0 | 0 | #NUM! | FALSE | . | #REF!
#REF! | 0 | 0 | 0 | 0 |  | 0 | 0 |  | #NUM! | #NUM! | #NUM! | #NUM! | #NUM! | #NUM! | #NUM! | #NUM! | #DIV/0! | 0 | 0 | 0 | #NUM! | FALSE | . | #REF!
#REF! | 0 | 0 | 0 | 0 |  | 0 | 0 |  | #NUM! | #NUM! | #NUM! | #NUM! | #NUM! | #NUM! | #NUM! | #NUM! | #DIV/0! | 0 | 0 | 0 | #NUM! | FALSE | . | #REF!
#REF! | 0 | 0 | 0 | 0 |  | 0 | 0 |  | #NUM! | #NUM! | #NUM! | #NUM! | #NUM! | #NUM! | #NUM! | #NUM! | #DIV/0! | 0 | 0 | 0 | #NUM! | FALSE | . | #REF!
#REF! | 0 | 0 | 0 | 0 |  | 0 | 0 |  | #NUM! | #NUM! | #NUM! | #NUM! | #NUM! | #NUM! | #NUM! | #NUM! | #DIV/0! | 0 | 0 | 0 | #NUM! | FALSE | . | #REF!
#REF! | 0 | 0 | 0 | 0 |  | 0 | 0 |  | #NUM! | #NUM! | #NUM! | #NUM! | #NUM! | #NUM! | #NUM! | #NUM! | #DIV/0! | 0 | 0 | 0 | #NUM! | FALSE | . | #REF!
#REF! | 0 | 0 | 0 | 0 |  | 0 | 0 |  | #NUM! | #NUM! | #NUM! | #NUM! | #NUM! | #NUM! | #NUM! | #NUM! | #DIV/0! | 0 | 0 | 0 | #NUM! | FALSE | . | #REF!
#REF! | 0 | 0 | 0 | 0 |  | 0 | 0 |  | #NUM! | #NUM! | #NUM! | #NUM! | #NUM! | #NUM! | #NUM! | #NUM! | #DIV/0! | 0 | 0 | 0 | #NUM! | FALSE | . | #REF!
#REF! | 0 | 0 | 0 | 0 |  | 0 | 0 |  | #NUM! | #NUM! | #NUM! | #NUM! | #NUM! | #NUM! | #NUM! | #NUM! | #DIV/0! | 0 | 0 | 0 | #NUM! | FALSE | . | #REF!
#REF! | 0 | 0 | 0 | 0 |  | 0 | 0 |  | #NUM! | #NUM! | #NUM! | #NUM! | #NUM! | #NUM! | #NUM! | #NUM! | #DIV/0! | 0 | 0 | 0 | #NUM! | FALSE | . | #REF!
#REF! | 0 | 0 | 0 | 0 |  | 0 | 0 |  | #NUM! | #NUM! | #NUM! | #NUM! | #NUM! | #NUM! | #NUM! | #NUM! | #DIV/0! | 0 | 0 | 0 | #NUM! | FALSE | . | #REF!
#REF! | 0 | 0 | 0 | 0 |  | 0 | 0 |  | #NUM! | #NUM! | #NUM! | #NUM! | #NUM! | #NUM! | #NUM! | #NUM! | #DIV/0! | 0 | 0 | 0 | #NUM! | FALSE | . | #REF!
#REF! | 0 | 0 | 0 | 0 |  | 0 | 0 |  | #NUM! | #NUM! | #NUM! | #NUM! | #NUM! | #NUM! | #NUM! | #NUM! | #DIV/0! | 0 | 0 | 0 | #NUM! | FALSE | . | #REF!
#REF! | 0 | 0 | 0 | 0 |  | 0 | 0 |  | #NUM! | #NUM! | #NUM! | #NUM! | #NUM! | #NUM! | #NUM! | #NUM! | #DIV/0! | 0 | 0 | 0 | #NUM! | FALSE | . | #REF!
#REF! | 0 | 0 | 0 | 0 |  | 0 | 0 |  | #NUM! | #NUM! | #NUM! | #NUM! | #NUM! | #NUM! | #NUM! | #NUM! | #DIV/0! | 0 | 0 | 0 | #NUM! | FALSE | . | #REF!
#REF! | 0 | 0 | 0 | 0 |  | 0 | 0 |  | #NUM! | #NUM! | #NUM! | #NUM! | #NUM! | #NUM! | #NUM! | #NUM! | #DIV/0! | 0 | 0 | 0 | #NUM! | FALSE | . | #REF!
#REF! | 0 | 0 | 0 | 0 |  | 0 | 0 |  | #NUM! | #NUM! | #NUM! | #NUM! | #NUM! | #NUM! | #NUM! | #NUM! | #DIV/0! | 0 | 0 | 0 | #NUM! | FALSE | . | #REF!
#REF! | 0 | 0 | 0 | 0 |  | 0 | 0 |  | #NUM! | #NUM! | #NUM! | #NUM! | #NUM! | #NUM! | #NUM! | #NUM! | #DIV/0! | 0 | 0 | 0 | #NUM! | FALSE | . | #REF!
#REF! | 0 | 0 | 0 | 0 |  | 0 | 0 |  | #NUM! | #NUM! | #NUM! | #NUM! | #NUM! | #NUM! | #NUM! | #NUM! | #DIV/0! | 0 | 0 | 0 | #NUM! | FALSE | . | #REF!
#REF! | 0 | 0 | 0 | 0 |  | 0 | 0 |  | #NUM! | #NUM! | #NUM! | #NUM! | #NUM! | #NUM! | #NUM! | #NUM! | #DIV/0! | 0 | 0 | 0 | #NUM! | FALSE | . | #REF!
#REF! | 0 | 0 | 0 | 0 |  | 0 | 0 |  | #NUM! | #NUM! | #NUM! | #NUM! | #NUM! | #NUM! | #NUM! | #NUM! | #DIV/0! | 0 | 0 | 0 | #NUM! | FALSE | . | #REF!
#REF! | 0 | 0 | 0 | 0 |  | 0 | 0 |  | #NUM! | #NUM! | #NUM! | #NUM! | #NUM! | #NUM! | #NUM! | #NUM! | #DIV/0! | 0 | 0 | 0 | #NUM! | FALSE | . | #REF!
#REF! | 0 | 0 | 0 | 0 |  | 0 | 0 |  | #NUM! | #NUM! | #NUM! | #NUM! | #NUM! | #NUM! | #NUM! | #NUM! | #DIV/0! | 0 | 0 | 0 | #NUM! | FALSE | . | #REF!
#REF! | 0 | 0 | 0 | 0 |  | 0 | 0 |  | #NUM! | #NUM! | #NUM! | #NUM! | #NUM! | #NUM! | #NUM! | #NUM! | #DIV/0! | 0 | 0 | 0 | #NUM! | FALSE | . | #REF!
#REF! | 0 | 0 | 0 | 0 |  | 0 | 0 |  | #NUM! | #NUM! | #NUM! | #NUM! | #NUM! | #NUM! | #NUM! | #NUM! | #DIV/0! | 0 | 0 | 0 | #NUM! | FALSE | . | #REF!
#REF! | 0 | 0 | 0 | 0 |  | 0 | 0 |  | #NUM! | #NUM! | #NUM! | #NUM! | #NUM! | #NUM! | #NUM! | #NUM! | #DIV/0! | 0 | 0 | 0 | #NUM! | FALSE | . | #REF!
#REF! | 0 | 0 | 0 | 0 |  | 0 | 0 |  | #NUM! | #NUM! | #NUM! | #NUM! | #NUM! | #NUM! | #NUM! | #NUM! | #DIV/0! | 0 | 0 | 0 | #NUM! | FALSE | . | #REF!
#REF! | 0 | 0 | 0 | 0 |  | 0 | 0 |  | #NUM! | #NUM! | #NUM! | #NUM! | #NUM! | #NUM! | #NUM! | #NUM! | #DIV/0! | 0 | 0 | 0 | #NUM! | FALSE | . | #REF!
#REF! | 0 | 0 | 0 | 0 |  | 0 | 0 |  | #NUM! | #NUM! | #NUM! | #NUM! | #NUM! | #NUM! | #NUM! | #NUM! | #DIV/0! | 0 | 0 | 0 | #NUM! | FALSE | . | #REF!
#REF! | 0 | 0 | 0 | 0 |  | 0 | 0 |  | #NUM! | #NUM! | #NUM! | #NUM! | #NUM! | #NUM! | #NUM! | #NUM! | #DIV/0! | 0 | 0 | 0 | #NUM! | FALSE | . | #REF!
#REF! | 0 | 0 | 0 | 0 |  | 0 | 0 |  | #NUM! | #NUM! | #NUM! | #NUM! | #NUM! | #NUM! | #NUM! | #NUM! | #DIV/0! | 0 | 0 | 0 | #NUM! | FALSE | . | #REF!
#REF! | 0 | 0 | 0 | 0 |  | 0 | 0 |  | #NUM! | #NUM! | #NUM! | #NUM! | #NUM! | #NUM! | #NUM! | #NUM! | #DIV/0! | 0 | 0 | 0 | #NUM! | FALSE | . | #REF!
#REF! | 0 | 0 | 0 | 0 |  | 0 | 0 |  | #NUM! | #NUM! | #NUM! | #NUM! | #NUM! | #NUM! | #NUM! | #NUM! | #DIV/0! | 0 | 0 | 0 | #NUM! | FALSE | . | #REF!
#REF! | 0 | 0 | 0 | 0 |  | 0 | 0 |  | #NUM! | #NUM! | #NUM! | #NUM! | #NUM! | #NUM! | #NUM! | #NUM! | #DIV/0! | 0 | 0 | 0 | #NUM! | FALSE | . | #REF!
#REF! | 0 | 0 | 0 | 0 |  | 0 | 0 |  | #NUM! | #NUM! | #NUM! | #NUM! | #NUM! | #NUM! | #NUM! | #NUM! | #DIV/0! | 0 | 0 | 0 | #NUM! | FALSE | . | #REF!
#REF! | 0 | 0 | 0 | 0 |  | 0 | 0 |  | #NUM! | #NUM! | #NUM! | #NUM! | #NUM! | #NUM! | #NUM! | #NUM! | #DIV/0! | 0 | 0 | 0 | #NUM! | FALSE | . | #REF!
#REF! | 0 | 0 | 0 | 0 |  | 0 | 0 |  | #NUM! | #NUM! | #NUM! | #NUM! | #NUM! | #NUM! | #NUM! | #NUM! | #DIV/0! | 0 | 0 | 0 | #NUM! | FALSE | . | #REF!
#REF! | 0 | 0 | 0 | 0 |  | 0 | 0 |  | #NUM! | #NUM! | #NUM! | #NUM! | #NUM! | #NUM! | #NUM! | #NUM! | #DIV/0! | 0 | 0 | 0 | #NUM! | FALSE | . | #REF!
#REF! | 0 | 0 | 0 | 0 |  | 0 | 0 |  | #NUM! | #NUM! | #NUM! | #NUM! | #NUM! | #NUM! | #NUM! | #NUM! | #DIV/0! | 0 | 0 | 0 | #NUM! | FALSE | . | #REF!
#REF! | 0 | 0 | 0 | 0 |  | 0 | 0 |  | #NUM! | #NUM! | #NUM! | #NUM! | #NUM! | #NUM! | #NUM! | #NUM! | #DIV/0! | 0 | 0 | 0 | #NUM! | FALSE | . | #REF!
#REF! | 0 | 0 | 0 | 0 |  | 0 | 0 |  | #NUM! | #NUM! | #NUM! | #NUM! | #NUM! | #NUM! | #NUM! | #NUM! | #DIV/0! | 0 | 0 | 0 | #NUM! | FALSE | . | #REF!
#REF! | 0 | 0 | 0 | 0 |  | 0 | 0 |  | #NUM! | #NUM! | #NUM! | #NUM! | #NUM! | #NUM! | #NUM! | #NUM! | #DIV/0! | 0 | 0 | 0 | #NUM! | FALSE | . | #REF!
#REF! | 0 | 0 | 0 | 0 |  | 0 | 0 |  | #NUM! | #NUM! | #NUM! | #NUM! | #NUM! | #NUM! | #NUM! | #NUM! | #DIV/0! | 0 | 0 | 0 | #NUM! | FALSE | . | #REF!
#REF! | 0 | 0 | 0 | 0 |  | 0 | 0 |  | #NUM! | #NUM! | #NUM! | #NUM! | #NUM! | #NUM! | #NUM! | #NUM! | #DIV/0! | 0 | 0 | 0 | #NUM! | FALSE | . | #REF!
#REF! | 0 | 0 | 0 | 0 |  | 0 | 0 |  | #NUM! | #NUM! | #NUM! | #NUM! | #NUM! | #NUM! | #NUM! | #NUM! | #DIV/0! | 0 | 0 | 0 | #NUM! | FALSE | . | #REF!
#REF! | 0 | 0 | 0 | 0 |  | 0 | 0 |  | #NUM! | #NUM! | #NUM! | #NUM! | #NUM! | #NUM! | #NUM! | #NUM! | #DIV/0! | 0 | 0 | 0 | #NUM! | FALSE | . | #REF!
#REF! | 0 | 0 | 0 | 0 |  | 0 | 0 |  | #NUM! | #NUM! | #NUM! | #NUM! | #NUM! | #NUM! | #NUM! | #NUM! | #DIV/0! | 0 | 0 | 0 | #NUM! | FALSE | . | #REF!
#REF! | 0 | 0 | 0 | 0 |  | 0 | 0 |  | #NUM! | #NUM! | #NUM! | #NUM! | #NUM! | #NUM! | #NUM! | #NUM! | #DIV/0! | 0 | 0 | 0 | #NUM! | FALSE | . | #REF!
#REF! | 0 | 0 | 0 | 0 |  | 0 | 0 |  | #NUM! | #NUM! | #NUM! | #NUM! | #NUM! | #NUM! | #NUM! | #NUM! | #DIV/0! | 0 | 0 | 0 | #NUM! | FALSE | . | #REF!
#REF! | 0 | 0 | 0 | 0 |  | 0 | 0 |  | #NUM! | #NUM! | #NUM! | #NUM! | #NUM! | #NUM! | #NUM! | #NUM! | #DIV/0! | 0 | 0 | 0 | #NUM! | FALSE | . | #REF!
#REF! | 0 | 0 | 0 | 0 |  | 0 | 0 |  | #NUM! | #NUM! | #NUM! | #NUM! | #NUM! | #NUM! | #NUM! | #NUM! | #DIV/0! | 0 | 0 | 0 | #NUM! | FALSE | . | #REF!
#REF! | 0 | 0 | 0 | 0 |  | 0 | 0 |  | #NUM! | #NUM! | #NUM! | #NUM! | #NUM! | #NUM! | #NUM! | #NUM! | #DIV/0! | 0 | 0 | 0 | #NUM! | FALSE | . | #REF!
#REF! | 0 | 0 | 0 | 0 |  | 0 | 0 |  | #NUM! | #NUM! | #NUM! | #NUM! | #NUM! | #NUM! | #NUM! | #NUM! | #DIV/0! | 0 | 0 | 0 | #NUM! | FALSE | . | #REF!
#REF! | 0 | 0 | 0 | 0 |  | 0 | 0 |  | #NUM! | #NUM! | #NUM! | #NUM! | #NUM! | #NUM! | #NUM! | #NUM! | #DIV/0! | 0 | 0 | 0 | #NUM! | FALSE | . | #REF!
#REF! | 0 | 0 | 0 | 0 |  | 0 | 0 |  | #NUM! | #NUM! | #NUM! | #NUM! | #NUM! | #NUM! | #NUM! | #NUM! | #DIV/0! | 0 | 0 | 0 | #NUM! | FALSE | . | #REF!
#REF! | 0 | 0 | 0 | 0 |  | 0 | 0 |  | #NUM! | #NUM! | #NUM! | #NUM! | #NUM! | #NUM! | #NUM! | #NUM! | #DIV/0! | 0 | 0 | 0 | #NUM! | FALSE | . | #REF!
#REF! | 0 | 0 | 0 | 0 |  | 0 | 0 |  | #NUM! | #NUM! | #NUM! | #NUM! | #NUM! | #NUM! | #NUM! | #NUM! | #DIV/0! | 0 | 0 | 0 | #NUM! | FALSE | . | #REF!
#REF! | 0 | 0 | 0 | 0 |  | 0 | 0 |  | #NUM! | #NUM! | #NUM! | #NUM! | #NUM! | #NUM! | #NUM! | #NUM! | #DIV/0! | 0 | 0 | 0 | #NUM! | FALSE | . | #REF!
#REF! | 0 | 0 | 0 | 0 |  | 0 | 0 |  | #NUM! | #NUM! | #NUM! | #NUM! | #NUM! | #NUM! | #NUM! | #NUM! | #DIV/0! | 0 | 0 | 0 | #NUM! | FALSE | . | #REF!
#REF! | 0 | 0 | 0 | 0 |  | 0 | 0 |  | #NUM! | #NUM! | #NUM! | #NUM! | #NUM! | #NUM! | #NUM! | #NUM! | #DIV/0! | 0 | 0 | 0 | #NUM! | FALSE | . | #REF!
#REF! | 0 | 0 | 0 | 0 |  | 0 | 0 |  | #NUM! | #NUM! | #NUM! | #NUM! | #NUM! | #NUM! | #NUM! | #NUM! | #DIV/0! | 0 | 0 | 0 | #NUM! | FALSE | . | #REF!
#REF! | 0 | 0 | 0 | 0 |  | 0 | 0 |  | #NUM! | #NUM! | #NUM! | #NUM! | #NUM! | #NUM! | #NUM! | #NUM! | #DIV/0! | 0 | 0 | 0 | #NUM! | FALSE | . | #REF!
#REF! | 0 | 0 | 0 | 0 |  | 0 | 0 |  | #NUM! | #NUM! | #NUM! | #NUM! | #NUM! | #NUM! | #NUM! | #NUM! | #DIV/0! | 0 | 0 | 0 | #NUM! | FALSE | . | #REF!
#REF! | 0 | 0 | 0 | 0 |  | 0 | 0 |  | #NUM! | #NUM! | #NUM! | #NUM! | #NUM! | #NUM! | #NUM! | #NUM! | #DIV/0! | 0 | 0 | 0 | #NUM! | FALSE | . | #REF!
#REF! | 0 | 0 | 0 | 0 |  | 0 | 0 |  | #NUM! | #NUM! | #NUM! | #NUM! | #NUM! | #NUM! | #NUM! | #NUM! | #DIV/0! | 0 | 0 | 0 | #NUM! | FALSE | . | #REF!
#REF! | 0 | 0 | 0 | 0 |  | 0 | 0 |  | #NUM! | #NUM! | #NUM! | #NUM! | #NUM! | #NUM! | #NUM! | #NUM! | #DIV/0! | 0 | 0 | 0 | #NUM! | FALSE | . | #REF!
#REF! | 0 | 0 | 0 | 0 |  | 0 | 0 |  | #NUM! | #NUM! | #NUM! | #NUM! | #NUM! | #NUM! | #NUM! | #NUM! | #DIV/0! | 0 | 0 | 0 | #NUM! | FALSE | . | #REF!
#REF! | 0 | 0 | 0 | 0 |  | 0 | 0 |  | #NUM! | #NUM! | #NUM! | #NUM! | #NUM! | #NUM! | #NUM! | #NUM! | #DIV/0! | 0 | 0 | 0 | #NUM! | FALSE | . | #REF!
#REF! | 0 | 0 | 0 | 0 |  | 0 | 0 |  | #NUM! | #NUM! | #NUM! | #NUM! | #NUM! | #NUM! | #NUM! | #NUM! | #DIV/0! | 0 | 0 | 0 | #NUM! | FALSE | . | #REF!
#REF! | 0 | 0 | 0 | 0 |  | 0 | 0 |  | #NUM! | #NUM! | #NUM! | #NUM! | #NUM! | #NUM! | #NUM! | #NUM! | #DIV/0! | 0 | 0 | 0 | #NUM! | FALSE | . | #REF!
#REF! | 0 | 0 | 0 | 0 |  | 0 | 0 |  | #NUM! | #NUM! | #NUM! | #NUM! | #NUM! | #NUM! | #NUM! | #NUM! | #DIV/0! | 0 | 0 | 0 | #NUM! | FALSE | . | #REF!
#REF! | 0 | 0 | 0 | 0 |  | 0 | 0 |  | #NUM! | #NUM! | #NUM! | #NUM! | #NUM! | #NUM! | #NUM! | #NUM! | #DIV/0! | 0 | 0 | 0 | #NUM! | FALSE | . | #REF!
#REF! | 0 | 0 | 0 | 0 |  | 0 | 0 |  | #NUM! | #NUM! | #NUM! | #NUM! | #NUM! | #NUM! | #NUM! | #NUM! | #DIV/0! | 0 | 0 | 0 | #NUM! | FALSE | . | #REF!
#REF! | 0 | 0 | 0 | 0 |  | 0 | 0 |  | #NUM! | #NUM! | #NUM! | #NUM! | #NUM! | #NUM! | #NUM! | #NUM! | #DIV/0! | 0 | 0 | 0 | #NUM! | FALSE | . | #REF!
#REF! | 0 | 0 | 0 | 0 |  | 0 | 0 |  | #NUM! | #NUM! | #NUM! | #NUM! | #NUM! | #NUM! | #NUM! | #NUM! | #DIV/0! | 0 | 0 | 0 | #NUM! | FALSE | . | #REF!
#REF! | 0 | 0 | 0 | 0 |  | 0 | 0 |  | #NUM! | #NUM! | #NUM! | #NUM! | #NUM! | #NUM! | #NUM! | #NUM! | #DIV/0! | 0 | 0 | 0 | #NUM! | FALSE | . | #REF!
#REF! | 0 | 0 | 0 | 0 |  | 0 | 0 |  | #NUM! | #NUM! | #NUM! | #NUM! | #NUM! | #NUM! | #NUM! | #NUM! | #DIV/0! | 0 | 0 | 0 | #NUM! | FALSE | . | #REF!
#REF! | 0 | 0 | 0 | 0 |  | 0 | 0 |  | #NUM! | #NUM! | #NUM! | #NUM! | #NUM! | #NUM! | #NUM! | #NUM! | #DIV/0! | 0 | 0 | 0 | #NUM! | FALSE | . | #REF!
#REF! | 0 | 0 | 0 | 0 |  | 0 | 0 |  | #NUM! | #NUM! | #NUM! | #NUM! | #NUM! | #NUM! | #NUM! | #NUM! | #DIV/0! | 0 | 0 | 0 | #NUM! | FALSE | . | #REF!
#REF! | 0 | 0 | 0 | 0 |  | 0 | 0 |  | #NUM! | #NUM! | #NUM! | #NUM! | #NUM! | #NUM! | #NUM! | #NUM! | #DIV/0! | 0 | 0 | 0 | #NUM! | FALSE | . | #REF!
#REF! | 0 | 0 | 0 | 0 |  | 0 | 0 |  | #NUM! | #NUM! | #NUM! | #NUM! | #NUM! | #NUM! | #NUM! | #NUM! | #DIV/0! | 0 | 0 | 0 | #NUM! | FALSE | . | #REF!
#REF! | 0 | 0 | 0 | 0 |  | 0 | 0 |  | #NUM! | #NUM! | #NUM! | #NUM! | #NUM! | #NUM! | #NUM! | #NUM! | #DIV/0! | 0 | 0 | 0 | #NUM! | FALSE | . | #REF!
#REF! | 0 | 0 | 0 | 0 |  | 0 | 0 |  | #NUM! | #NUM! | #NUM! | #NUM! | #NUM! | #NUM! | #NUM! | #NUM! | #DIV/0! | 0 | 0 | 0 | #NUM! | FALSE | . | #REF!
#REF! | 0 | 0 | 0 | 0 |  | 0 | 0 |  | #NUM! | #NUM! | #NUM! | #NUM! | #NUM! | #NUM! | #NUM! | #NUM! | #DIV/0! | 0 | 0 | 0 | #NUM! | FALSE | . | #REF!
#REF! | 0 | 0 | 0 | 0 |  | 0 | 0 |  | #NUM! | #NUM! | #NUM! | #NUM! | #NUM! | #NUM! | #NUM! | #NUM! | #DIV/0! | 0 | 0 | 0 | #NUM! | FALSE | . | #REF!
#REF! | 0 | 0 | 0 | 0 |  | 0 | 0 |  | #NUM! | #NUM! | #NUM! | #NUM! | #NUM! | #NUM! | #NUM! | #NUM! | #DIV/0! | 0 | 0 | 0 | #NUM! | FALSE | . | #REF!
#REF! | 0 | 0 | 0 | 0 |  | 0 | 0 |  | #NUM! | #NUM! | #NUM! | #NUM! | #NUM! | #NUM! | #NUM! | #NUM! | #DIV/0! | 0 | 0 | 0 | #NUM! | FALSE | . | #REF!
#REF! | 0 | 0 | 0 | 0 |  | 0 | 0 |  | #NUM! | #NUM! | #NUM! | #NUM! | #NUM! | #NUM! | #NUM! | #NUM! | #DIV/0! | 0 | 0 | 0 | #NUM! | FALSE | . | #REF!
#REF! | 0 | 0 | 0 | 0 |  | 0 | 0 |  | #NUM! | #NUM! | #NUM! | #NUM! | #NUM! | #NUM! | #NUM! | #NUM! | #DIV/0! | 0 | 0 | 0 | #NUM! | FALSE | . | #REF!
#REF! | 0 | 0 | 0 | 0 |  | 0 | 0 |  | #NUM! | #NUM! | #NUM! | #NUM! | #NUM! | #NUM! | #NUM! | #NUM! | #DIV/0! | 0 | 0 | 0 | #NUM! | FALSE | . | #REF!
#REF! | 0 | 0 | 0 | 0 |  | 0 | 0 |  | #NUM! | #NUM! | #NUM! | #NUM! | #NUM! | #NUM! | #NUM! | #NUM! | #DIV/0! | 0 | 0 | 0 | #NUM! | FALSE | . | #REF!
#REF! | 0 | 0 | 0 | 0 |  | 0 | 0 |  | #NUM! | #NUM! | #NUM! | #NUM! | #NUM! | #NUM! | #NUM! | #NUM! | #DIV/0! | 0 | 0 | 0 | #NUM! | FALSE | . | #REF!
#REF! | 0 | 0 | 0 | 0 |  | 0 | 0 |  | #NUM! | #NUM! | #NUM! | #NUM! | #NUM! | #NUM! | #NUM! | #NUM! | #DIV/0! | 0 | 0 | 0 | #NUM! | FALSE | . | #REF!
#REF! | 0 | 0 | 0 | 0 |  | 0 | 0 |  | #NUM! | #NUM! | #NUM! | #NUM! | #NUM! | #NUM! | #NUM! | #NUM! | #DIV/0! | 0 | 0 | 0 | #NUM! | FALSE | . | #REF!
#REF! | 0 | 0 | 0 | 0 |  | 0 | 0 |  | #NUM! | #NUM! | #NUM! | #NUM! | #NUM! | #NUM! | #NUM! | #NUM! | #DIV/0! | 0 | 0 | 0 | #NUM! | FALSE | . | #REF!
#REF! | 0 | 0 | 0 | 0 |  | 0 | 0 |  | #NUM! | #NUM! | #NUM! | #NUM! | #NUM! | #NUM! | #NUM! | #NUM! | #DIV/0! | 0 | 0 | 0 | #NUM! | FALSE | . | #REF!
#REF! | 0 | 0 | 0 | 0 |  | 0 | 0 |  | #NUM! | #NUM! | #NUM! | #NUM! | #NUM! | #NUM! | #NUM! | #NUM! | #DIV/0! | 0 | 0 | 0 | #NUM! | FALSE | . | #REF!
#REF! | 0 | 0 | 0 | 0 |  | 0 | 0 |  | #NUM! | #NUM! | #NUM! | #NUM! | #NUM! | #NUM! | #NUM! | #NUM! | #DIV/0! | 0 | 0 | 0 | #NUM! | FALSE | . | #REF!
#REF! | 0 | 0 | 0 | 0 |  | 0 | 0 |  | #NUM! | #NUM! | #NUM! | #NUM! | #NUM! | #NUM! | #NUM! | #NUM! | #DIV/0! | 0 | 0 | 0 | #NUM! | FALSE | . | #REF!
#REF! | 0 | 0 | 0 | 0 |  | 0 | 0 |  | #NUM! | #NUM! | #NUM! | #NUM! | #NUM! | #NUM! | #NUM! | #NUM! | #DIV/0! | 0 | 0 | 0 | #NUM! | FALSE | . | #REF!
#REF! | 0 | 0 | 0 | 0 |  | 0 | 0 |  | #NUM! | #NUM! | #NUM! | #NUM! | #NUM! | #NUM! | #NUM! | #NUM! | #DIV/0! | 0 | 0 | 0 | #NUM! | FALSE | . | #REF!
#REF! | 0 | 0 | 0 | 0 |  | 0 | 0 |  | #NUM! | #NUM! | #NUM! | #NUM! | #NUM! | #NUM! | #NUM! | #NUM! | #DIV/0! | 0 | 0 | 0 | #NUM! | FALSE | . | #REF!
#REF! | 0 | 0 | 0 | 0 |  | 0 | 0 |  | #NUM! | #NUM! | #NUM! | #NUM! | #NUM! | #NUM! | #NUM! | #NUM! | #DIV/0! | 0 | 0 | 0 | #NUM! | FALSE | . | #REF!
#REF! | 0 | 0 | 0 | 0 |  | 0 | 0 |  | #NUM! | #NUM! | #NUM! | #NUM! | #NUM! | #NUM! | #NUM! | #NUM! | #DIV/0! | 0 | 0 | 0 | #NUM! | FALSE | . | #REF!
#REF! | 0 | 0 | 0 | 0 |  | 0 | 0 |  | #NUM! | #NUM! | #NUM! | #NUM! | #NUM! | #NUM! | #NUM! | #NUM! | #DIV/0! | 0 | 0 | 0 | #NUM! | FALSE | . | #REF!
#REF! | 0 | 0 | 0 | 0 |  | 0 | 0 |  | #NUM! | #NUM! | #NUM! | #NUM! | #NUM! | #NUM! | #NUM! | #NUM! | #DIV/0! | 0 | 0 | 0 | #NUM! | FALSE | . | #REF!
#REF! | 0 | 0 | 0 | 0 |  | 0 | 0 |  | #NUM! | #NUM! | #NUM! | #NUM! | #NUM! | #NUM! | #NUM! | #NUM! | #DIV/0! | 0 | 0 | 0 | #NUM! | FALSE | . | #REF!
#REF! | 0 | 0 | 0 | 0 |  | 0 | 0 |  | #NUM! | #NUM! | #NUM! | #NUM! | #NUM! | #NUM! | #NUM! | #NUM! | #DIV/0! | 0 | 0 | 0 | #NUM! | FALSE | . | #REF!
#REF! | 0 | 0 | 0 | 0 |  | 0 | 0 |  | #NUM! | #NUM! | #NUM! | #NUM! | #NUM! | #NUM! | #NUM! | #NUM! | #DIV/0! | 0 | 0 | 0 | #NUM! | FALSE | . | #REF!
#REF! | 0 | 0 | 0 | 0 |  | 0 | 0 |  | #NUM! | #NUM! | #NUM! | #NUM! | #NUM! | #NUM! | #NUM! | #NUM! | #DIV/0! | 0 | 0 | 0 | #NUM! | FALSE | . | #REF!
#REF! | 0 | 0 | 0 | 0 |  | 0 | 0 |  | #NUM! | #NUM! | #NUM! | #NUM! | #NUM! | #NUM! | #NUM! | #NUM! | #DIV/0! | 0 | 0 | 0 | #NUM! | FALSE | . | #REF!
#REF! | 0 | 0 | 0 | 0 |  | 0 | 0 |  | #NUM! | #NUM! | #NUM! | #NUM! | #NUM! | #NUM! | #NUM! | #NUM! | #DIV/0! | 0 | 0 | 0 | #NUM! | FALSE | . | #REF!
#REF! | 0 | 0 | 0 | 0 |  | 0 | 0 |  | #NUM! | #NUM! | #NUM! | #NUM! | #NUM! | #NUM! | #NUM! | #NUM! | #DIV/0! | 0 | 0 | 0 | #NUM! | FALSE | . | #REF!
#REF! | 0 | 0 | 0 | 0 |  | 0 | 0 |  | #NUM! | #NUM! | #NUM! | #NUM! | #NUM! | #NUM! | #NUM! | #NUM! | #DIV/0! | 0 | 0 | 0 | #NUM! | FALSE | . | #REF!
#REF! | 0 | 0 | 0 | 0 |  | 0 | 0 |  | #NUM! | #NUM! | #NUM! | #NUM! | #NUM! | #NUM! | #NUM! | #NUM! | #DIV/0! | 0 | 0 | 0 | #NUM! | FALSE | . | #REF!
#REF! | 0 | 0 | 0 | 0 |  | 0 | 0 |  | #NUM! | #NUM! | #NUM! | #NUM! | #NUM! | #NUM! | #NUM! | #NUM! | #DIV/0! | 0 | 0 | 0 | #NUM! | FALSE | . | #REF!
#REF! | 0 | 0 | 0 | 0 |  | 0 | 0 |  | #NUM! | #NUM! | #NUM! | #NUM! | #NUM! | #NUM! | #NUM! | #NUM! | #DIV/0! | 0 | 0 | 0 | #NUM! | FALSE | . | #REF!
#REF! | 0 | 0 | 0 | 0 |  | 0 | 0 |  | #NUM! | #NUM! | #NUM! | #NUM! | #NUM! | #NUM! | #NUM! | #NUM! | #DIV/0! | 0 | 0 | 0 | #NUM! | FALSE | . | #REF!
#REF! | 0 | 0 | 0 | 0 |  | 0 | 0 |  | #NUM! | #NUM! | #NUM! | #NUM! | #NUM! | #NUM! | #NUM! | #NUM! | #DIV/0! | 0 | 0 | 0 | #NUM! | FALSE | . | #REF!
#REF! | 0 | 0 | 0 | 0 |  | 0 | 0 |  | #NUM! | #NUM! | #NUM! | #NUM! | #NUM! | #NUM! | #NUM! | #NUM! | #DIV/0! | 0 | 0 | 0 | #NUM! | FALSE | . | #REF!
#REF! | 0 | 0 | 0 | 0 |  | 0 | 0 |  | #NUM! | #NUM! | #NUM! | #NUM! | #NUM! | #NUM! | #NUM! | #NUM! | #DIV/0! | 0 | 0 | 0 | #NUM! | FALSE | . | #REF!
#REF! | 0 | 0 | 0 | 0 |  | 0 | 0 |  | #NUM! | #NUM! | #NUM! | #NUM! | #NUM! | #NUM! | #NUM! | #NUM! | #DIV/0! | 0 | 0 | 0 | #NUM! | FALSE | . | #REF!
#REF! | 0 | 0 | 0 | 0 |  | 0 | 0 |  | #NUM! | #NUM! | #NUM! | #NUM! | #NUM! | #NUM! | #NUM! | #NUM! | #DIV/0! | 0 | 0 | 0 | #NUM! | FALSE | . | #REF!
#REF! | 0 | 0 | 0 | 0 |  | 0 | 0 |  | #NUM! | #NUM! | #NUM! | #NUM! | #NUM! | #NUM! | #NUM! | #NUM! | #DIV/0! | 0 | 0 | 0 | #NUM! | FALSE | . | #REF!
#REF! | 0 | 0 | 0 | 0 |  | 0 | 0 |  | #NUM! | #NUM! | #NUM! | #NUM! | #NUM! | #NUM! | #NUM! | #NUM! | #DIV/0! | 0 | 0 | 0 | #NUM! | FALSE | . | #REF!
#REF! | 0 | 0 | 0 | 0 |  | 0 | 0 |  | #NUM! | #NUM! | #NUM! | #NUM! | #NUM! | #NUM! | #NUM! | #NUM! | #DIV/0! | 0 | 0 | 0 | #NUM! | FALSE | . | #REF!
#REF! | 0 | 0 | 0 | 0 |  | 0 | 0 |  | #NUM! | #NUM! | #NUM! | #NUM! | #NUM! | #NUM! | #NUM! | #NUM! | #DIV/0! | 0 | 0 | 0 | #NUM! | FALSE | . | #REF!
#REF! | 0 | 0 | 0 | 0 |  | 0 | 0 |  | #NUM! | #NUM! | #NUM! | #NUM! | #NUM! | #NUM! | #NUM! | #NUM! | #DIV/0! | 0 | 0 | 0 | #NUM! | FALSE | . | #REF!
#REF! | 0 | 0 | 0 | 0 |  | 0 | 0 |  | #NUM! | #NUM! | #NUM! | #NUM! | #NUM! | #NUM! | #NUM! | #NUM! | #DIV/0! | 0 | 0 | 0 | #NUM! | FALSE | . | #REF!
#REF! | 0 | 0 | 0 | 0 |  | 0 | 0 |  | #NUM! | #NUM! | #NUM! | #NUM! | #NUM! | #NUM! | #NUM! | #NUM! | #DIV/0! | 0 | 0 | 0 | #NUM! | FALSE | . | #REF!
#REF! | 0 | 0 | 0 | 0 |  | 0 | 0 |  | #NUM! | #NUM! | #NUM! | #NUM! | #NUM! | #NUM! | #NUM! | #NUM! | #DIV/0! | 0 | 0 | 0 | #NUM! | FALSE | . | #REF!
#REF! | 0 | 0 | 0 | 0 |  | 0 | 0 |  | #NUM! | #NUM! | #NUM! | #NUM! | #NUM! | #NUM! | #NUM! | #NUM! | #DIV/0! | 0 | 0 | 0 | #NUM! | FALSE | . | #REF!
#REF! | 0 | 0 | 0 | 0 |  | 0 | 0 |  | #NUM! | #NUM! | #NUM! | #NUM! | #NUM! | #NUM! | #NUM! | #NUM! | #DIV/0! | 0 | 0 | 0 | #NUM! | FALSE | . | #REF!
#REF! | 0 | 0 | 0 | 0 |  | 0 | 0 |  | #NUM! | #NUM! | #NUM! | #NUM! | #NUM! | #NUM! | #NUM! | #NUM! | #DIV/0! | 0 | 0 | 0 | #NUM! | FALSE | . | #REF!
#REF! | 0 | 0 | 0 | 0 |  | 0 | 0 |  | #NUM! | #NUM! | #NUM! | #NUM! | #NUM! | #NUM! | #NUM! | #NUM! | #DIV/0! | 0 | 0 | 0 | #NUM! | FALSE | . | #REF!
#REF! | 0 | 0 | 0 | 0 |  | 0 | 0 |  | #NUM! | #NUM! | #NUM! | #NUM! | #NUM! | #NUM! | #NUM! | #NUM! | #DIV/0! | 0 | 0 | 0 | #NUM! | FALSE | . | #REF!
#REF! | 0 | 0 | 0 | 0 |  | 0 | 0 |  | #NUM! | #NUM! | #NUM! | #NUM! | #NUM! | #NUM! | #NUM! | #NUM! | #DIV/0! | 0 | 0 | 0 | #NUM! | FALSE | . | #REF!
#REF! | 0 | 0 | 0 | 0 |  | 0 | 0 |  | #NUM! | #NUM! | #NUM! | #NUM! | #NUM! | #NUM! | #NUM! | #NUM! | #DIV/0! | 0 | 0 | 0 | #NUM! | FALSE | . | #REF!
#REF! | 0 | 0 | 0 | 0 |  | 0 | 0 |  | #NUM! | #NUM! | #NUM! | #NUM! | #NUM! | #NUM! | #NUM! | #NUM! | #DIV/0! | 0 | 0 | 0 | #NUM! | FALSE | . | #REF!
#REF! | 0 | 0 | 0 | 0 |  | 0 | 0 |  | #NUM! | #NUM! | #NUM! | #NUM! | #NUM! | #NUM! | #NUM! | #NUM! | #DIV/0! | 0 | 0 | 0 | #NUM! | FALSE | . | #REF!
#REF! | 0 | 0 | 0 | 0 |  | 0 | 0 |  | #NUM! | #NUM! | #NUM! | #NUM! | #NUM! | #NUM! | #NUM! | #NUM! | #DIV/0! | 0 | 0 | 0 | #NUM! | FALSE | . | #REF!
#REF! | 0 | 0 | 0 | 0 |  | 0 | 0 |  | #NUM! | #NUM! | #NUM! | #NUM! | #NUM! | #NUM! | #NUM! | #NUM! | #DIV/0! | 0 | 0 | 0 | #NUM! | FALSE | . | #REF!
#REF! | 0 | 0 | 0 | 0 |  | 0 | 0 |  | #NUM! | #NUM! | #NUM! | #NUM! | #NUM! | #NUM! | #NUM! | #NUM! | #DIV/0! | 0 | 0 | 0 | #NUM! | FALSE | . | #REF!
#REF! | 0 | 0 | 0 | 0 |  | 0 | 0 |  | #NUM! | #NUM! | #NUM! | #NUM! | #NUM! | #NUM! | #NUM! | #NUM! | #DIV/0! | 0 | 0 | 0 | #NUM! | FALSE | . | #REF!
#REF! | 0 | 0 | 0 | 0 |  | 0 | 0 |  | #NUM! | #NUM! | #NUM! | #NUM! | #NUM! | #NUM! | #NUM! | #NUM! | #DIV/0! | 0 | 0 | 0 | #NUM! | FALSE | . | #REF!
#REF! | 0 | 0 | 0 | 0 |  | 0 | 0 |  | #NUM! | #NUM! | #NUM! | #NUM! | #NUM! | #NUM! | #NUM! | #NUM! | #DIV/0! | 0 | 0 | 0 | #NUM! | FALSE | . | #REF!
#REF! | 0 | 0 | 0 | 0 |  | 0 | 0 |  | #NUM! | #NUM! | #NUM! | #NUM! | #NUM! | #NUM! | #NUM! | #NUM! | #DIV/0! | 0 | 0 | 0 | #NUM! | FALSE | . | #REF!
#REF! | 0 | 0 | 0 | 0 |  | 0 | 0 |  | #NUM! | #NUM! | #NUM! | #NUM! | #NUM! | #NUM! | #NUM! | #NUM! | #DIV/0! | 0 | 0 | 0 | #NUM! | FALSE | . | #REF!
#REF! | 0 | 0 | 0 | 0 |  | 0 | 0 |  | #NUM! | #NUM! | #NUM! | #NUM! | #NUM! | #NUM! | #NUM! | #NUM! | #DIV/0! | 0 | 0 | 0 | #NUM! | FALSE | . | #REF!
#REF! | 0 | 0 | 0 | 0 |  | 0 | 0 |  | #NUM! | #NUM! | #NUM! | #NUM! | #NUM! | #NUM! | #NUM! | #NUM! | #DIV/0! | 0 | 0 | 0 | #NUM! | FALSE | . | #REF!
#REF! | 0 | 0 | 0 | 0 |  | 0 | 0 |  | #NUM! | #NUM! | #NUM! | #NUM! | #NUM! | #NUM! | #NUM! | #NUM! | #DIV/0! | 0 | 0 | 0 | #NUM! | FALSE | . | #REF!
#REF! | 0 | 0 | 0 | 0 |  | 0 | 0 |  | #NUM! | #NUM! | #NUM! | #NUM! | #NUM! | #NUM! | #NUM! | #NUM! | #DIV/0! | 0 | 0 | 0 | #NUM! | FALSE | . | #REF!
#REF! | 0 | 0 | 0 | 0 |  | 0 | 0 |  | #NUM! | #NUM! | #NUM! | #NUM! | #NUM! | #NUM! | #NUM! | #NUM! | #DIV/0! | 0 | 0 | 0 | #NUM! | FALSE | . | #REF!
#REF! | 0 | 0 | 0 | 0 |  | 0 | 0 |  | #NUM! | #NUM! | #NUM! | #NUM! | #NUM! | #NUM! | #NUM! | #NUM! | #DIV/0! | 0 | 0 | 0 | #NUM! | FALSE | . | #REF!
#REF! | 0 | 0 | 0 | 0 |  | 0 | 0 |  | #NUM! | #NUM! | #NUM! | #NUM! | #NUM! | #NUM! | #NUM! | #NUM! | #DIV/0! | 0 | 0 | 0 | #NUM! | FALSE | . | #REF!
#REF! | 0 | 0 | 0 | 0 |  | 0 | 0 |  | #NUM! | #NUM! | #NUM! | #NUM! | #NUM! | #NUM! | #NUM! | #NUM! | #DIV/0! | 0 | 0 | 0 | #NUM! | FALSE | . | #REF!
#REF! | 0 | 0 | 0 | 0 |  | 0 | 0 |  | #NUM! | #NUM! | #NUM! | #NUM! | #NUM! | #NUM! | #NUM! | #NUM! | #DIV/0! | 0 | 0 | 0 | #NUM! | FALSE | . | #REF!
#REF! | 0 | 0 | 0 | 0 |  | 0 | 0 |  | #NUM! | #NUM! | #NUM! | #NUM! | #NUM! | #NUM! | #NUM! | #NUM! | #DIV/0! | 0 | 0 | 0 | #NUM! | FALSE | . | #REF!
#REF! | 0 | 0 | 0 | 0 |  | 0 | 0 |  | #NUM! | #NUM! | #NUM! | #NUM! | #NUM! | #NUM! | #NUM! | #NUM! | #DIV/0! | 0 | 0 | 0 | #NUM! | FALSE | . | #REF!
#REF! | 0 | 0 | 0 | 0 |  | 0 | 0 |  | #NUM! | #NUM! | #NUM! | #NUM! | #NUM! | #NUM! | #NUM! | #NUM! | #DIV/0! | 0 | 0 | 0 | #NUM! | FALSE | . | #REF!
#REF! | 0 | 0 | 0 | 0 |  | 0 | 0 |  | #NUM! | #NUM! | #NUM! | #NUM! | #NUM! | #NUM! | #NUM! | #NUM! | #DIV/0! | 0 | 0 | 0 | #NUM! | FALSE | . | #REF!
#REF! | 0 | 0 | 0 | 0 |  | 0 | 0 |  | #NUM! | #NUM! | #NUM! | #NUM! | #NUM! | #NUM! | #NUM! | #NUM! | #DIV/0! | 0 | 0 | 0 | #NUM! | FALSE | . | #REF!
#REF! | 0 | 0 | 0 | 0 |  | 0 | 0 |  | #NUM! | #NUM! | #NUM! | #NUM! | #NUM! | #NUM! | #NUM! | #NUM! | #DIV/0! | 0 | 0 | 0 | #NUM! | FALSE | . | #REF!
#REF! | 0 | 0 | 0 | 0 |  | 0 | 0 |  | #NUM! | #NUM! | #NUM! | #NUM! | #NUM! | #NUM! | #NUM! | #NUM! | #DIV/0! | 0 | 0 | 0 | #NUM! | FALSE | . | #REF!
#REF! | 0 | 0 | 0 | 0 |  | 0 | 0 |  | #NUM! | #NUM! | #NUM! | #NUM! | #NUM! | #NUM! | #NUM! | #NUM! | #DIV/0! | 0 | 0 | 0 | #NUM! | FALSE | . | #REF!
#REF! | 0 | 0 | 0 | 0 |  | 0 | 0 |  | #NUM! | #NUM! | #NUM! | #NUM! | #NUM! | #NUM! | #NUM! | #NUM! | #DIV/0! | 0 | 0 | 0 | #NUM! | FALSE | . | #REF!
#REF! | 0 | 0 | 0 | 0 |  | 0 | 0 |  | #NUM! | #NUM! | #NUM! | #NUM! | #NUM! | #NUM! | #NUM! | #NUM! | #DIV/0! | 0 | 0 | 0 | #NUM! | FALSE | . | #REF!
#REF! | 0 | 0 | 0 | 0 |  | 0 | 0 |  | #NUM! | #NUM! | #NUM! | #NUM! | #NUM! | #NUM! | #NUM! | #NUM! | #DIV/0! | 0 | 0 | 0 | #NUM! | FALSE | . | #REF!
#REF! | 0 | 0 | 0 | 0 |  | 0 | 0 |  | #NUM! | #NUM! | #NUM! | #NUM! | #NUM! | #NUM! | #NUM! | #NUM! | #DIV/0! | 0 | 0 | 0 | #NUM! | FALSE | . | #REF!
#REF! | 0 | 0 | 0 | 0 |  | 0 | 0 |  | #NUM! | #NUM! | #NUM! | #NUM! | #NUM! | #NUM! | #NUM! | #NUM! | #DIV/0! | 0 | 0 | 0 | #NUM! | FALSE | . | #REF!
#REF! | 0 | 0 | 0 | 0 |  | 0 | 0 |  | #NUM! | #NUM! | #NUM! | #NUM! | #NUM! | #NUM! | #NUM! | #NUM! | #DIV/0! | 0 | 0 | 0 | #NUM! | FALSE | . | #REF!
#REF! | 0 | 0 | 0 | 0 |  | 0 | 0 |  | #NUM! | #NUM! | #NUM! | #NUM! | #NUM! | #NUM! | #NUM! | #NUM! | #DIV/0! | 0 | 0 | 0 | #NUM! | FALSE | . | #REF!
#REF! | 0 | 0 | 0 | 0 |  | 0 | 0 |  | #NUM! | #NUM! | #NUM! | #NUM! | #NUM! | #NUM! | #NUM! | #NUM! | #DIV/0! | 0 | 0 | 0 | #NUM! | FALSE | . | #REF!
#REF! | 0 | 0 | 0 | 0 |  | 0 | 0 |  | #NUM! | #NUM! | #NUM! | #NUM! | #NUM! | #NUM! | #NUM! | #NUM! | #DIV/0! | 0 | 0 | 0 | #NUM! | FALSE | . | #REF!
#REF! | 0 | 0 | 0 | 0 |  | 0 | 0 |  | #NUM! | #NUM! | #NUM! | #NUM! | #NUM! | #NUM! | #NUM! | #NUM! | #DIV/0! | 0 | 0 | 0 | #NUM! | FALSE | . | #REF!
#REF! | 0 | 0 | 0 | 0 |  | 0 | 0 |  | #NUM! | #NUM! | #NUM! | #NUM! | #NUM! | #NUM! | #NUM! | #NUM! | #DIV/0! | 0 | 0 | 0 | #NUM! | FALSE | . | #REF!
#REF! | 0 | 0 | 0 | 0 |  | 0 | 0 |  | #NUM! | #NUM! | #NUM! | #NUM! | #NUM! | #NUM! | #NUM! | #NUM! | #DIV/0! | 0 | 0 | 0 | #NUM! | FALSE | . | #REF!
#REF! | 0 | 0 | 0 | 0 |  | 0 | 0 |  | #NUM! | #NUM! | #NUM! | #NUM! | #NUM! | #NUM! | #NUM! | #NUM! | #DIV/0! | 0 | 0 | 0 | #NUM! | FALSE | . | #REF!
#REF! | 0 | 0 | 0 | 0 |  | 0 | 0 |  | #NUM! | #NUM! | #NUM! | #NUM! | #NUM! | #NUM! | #NUM! | #NUM! | #DIV/0! | 0 | 0 | 0 | #NUM! | FALSE | . | #REF!
#REF! | 0 | 0 | 0 | 0 |  | 0 | 0 |  | #NUM! | #NUM! | #NUM! | #NUM! | #NUM! | #NUM! | #NUM! | #NUM! | #DIV/0! | 0 | 0 | 0 | #NUM! | FALSE | . | #REF!
#REF! | 0 | 0 | 0 | 0 |  | 0 | 0 |  | #NUM! | #NUM! | #NUM! | #NUM! | #NUM! | #NUM! | #NUM! | #NUM! | #DIV/0! | 0 | 0 | 0 | #NUM! | FALSE | . | #REF!
#REF! | 0 | 0 | 0 | 0 |  | 0 | 0 |  | #NUM! | #NUM! | #NUM! | #NUM! | #NUM! | #NUM! | #NUM! | #NUM! | #DIV/0! | 0 | 0 | 0 | #NUM! | FALSE | . | #REF!
#REF! | 0 | 0 | 0 | 0 |  | 0 | 0 |  | #NUM! | #NUM! | #NUM! | #NUM! | #NUM! | #NUM! | #NUM! | #NUM! | #DIV/0! | 0 | 0 | 0 | #NUM! | FALSE | . | #REF!
#REF! | 0 | 0 | 0 | 0 |  | 0 | 0 |  | #NUM! | #NUM! | #NUM! | #NUM! | #NUM! | #NUM! | #NUM! | #NUM! | #DIV/0! | 0 | 0 | 0 | #NUM! | FALSE | . | #REF!
#REF! | 0 | 0 | 0 | 0 |  | 0 | 0 |  | #NUM! | #NUM! | #NUM! | #NUM! | #NUM! | #NUM! | #NUM! | #NUM! | #DIV/0! | 0 | 0 | 0 | #NUM! | FALSE | . | #REF!
#REF! | 0 | 0 | 0 | 0 |  | 0 | 0 |  | #NUM! | #NUM! | #NUM! | #NUM! | #NUM! | #NUM! | #NUM! | #NUM! | #DIV/0! | 0 | 0 | 0 | #NUM! | FALSE | . | #REF!
#REF! | 0 | 0 | 0 | 0 |  | 0 | 0 |  | #NUM! | #NUM! | #NUM! | #NUM! | #NUM! | #NUM! | #NUM! | #NUM! | #DIV/0! | 0 | 0 | 0 | #NUM! | FALSE | . | #REF!
#REF! | 0 | 0 | 0 | 0 |  | 0 | 0 |  | #NUM! | #NUM! | #NUM! | #NUM! | #NUM! | #NUM! | #NUM! | #NUM! | #DIV/0! | 0 | 0 | 0 | #NUM! | FALSE | . | #REF!
#REF! | 0 | 0 | 0 | 0 |  | 0 | 0 |  | #NUM! | #NUM! | #NUM! | #NUM! | #NUM! | #NUM! | #NUM! | #NUM! | #DIV/0! | 0 | 0 | 0 | #NUM! | FALSE | . | #REF!
#REF! | 0 | 0 | 0 | 0 |  | 0 | 0 |  | #NUM! | #NUM! | #NUM! | #NUM! | #NUM! | #NUM! | #NUM! | #NUM! | #DIV/0! | 0 | 0 | 0 | #NUM! | FALSE | . | #REF!
#REF! | 0 | 0 | 0 | 0 |  | 0 | 0 |  | #NUM! | #NUM! | #NUM! | #NUM! | #NUM! | #NUM! | #NUM! | #NUM! | #DIV/0! | 0 | 0 | 0 | #NUM! | FALSE | . | #REF!
#REF! | 0 | 0 | 0 | 0 |  | 0 | 0 |  | #NUM! | #NUM! | #NUM! | #NUM! | #NUM! | #NUM! | #NUM! | #NUM! | #DIV/0! | 0 | 0 | 0 | #NUM! | FALSE | . | #REF!
#REF! | 0 | 0 | 0 | 0 |  | 0 | 0 |  | #NUM! | #NUM! | #NUM! | #NUM! | #NUM! | #NUM! | #NUM! | #NUM! | #DIV/0! | 0 | 0 | 0 | #NUM! | FALSE | . | #REF!
#REF! | 0 | 0 | 0 | 0 |  | 0 | 0 |  | #NUM! | #NUM! | #NUM! | #NUM! | #NUM! | #NUM! | #NUM! | #NUM! | #DIV/0! | 0 | 0 | 0 | #NUM! | FALSE | . | #REF!
#REF! | 0 | 0 | 0 | 0 |  | 0 | 0 |  | #NUM! | #NUM! | #NUM! | #NUM! | #NUM! | #NUM! | #NUM! | #NUM! | #DIV/0! | 0 | 0 | 0 | #NUM! | FALSE | . | #REF!
#REF! | 0 | 0 | 0 | 0 |  | 0 | 0 |  | #NUM! | #NUM! | #NUM! | #NUM! | #NUM! | #NUM! | #NUM! | #NUM! | #DIV/0! | 0 | 0 | 0 | #NUM! | FALSE | . | #REF!
#REF! | 0 | 0 | 0 | 0 |  | 0 | 0 |  | #NUM! | #NUM! | #NUM! | #NUM! | #NUM! | #NUM! | #NUM! | #NUM! | #DIV/0! | 0 | 0 | 0 | #NUM! | FALSE | . | #REF!
#REF! | 0 | 0 | 0 | 0 |  | 0 | 0 |  | #NUM! | #NUM! | #NUM! | #NUM! | #NUM! | #NUM! | #NUM! | #NUM! | #DIV/0! | 0 | 0 | 0 | #NUM! | FALSE | . | #REF!
#REF! | 0 | 0 | 0 | 0 |  | 0 | 0 |  | #NUM! | #NUM! | #NUM! | #NUM! | #NUM! | #NUM! | #NUM! | #NUM! | #DIV/0! | 0 | 0 | 0 | #NUM! | FALSE | . | #REF!
#REF! | 0 | 0 | 0 | 0 |  | 0 | 0 |  | #NUM! | #NUM! | #NUM! | #NUM! | #NUM! | #NUM! | #NUM! | #NUM! | #DIV/0! | 0 | 0 | 0 | #NUM! | FALSE | . | #REF!
#REF! | 0 | 0 | 0 | 0 |  | 0 | 0 |  | #NUM! | #NUM! | #NUM! | #NUM! | #NUM! | #NUM! | #NUM! | #NUM! | #DIV/0! | 0 | 0 | 0 | #NUM! | FALSE | . | #REF!
#REF! | 0 | 0 | 0 | 0 |  | 0 | 0 |  | #NUM! | #NUM! | #NUM! | #NUM! | #NUM! | #NUM! | #NUM! | #NUM! | #DIV/0! | 0 | 0 | 0 | #NUM! | FALSE | . | #REF!
#REF! | 0 | 0 | 0 | 0 |  | 0 | 0 |  | #NUM! | #NUM! | #NUM! | #NUM! | #NUM! | #NUM! | #NUM! | #NUM! | #DIV/0! | 0 | 0 | 0 | #NUM! | FALSE | . | #REF!
#REF! | 0 | 0 | 0 | 0 |  | 0 | 0 |  | #NUM! | #NUM! | #NUM! | #NUM! | #NUM! | #NUM! | #NUM! | #NUM! | #DIV/0! | 0 | 0 | 0 | #NUM! | FALSE | . | #REF!
#REF! | 0 | 0 | 0 | 0 |  | 0 | 0 |  | #NUM! | #NUM! | #NUM! | #NUM! | #NUM! | #NUM! | #NUM! | #NUM! | #DIV/0! | 0 | 0 | 0 | #NUM! | FALSE | . | #REF!
#REF! | 0 | 0 | 0 | 0 |  | 0 | 0 |  | #NUM! | #NUM! | #NUM! | #NUM! | #NUM! | #NUM! | #NUM! | #NUM! | #DIV/0! | 0 | 0 | 0 | #NUM! | FALSE | . | #REF!
#REF! | 0 | 0 | 0 | 0 |  | 0 | 0 |  | #NUM! | #NUM! | #NUM! | #NUM! | #NUM! | #NUM! | #NUM! | #NUM! | #DIV/0! | 0 | 0 | 0 | #NUM! | FALSE | . | #REF!
#REF! | 0 | 0 | 0 | 0 |  | 0 | 0 |  | #NUM! | #NUM! | #NUM! | #NUM! | #NUM! | #NUM! | #NUM! | #NUM! | #DIV/0! | 0 | 0 | 0 | #NUM! | FALSE | . | #REF!
#REF! | 0 | 0 | 0 | 0 |  | 0 | 0 |  | #NUM! | #NUM! | #NUM! | #NUM! | #NUM! | #NUM! | #NUM! | #NUM! | #DIV/0! | 0 | 0 | 0 | #NUM! | FALSE | . | #REF!
#REF! | 0 | 0 | 0 | 0 |  | 0 | 0 |  | #NUM! | #NUM! | #NUM! | #NUM! | #NUM! | #NUM! | #NUM! | #NUM! | #DIV/0! | 0 | 0 | 0 | #NUM! | FALSE | . | #REF!
#REF! | 0 | 0 | 0 | 0 |  | 0 | 0 |  | #NUM! | #NUM! | #NUM! | #NUM! | #NUM! | #NUM! | #NUM! | #NUM! | #DIV/0! | 0 | 0 | 0 | #NUM! | FALSE | . | #REF!
#REF! | 0 | 0 | 0 | 0 |  | 0 | 0 |  | #NUM! | #NUM! | #NUM! | #NUM! | #NUM! | #NUM! | #NUM! | #NUM! | #DIV/0! | 0 | 0 | 0 | #NUM! | FALSE | . | #REF!
#REF! | 0 | 0 | 0 | 0 |  | 0 | 0 |  | #NUM! | #NUM! | #NUM! | #NUM! | #NUM! | #NUM! | #NUM! | #NUM! | #DIV/0! | 0 | 0 | 0 | #NUM! | FALSE | . | #REF!
#REF! | 0 | 0 | 0 | 0 |  | 0 | 0 |  | #NUM! | #NUM! | #NUM! | #NUM! | #NUM! | #NUM! | #NUM! | #NUM! | #DIV/0! | 0 | 0 | 0 | #NUM! | FALSE | . | #REF!
#REF! | 0 | 0 | 0 | 0 |  | 0 | 0 |  | #NUM! | #NUM! | #NUM! | #NUM! | #NUM! | #NUM! | #NUM! | #NUM! | #DIV/0! | 0 | 0 | 0 | #NUM! | FALSE | . | #REF!
#REF! | 0 | 0 | 0 | 0 |  | 0 | 0 |  | #NUM! | #NUM! | #NUM! | #NUM! | #NUM! | #NUM! | #NUM! | #NUM! | #DIV/0! | 0 | 0 | 0 | #NUM! | FALSE | . | #REF!
#REF! | 0 | 0 | 0 | 0 |  | 0 | 0 |  | #NUM! | #NUM! | #NUM! | #NUM! | #NUM! | #NUM! | #NUM! | #NUM! | #DIV/0! | 0 | 0 | 0 | #NUM! | FALSE | . | #REF!
#REF! | 0 | 0 | 0 | 0 |  | 0 | 0 |  | #NUM! | #NUM! | #NUM! | #NUM! | #NUM! | #NUM! | #NUM! | #NUM! | #DIV/0! | 0 | 0 | 0 | #NUM! | FALSE | . | #REF!
#REF! | 0 | 0 | 0 | 0 |  | 0 | 0 |  | #NUM! | #NUM! | #NUM! | #NUM! | #NUM! | #NUM! | #NUM! | #NUM! | #DIV/0! | 0 | 0 | 0 | #NUM! | FALSE | . | #REF!
#REF! | 0 | 0 | 0 | 0 |  | 0 | 0 |  | #NUM! | #NUM! | #NUM! | #NUM! | #NUM! | #NUM! | #NUM! | #NUM! | #DIV/0! | 0 | 0 | 0 | #NUM! | FALSE | . | #REF!
#REF! | 0 | 0 | 0 | 0 |  | 0 | 0 |  | #NUM! | #NUM! | #NUM! | #NUM! | #NUM! | #NUM! | #NUM! | #NUM! | #DIV/0! | 0 | 0 | 0 | #NUM! | FALSE | . | #REF!
#REF! | 0 | 0 | 0 | 0 |  | 0 | 0 |  | #NUM! | #NUM! | #NUM! | #NUM! | #NUM! | #NUM! | #NUM! | #NUM! | #DIV/0! | 0 | 0 | 0 | #NUM! | FALSE | . | #REF!
#REF! | 0 | 0 | 0 | 0 |  | 0 | 0 |  | #NUM! | #NUM! | #NUM! | #NUM! | #NUM! | #NUM! | #NUM! | #NUM! | #DIV/0! | 0 | 0 | 0 | #NUM! | FALSE | . | #REF!
#REF! | 0 | 0 | 0 | 0 |  | 0 | 0 |  | #NUM! | #NUM! | #NUM! | #NUM! | #NUM! | #NUM! | #NUM! | #NUM! | #DIV/0! | 0 | 0 | 0 | #NUM! | FALSE | . | #REF!
#REF! | 0 | 0 | 0 | 0 |  | 0 | 0 |  | #NUM! | #NUM! | #NUM! | #NUM! | #NUM! | #NUM! | #NUM! | #NUM! | #DIV/0! | 0 | 0 | 0 | #NUM! | FALSE | . | #REF!
#REF! | 0 | 0 | 0 | 0 |  | 0 | 0 |  | #NUM! | #NUM! | #NUM! | #NUM! | #NUM! | #NUM! | #NUM! | #NUM! | #DIV/0! | 0 | 0 | 0 | #NUM! | FALSE | . | #REF!
#REF! | 0 | 0 | 0 | 0 |  | 0 | 0 |  | #NUM! | #NUM! | #NUM! | #NUM! | #NUM! | #NUM! | #NUM! | #NUM! | #DIV/0! | 0 | 0 | 0 | #NUM! | FALSE | . | #REF!
#REF! | 0 | 0 | 0 | 0 |  | 0 | 0 |  | #NUM! | #NUM! | #NUM! | #NUM! | #NUM! | #NUM! | #NUM! | #NUM! | #DIV/0! | 0 | 0 | 0 | #NUM! | FALSE | . | #REF!
#REF! | 0 | 0 | 0 | 0 |  | 0 | 0 |  | #NUM! | #NUM! | #NUM! | #NUM! | #NUM! | #NUM! | #NUM! | #NUM! | #DIV/0! | 0 | 0 | 0 | #NUM! | FALSE | . | #REF!
#REF! | 0 | 0 | 0 | 0 |  | 0 | 0 |  | #NUM! | #NUM! | #NUM! | #NUM! | #NUM! | #NUM! | #NUM! | #NUM! | #DIV/0! | 0 | 0 | 0 | #NUM! | FALSE | . | #REF!
#REF! | 0 | 0 | 0 | 0 |  | 0 | 0 |  | #NUM! | #NUM! | #NUM! | #NUM! | #NUM! | #NUM! | #NUM! | #NUM! | #DIV/0! | 0 | 0 | 0 | #NUM! | FALSE | . | #REF!
#REF! | 0 | 0 | 0 | 0 |  | 0 | 0 |  | #NUM! | #NUM! | #NUM! | #NUM! | #NUM! | #NUM! | #NUM! | #NUM! | #DIV/0! | 0 | 0 | 0 | #NUM! | FALSE | . | #REF!
#REF! | 0 | 0 | 0 | 0 |  | 0 | 0 |  | #NUM! | #NUM! | #NUM! | #NUM! | #NUM! | #NUM! | #NUM! | #NUM! | #DIV/0! | 0 | 0 | 0 | #NUM! | FALSE | . | #REF!
#REF! | 0 | 0 | 0 | 0 |  | 0 | 0 |  | #NUM! | #NUM! | #NUM! | #NUM! | #NUM! | #NUM! | #NUM! | #NUM! | #DIV/0! | 0 | 0 | 0 | #NUM! | FALSE | . | #REF!
#REF! | 0 | 0 | 0 | 0 |  | 0 | 0 |  | #NUM! | #NUM! | #NUM! | #NUM! | #NUM! | #NUM! | #NUM! | #NUM! | #DIV/0! | 0 | 0 | 0 | #NUM! | FALSE | . | #REF!
#REF! | 0 | 0 | 0 | 0 |  | 0 | 0 |  | #NUM! | #NUM! | #NUM! | #NUM! | #NUM! | #NUM! | #NUM! | #NUM! | #DIV/0! | 0 | 0 | 0 | #NUM! | FALSE | . | #REF!
#REF! | 0 | 0 | 0 | 0 |  | 0 | 0 |  | #NUM! | #NUM! | #NUM! | #NUM! | #NUM! | #NUM! | #NUM! | #NUM! | #DIV/0! | 0 | 0 | 0 | #NUM! | FALSE | . | #REF!
#REF! | 0 | 0 | 0 | 0 |  | 0 | 0 |  | #NUM! | #NUM! | #NUM! | #NUM! | #NUM! | #NUM! | #NUM! | #NUM! | #DIV/0! | 0 | 0 | 0 | #NUM! | FALSE | . | #REF!
#REF! | 0 | 0 | 0 | 0 |  | 0 | 0 |  | #NUM! | #NUM! | #NUM! | #NUM! | #NUM! | #NUM! | #NUM! | #NUM! | #DIV/0! | 0 | 0 | 0 | #NUM! | FALSE | . | #REF!
#REF! | 0 | 0 | 0 | 0 |  | 0 | 0 |  | #NUM! | #NUM! | #NUM! | #NUM! | #NUM! | #NUM! | #NUM! | #NUM! | #DIV/0! | 0 | 0 | 0 | #NUM! | FALSE | . | #REF!
#REF! | 0 | 0 | 0 | 0 |  | 0 | 0 |  | #NUM! | #NUM! | #NUM! | #NUM! | #NUM! | #NUM! | #NUM! | #NUM! | #DIV/0! | 0 | 0 | 0 | #NUM! | FALSE | . | #REF!
#REF! | 0 | 0 | 0 | 0 |  | 0 | 0 |  | #NUM! | #NUM! | #NUM! | #NUM! | #NUM! | #NUM! | #NUM! | #NUM! | #DIV/0! | 0 | 0 | 0 | #NUM! | FALSE | . | #REF!
#REF! | 0 | 0 | 0 | 0 |  | 0 | 0 |  | #NUM! | #NUM! | #NUM! | #NUM! | #NUM! | #NUM! | #NUM! | #NUM! | #DIV/0! | 0 | 0 | 0 | #NUM! | FALSE | . | #REF!
#REF! | 0 | 0 | 0 | 0 |  | 0 | 0 |  | #NUM! | #NUM! | #NUM! | #NUM! | #NUM! | #NUM! | #NUM! | #NUM! | #DIV/0! | 0 | 0 | 0 | #NUM! | FALSE | . | #REF!
#REF! | 0 | 0 | 0 | 0 |  | 0 | 0 |  | #NUM! | #NUM! | #NUM! | #NUM! | #NUM! | #NUM! | #NUM! | #NUM! | #DIV/0! | 0 | 0 | 0 | #NUM! | FALSE | . | #REF!
#REF! | 0 | 0 | 0 | 0 |  | 0 | 0 |  | #NUM! | #NUM! | #NUM! | #NUM! | #NUM! | #NUM! | #NUM! | #NUM! | #DIV/0! | 0 | 0 | 0 | #NUM! | FALSE | . | #REF!
#REF! | 0 | 0 | 0 | 0 |  | 0 | 0 |  | #NUM! | #NUM! | #NUM! | #NUM! | #NUM! | #NUM! | #NUM! | #NUM! | #DIV/0! | 0 | 0 | 0 | #NUM! | FALSE | . | #REF!
#REF! | 0 | 0 | 0 | 0 |  | 0 | 0 |  | #NUM! | #NUM! | #NUM! | #NUM! | #NUM! | #NUM! | #NUM! | #NUM! | #DIV/0! | 0 | 0 | 0 | #NUM! | FALSE | . | #REF!
#REF! | 0 | 0 | 0 | 0 |  | 0 | 0 |  | #NUM! | #NUM! | #NUM! | #NUM! | #NUM! | #NUM! | #NUM! | #NUM! | #DIV/0! | 0 | 0 | 0 | #NUM! | FALSE | . | #REF!
#REF! | 0 | 0 | 0 | 0 |  | 0 | 0 |  | #NUM! | #NUM! | #NUM! | #NUM! | #NUM! | #NUM! | #NUM! | #NUM! | #DIV/0! | 0 | 0 | 0 | #NUM! | FALSE | . | #REF!
#REF! | 0 | 0 | 0 | 0 |  | 0 | 0 |  | #NUM! | #NUM! | #NUM! | #NUM! | #NUM! | #NUM! | #NUM! | #NUM! | #DIV/0! | 0 | 0 | 0 | #NUM! | FALSE | . | #REF!
#REF! | 0 | 0 | 0 | 0 |  | 0 | 0 |  | #NUM! | #NUM! | #NUM! | #NUM! | #NUM! | #NUM! | #NUM! | #NUM! | #DIV/0! | 0 | 0 | 0 | #NUM! | FALSE | . | #REF!
#REF! | 0 | 0 | 0 | 0 |  | 0 | 0 |  | #NUM! | #NUM! | #NUM! | #NUM! | #NUM! | #NUM! | #NUM! | #NUM! | #DIV/0! | 0 | 0 | 0 | #NUM! | FALSE | . | #REF!
#REF! | 0 | 0 | 0 | 0 |  | 0 | 0 |  | #NUM! | #NUM! | #NUM! | #NUM! | #NUM! | #NUM! | #NUM! | #NUM! | #DIV/0! | 0 | 0 | 0 | #NUM! | FALSE | . | #REF!
#REF! | 0 | 0 | 0 | 0 |  | 0 | 0 |  | #NUM! | #NUM! | #NUM! | #NUM! | #NUM! | #NUM! | #NUM! | #NUM! | #DIV/0! | 0 | 0 | 0 | #NUM! | FALSE | . | #REF!
#REF! | 0 | 0 | 0 | 0 |  | 0 | 0 |  | #NUM! | #NUM! | #NUM! | #NUM! | #NUM! | #NUM! | #NUM! | #NUM! | #DIV/0! | 0 | 0 | 0 | #NUM! | FALSE | . | #REF!
#REF! | 0 | 0 | 0 | 0 |  | 0 | 0 |  | #NUM! | #NUM! | #NUM! | #NUM! | #NUM! | #NUM! | #NUM! | #NUM! | #DIV/0! | 0 | 0 | 0 | #NUM! | FALSE | . | #REF!
#REF! | 0 | 0 | 0 | 0 |  | 0 | 0 |  | #NUM! | #NUM! | #NUM! | #NUM! | #NUM! | #NUM! | #NUM! | #NUM! | #DIV/0! | 0 | 0 | 0 | #NUM! | FALSE | . | #REF!
#REF! | 0 | 0 | 0 | 0 |  | 0 | 0 |  | #NUM! | #NUM! | #NUM! | #NUM! | #NUM! | #NUM! | #NUM! | #NUM! | #DIV/0! | 0 | 0 | 0 | #NUM! | FALSE | . | #REF!
#REF! | 0 | 0 | 0 | 0 |  | 0 | 0 |  | #NUM! | #NUM! | #NUM! | #NUM! | #NUM! | #NUM! | #NUM! | #NUM! | #DIV/0! | 0 | 0 | 0 | #NUM! | FALSE | . | #REF!
#REF! | 0 | 0 | 0 | 0 |  | 0 | 0 |  | #NUM! | #NUM! | #NUM! | #NUM! | #NUM! | #NUM! | #NUM! | #NUM! | #DIV/0! | 0 | 0 | 0 | #NUM! | FALSE | . | #REF!
#REF! | 0 | 0 | 0 | 0 |  | 0 | 0 |  | #NUM! | #NUM! | #NUM! | #NUM! | #NUM! | #NUM! | #NUM! | #NUM! | #DIV/0! | 0 | 0 | 0 | #NUM! | FALSE | . | #REF!
#REF! | 0 | 0 | 0 | 0 |  | 0 | 0 |  | #NUM! | #NUM! | #NUM! | #NUM! | #NUM! | #NUM! | #NUM! | #NUM! | #DIV/0! | 0 | 0 | 0 | #NUM! | FALSE | . | #REF!
#REF! | 0 | 0 | 0 | 0 |  | 0 | 0 |  | #NUM! | #NUM! | #NUM! | #NUM! | #NUM! | #NUM! | #NUM! | #NUM! | #DIV/0! | 0 | 0 | 0 | #NUM! | FALSE | . | #REF!
#REF! | 0 | 0 | 0 | 0 |  | 0 | 0 |  | #NUM! | #NUM! | #NUM! | #NUM! | #NUM! | #NUM! | #NUM! | #NUM! | #DIV/0! | 0 | 0 | 0 | #NUM! | FALSE | . | #REF!
#REF! | 0 | 0 | 0 | 0 |  | 0 | 0 |  | #NUM! | #NUM! | #NUM! | #NUM! | #NUM! | #NUM! | #NUM! | #NUM! | #DIV/0! | 0 | 0 | 0 | #NUM! | FALSE | . | #REF!
#REF! | 0 | 0 | 0 | 0 |  | 0 | 0 |  | #NUM! | #NUM! | #NUM! | #NUM! | #NUM! | #NUM! | #NUM! | #NUM! | #DIV/0! | 0 | 0 | 0 | #NUM! | FALSE | . | #REF!
#REF! | 0 | 0 | 0 | 0 |  | 0 | 0 |  | #NUM! | #NUM! | #NUM! | #NUM! | #NUM! | #NUM! | #NUM! | #NUM! | #DIV/0! | 0 | 0 | 0 | #NUM! | FALSE | . | #REF!
#REF! | 0 | 0 | 0 | 0 |  | 0 | 0 |  | #NUM! | #NUM! | #NUM! | #NUM! | #NUM! | #NUM! | #NUM! | #NUM! | #DIV/0! | 0 | 0 | 0 | #NUM! | FALSE | . | #REF!
#REF! | 0 | 0 | 0 | 0 |  | 0 | 0 |  | #NUM! | #NUM! | #NUM! | #NUM! | #NUM! | #NUM! | #NUM! | #NUM! | #DIV/0! | 0 | 0 | 0 | #NUM! | FALSE | . | #REF!
#REF! | 0 | 0 | 0 | 0 |  | 0 | 0 |  | #NUM! | #NUM! | #NUM! | #NUM! | #NUM! | #NUM! | #NUM! | #NUM! | #DIV/0! | 0 | 0 | 0 | #NUM! | FALSE | . | #REF!
#REF! | 0 | 0 | 0 | 0 |  | 0 | 0 |  | #NUM! | #NUM! | #NUM! | #NUM! | #NUM! | #NUM! | #NUM! | #NUM! | #DIV/0! | 0 | 0 | 0 | #NUM! | FALSE | . | #REF!
#REF! | 0 | 0 | 0 | 0 |  | 0 | 0 |  | #NUM! | #NUM! | #NUM! | #NUM! | #NUM! | #NUM! | #NUM! | #NUM! | #DIV/0! | 0 | 0 | 0 | #NUM! | FALSE | . | #REF!
#REF! | 0 | 0 | 0 | 0 |  | 0 | 0 |  | #NUM! | #NUM! | #NUM! | #NUM! | #NUM! | #NUM! | #NUM! | #NUM! | #DIV/0! | 0 | 0 | 0 | #NUM! | FALSE | . | #REF!
#REF! | 0 | 0 | 0 | 0 |  | 0 | 0 |  | #NUM! | #NUM! | #NUM! | #NUM! | #NUM! | #NUM! | #NUM! | #NUM! | #DIV/0! | 0 | 0 | 0 | #NUM! | FALSE | . | #REF!
#REF! | 0 | 0 | 0 | 0 |  | 0 | 0 |  | #NUM! | #NUM! | #NUM! | #NUM! | #NUM! | #NUM! | #NUM! | #NUM! | #DIV/0! | 0 | 0 | 0 | #NUM! | FALSE | . | #REF!
#REF! | 0 | 0 | 0 | 0 |  | 0 | 0 |  | #NUM! | #NUM! | #NUM! | #NUM! | #NUM! | #NUM! | #NUM! | #NUM! | #DIV/0! | 0 | 0 | 0 | #NUM! | FALSE | . | #REF!
#REF! | 0 | 0 | 0 | 0 |  | 0 | 0 |  | #NUM! | #NUM! | #NUM! | #NUM! | #NUM! | #NUM! | #NUM! | #NUM! | #DIV/0! | 0 | 0 | 0 | #NUM! | FALSE | . | #REF!
#REF! | 0 | 0 | 0 | 0 |  | 0 | 0 |  | #NUM! | #NUM! | #NUM! | #NUM! | #NUM! | #NUM! | #NUM! | #NUM! | #DIV/0! | 0 | 0 | 0 | #NUM! | FALSE | . | #REF!
#REF! | 0 | 0 | 0 | 0 |  | 0 | 0 |  | #NUM! | #NUM! | #NUM! | #NUM! | #NUM! | #NUM! | #NUM! | #NUM! | #DIV/0! | 0 | 0 | 0 | #NUM! | FALSE | . | #REF!
#REF! | 0 | 0 | 0 | 0 |  | 0 | 0 |  | #NUM! | #NUM! | #NUM! | #NUM! | #NUM! | #NUM! | #NUM! | #NUM! | #DIV/0! | 0 | 0 | 0 | #NUM! | FALSE | . | #REF!
#REF! | 0 | 0 | 0 | 0 |  | 0 | 0 |  | #NUM! | #NUM! | #NUM! | #NUM! | #NUM! | #NUM! | #NUM! | #NUM! | #DIV/0! | 0 | 0 | 0 | #NUM! | FALSE | . | #REF!
#REF! | 0 | 0 | 0 | 0 |  | 0 | 0 |  | #NUM! | #NUM! | #NUM! | #NUM! | #NUM! | #NUM! | #NUM! | #NUM! | #DIV/0! | 0 | 0 | 0 | #NUM! | FALSE | . | #REF!
#REF! | 0 | 0 | 0 | 0 |  | 0 | 0 |  | #NUM! | #NUM! | #NUM! | #NUM! | #NUM! | #NUM! | #NUM! | #NUM! | #DIV/0! | 0 | 0 | 0 | #NUM! | FALSE | . | #REF!
#REF! | 0 | 0 | 0 | 0 |  | 0 | 0 |  | #NUM! | #NUM! | #NUM! | #NUM! | #NUM! | #NUM! | #NUM! | #NUM! | #DIV/0! | 0 | 0 | 0 | #NUM! | FALSE | . | #REF!
#REF! | 0 | 0 | 0 | 0 |  | 0 | 0 |  | #NUM! | #NUM! | #NUM! | #NUM! | #NUM! | #NUM! | #NUM! | #NUM! | #DIV/0! | 0 | 0 | 0 | #NUM! | FALSE | . | #REF!
#REF! | 0 | 0 | 0 | 0 |  | 0 | 0 |  | #NUM! | #NUM! | #NUM! | #NUM! | #NUM! | #NUM! | #NUM! | #NUM! | #DIV/0! | 0 | 0 | 0 | #NUM! | FALSE | . | #REF!
#REF! | 0 | 0 | 0 | 0 |  | 0 | 0 |  | #NUM! | #NUM! | #NUM! | #NUM! | #NUM! | #NUM! | #NUM! | #NUM! | #DIV/0! | 0 | 0 | 0 | #NUM! | FALSE | . | #REF!
#REF! | 0 | 0 | 0 | 0 |  | 0 | 0 |  | #NUM! | #NUM! | #NUM! | #NUM! | #NUM! | #NUM! | #NUM! | #NUM! | #DIV/0! | 0 | 0 | 0 | #NUM! | FALSE | . | #REF!
#REF! | 0 | 0 | 0 | 0 |  | 0 | 0 |  | #NUM! | #NUM! | #NUM! | #NUM! | #NUM! | #NUM! | #NUM! | #NUM! | #DIV/0! | 0 | 0 | 0 | #NUM! | FALSE | . | #REF!
#REF! | 0 | 0 | 0 | 0 |  | 0 | 0 |  | #NUM! | #NUM! | #NUM! | #NUM! | #NUM! | #NUM! | #NUM! | #NUM! | #DIV/0! | 0 | 0 | 0 | #NUM! | FALSE | . | #REF!
#REF! | 0 | 0 | 0 | 0 |  | 0 | 0 |  | #NUM! | #NUM! | #NUM! | #NUM! | #NUM! | #NUM! | #NUM! | #NUM! | #DIV/0! | 0 | 0 | 0 | #NUM! | FALSE | . | #REF!
#REF! | 0 | 0 | 0 | 0 |  | 0 | 0 |  | #NUM! | #NUM! | #NUM! | #NUM! | #NUM! | #NUM! | #NUM! | #NUM! | #DIV/0! | 0 | 0 | 0 | #NUM! | FALSE | . | #REF!
#REF! | 0 | 0 | 0 | 0 |  | 0 | 0 |  | #NUM! | #NUM! | #NUM! | #NUM! | #NUM! | #NUM! | #NUM! | #NUM! | #DIV/0! | 0 | 0 | 0 | #NUM! | FALSE | . | #REF!
#REF! | 0 | 0 | 0 | 0 |  | 0 | 0 |  | #NUM! | #NUM! | #NUM! | #NUM! | #NUM! | #NUM! | #NUM! | #NUM! | #DIV/0! | 0 | 0 | 0 | #NUM! | FALSE | . | #REF!
#REF! | 0 | 0 | 0 | 0 |  | 0 | 0 |  | #NUM! | #NUM! | #NUM! | #NUM! | #NUM! | #NUM! | #NUM! | #NUM! | #DIV/0! | 0 | 0 | 0 | #NUM! | FALSE | . | #REF!
#REF! | 0 | 0 | 0 | 0 |  | 0 | 0 |  | #NUM! | #NUM! | #NUM! | #NUM! | #NUM! | #NUM! | #NUM! | #NUM! | #DIV/0! | 0 | 0 | 0 | #NUM! | FALSE | . | #REF!
#REF! | 0 | 0 | 0 | 0 |  | 0 | 0 |  | #NUM! | #NUM! | #NUM! | #NUM! | #NUM! | #NUM! | #NUM! | #NUM! | #DIV/0! | 0 | 0 | 0 | #NUM! | FALSE | . | #REF!
#REF! | 0 | 0 | 0 | 0 |  | 0 | 0 |  | #NUM! | #NUM! | #NUM! | #NUM! | #NUM! | #NUM! | #NUM! | #NUM! | #DIV/0! | 0 | 0 | 0 | #NUM! | FALSE | . | #REF!
#REF! | 0 | 0 | 0 | 0 |  | 0 | 0 |  | #NUM! | #NUM! | #NUM! | #NUM! | #NUM! | #NUM! | #NUM! | #NUM! | #DIV/0! | 0 | 0 | 0 | #NUM! | FALSE | . | #REF!
#REF! | 0 | 0 | 0 | 0 |  | 0 | 0 |  | #NUM! | #NUM! | #NUM! | #NUM! | #NUM! | #NUM! | #NUM! | #NUM! | #DIV/0! | 0 | 0 | 0 | #NUM! | FALSE | . | #REF!
#REF! | 0 | 0 | 0 | 0 |  | 0 | 0 |  | #NUM! | #NUM! | #NUM! | #NUM! | #NUM! | #NUM! | #NUM! | #NUM! | #DIV/0! | 0 | 0 | 0 | #NUM! | FALSE | . | #REF!
#REF! | 0 | 0 | 0 | 0 |  | 0 | 0 |  | #NUM! | #NUM! | #NUM! | #NUM! | #NUM! | #NUM! | #NUM! | #NUM! | #DIV/0! | 0 | 0 | 0 | #NUM! | FALSE | . | #REF!
#REF! | 0 | 0 | 0 | 0 |  | 0 | 0 |  | #NUM! | #NUM! | #NUM! | #NUM! | #NUM! | #NUM! | #NUM! | #NUM! | #DIV/0! | 0 | 0 | 0 | #NUM! | FALSE | . | #REF!
#REF! | 0 | 0 | 0 | 0 |  | 0 | 0 |  | #NUM! | #NUM! | #NUM! | #NUM! | #NUM! | #NUM! | #NUM! | #NUM! | #DIV/0! | 0 | 0 | 0 | #NUM! | FALSE | . | #REF!
#REF! | 0 | 0 | 0 | 0 |  | 0 | 0 |  | #NUM! | #NUM! | #NUM! | #NUM! | #NUM! | #NUM! | #NUM! | #NUM! | #DIV/0! | 0 | 0 | 0 | #NUM! | FALSE | . | #REF!
#REF! | 0 | 0 | 0 | 0 |  | 0 | 0 |  | #NUM! | #NUM! | #NUM! | #NUM! | #NUM! | #NUM! | #NUM! | #NUM! | #DIV/0! | 0 | 0 | 0 | #NUM! | FALSE | . | #REF!
#REF! | 0 | 0 | 0 | 0 |  | 0 | 0 |  | #NUM! | #NUM! | #NUM! | #NUM! | #NUM! | #NUM! | #NUM! | #NUM! | #DIV/0! | 0 | 0 | 0 | #NUM! | FALSE | . | #REF!
#REF! | 0 | 0 | 0 | 0 |  | 0 | 0 |  | #NUM! | #NUM! | #NUM! | #NUM! | #NUM! | #NUM! | #NUM! | #NUM! | #DIV/0! | 0 | 0 | 0 | #NUM! | FALSE | . | #REF!
#REF! | 0 | 0 | 0 | 0 |  | 0 | 0 |  | #NUM! | #NUM! | #NUM! | #NUM! | #NUM! | #NUM! | #NUM! | #NUM! | #DIV/0! | 0 | 0 | 0 | #NUM! | FALSE | . | #REF!
#REF! | 0 | 0 | 0 | 0 |  | 0 | 0 |  | #NUM! | #NUM! | #NUM! | #NUM! | #NUM! | #NUM! | #NUM! | #NUM! | #DIV/0! | 0 | 0 | 0 | #NUM! | FALSE | . | #REF!
#REF! | 0 | 0 | 0 | 0 |  | 0 | 0 |  | #NUM! | #NUM! | #NUM! | #NUM! | #NUM! | #NUM! | #NUM! | #NUM! | #DIV/0! | 0 | 0 | 0 | #NUM! | FALSE | . | #REF!
#REF! | 0 | 0 | 0 | 0 |  | 0 | 0 |  | #NUM! | #NUM! | #NUM! | #NUM! | #NUM! | #NUM! | #NUM! | #NUM! | #DIV/0! | 0 | 0 | 0 | #NUM! | FALSE | . | #REF!
#REF! | 0 | 0 | 0 | 0 |  | 0 | 0 |  | #NUM! | #NUM! | #NUM! | #NUM! | #NUM! | #NUM! | #NUM! | #NUM! | #DIV/0! | 0 | 0 | 0 | #NUM! | FALSE | . | #REF!
#REF! | 0 | 0 | 0 | 0 |  | 0 | 0 |  | #NUM! | #NUM! | #NUM! | #NUM! | #NUM! | #NUM! | #NUM! | #NUM! | #DIV/0! | 0 | 0 | 0 | #NUM! | FALSE | . | #REF!
#REF! | 0 | 0 | 0 | 0 |  | 0 | 0 |  | #NUM! | #NUM! | #NUM! | #NUM! | #NUM! | #NUM! | #NUM! | #NUM! | #DIV/0! | 0 | 0 | 0 | #NUM! | FALSE | . | #REF!
#REF! | 0 | 0 | 0 | 0 |  | 0 | 0 |  | #NUM! | #NUM! | #NUM! | #NUM! | #NUM! | #NUM! | #NUM! | #NUM! | #DIV/0! | 0 | 0 | 0 | #NUM! | FALSE | . | #REF!
#REF! | 0 | 0 | 0 | 0 |  | 0 | 0 |  | #NUM! | #NUM! | #NUM! | #NUM! | #NUM! | #NUM! | #NUM! | #NUM! | #DIV/0! | 0 | 0 | 0 | #NUM! | FALSE | . | #REF!
#REF! | 0 | 0 | 0 | 0 |  | 0 | 0 |  | #NUM! | #NUM! | #NUM! | #NUM! | #NUM! | #NUM! | #NUM! | #NUM! | #DIV/0! | 0 | 0 | 0 | #NUM! | FALSE | . | #REF!
#REF! | 0 | 0 | 0 | 0 |  | 0 | 0 |  | #NUM! | #NUM! | #NUM! | #NUM! | #NUM! | #NUM! | #NUM! | #NUM! | #DIV/0! | 0 | 0 | 0 | #NUM! | FALSE | . | #REF!
#REF! | 0 | 0 | 0 | 0 |  | 0 | 0 |  | #NUM! | #NUM! | #NUM! | #NUM! | #NUM! | #NUM! | #NUM! | #NUM! | #DIV/0! | 0 | 0 | 0 | #NUM! | FALSE | . | #REF!
#REF! | 0 | 0 | 0 | 0 |  | 0 | 0 |  | #NUM! | #NUM! | #NUM! | #NUM! | #NUM! | #NUM! | #NUM! | #NUM! | #DIV/0! | 0 | 0 | 0 | #NUM! | FALSE | . | #REF!
#REF! | 0 | 0 | 0 | 0 |  | 0 | 0 |  | #NUM! | #NUM! | #NUM! | #NUM! | #NUM! | #NUM! | #NUM! | #NUM! | #DIV/0! | 0 | 0 | 0 | #NUM! | FALSE | . | #REF!
#REF! | 0 | 0 | 0 | 0 |  | 0 | 0 |  | #NUM! | #NUM! | #NUM! | #NUM! | #NUM! | #NUM! | #NUM! | #NUM! | #DIV/0! | 0 | 0 | 0 | #NUM! | FALSE | . | #REF!
#REF! | 0 | 0 | 0 | 0 |  | 0 | 0 |  | #NUM! | #NUM! | #NUM! | #NUM! | #NUM! | #NUM! | #NUM! | #NUM! | #DIV/0! | 0 | 0 | 0 | #NUM! | FALSE | . | #REF!
#REF! | 0 | 0 | 0 | 0 |  | 0 | 0 |  | #NUM! | #NUM! | #NUM! | #NUM! | #NUM! | #NUM! | #NUM! | #NUM! | #DIV/0! | 0 | 0 | 0 | #NUM! | FALSE | . | #REF!
#REF! | 0 | 0 | 0 | 0 |  | 0 | 0 |  | #NUM! | #NUM! | #NUM! | #NUM! | #NUM! | #NUM! | #NUM! | #NUM! | #DIV/0! | 0 | 0 | 0 | #NUM! | FALSE | . | #REF!
#REF! | 0 | 0 | 0 | 0 |  | 0 | 0 |  | #NUM! | #NUM! | #NUM! | #NUM! | #NUM! | #NUM! | #NUM! | #NUM! | #DIV/0! | 0 | 0 | 0 | #NUM! | FALSE | . | #REF!
#REF! | 0 | 0 | 0 | 0 |  | 0 | 0 |  | #NUM! | #NUM! | #NUM! | #NUM! | #NUM! | #NUM! | #NUM! | #NUM! | #DIV/0! | 0 | 0 | 0 | #NUM! | FALSE | . | #REF!
#REF! | 0 | 0 | 0 | 0 |  | 0 | 0 |  | #NUM! | #NUM! | #NUM! | #NUM! | #NUM! | #NUM! | #NUM! | #NUM! | #DIV/0! | 0 | 0 | 0 | #NUM! | FALSE | . | #REF!
#REF! | 0 | 0 | 0 | 0 |  | 0 | 0 |  | #NUM! | #NUM! | #NUM! | #NUM! | #NUM! | #NUM! | #NUM! | #NUM! | #DIV/0! | 0 | 0 | 0 | #NUM! | FALSE | . | #REF!
#REF! | 0 | 0 | 0 | 0 |  | 0 | 0 |  | #NUM! | #NUM! | #NUM! | #NUM! | #NUM! | #NUM! | #NUM! | #NUM! | #DIV/0! | 0 | 0 | 0 | #NUM! | FALSE | . | #REF!
#REF! | 0 | 0 | 0 | 0 |  | 0 | 0 |  | #NUM! | #NUM! | #NUM! | #NUM! | #NUM! | #NUM! | #NUM! | #NUM! | #DIV/0! | 0 | 0 | 0 | #NUM! | FALSE | . | #REF!
#REF! | 0 | 0 | 0 | 0 |  | 0 | 0 |  | #NUM! | #NUM! | #NUM! | #NUM! | #NUM! | #NUM! | #NUM! | #NUM! | #DIV/0! | 0 | 0 | 0 | #NUM! | FALSE | . | #REF!
#REF! | 0 | 0 | 0 | 0 |  | 0 | 0 |  | #NUM! | #NUM! | #NUM! | #NUM! | #NUM! | #NUM! | #NUM! | #NUM! | #DIV/0! | 0 | 0 | 0 | #NUM! | FALSE | . | #REF!
#REF! | 0 | 0 | 0 | 0 |  | 0 | 0 |  | #NUM! | #NUM! | #NUM! | #NUM! | #NUM! | #NUM! | #NUM! | #NUM! | #DIV/0! | 0 | 0 | 0 | #NUM! | FALSE | . | #REF!
#REF! | 0 | 0 | 0 | 0 |  | 0 | 0 |  | #NUM! | #NUM! | #NUM! | #NUM! | #NUM! | #NUM! | #NUM! | #NUM! | #DIV/0! | 0 | 0 | 0 | #NUM! | FALSE | . | #REF!
#REF! | 0 | 0 | 0 | 0 |  | 0 | 0 |  | #NUM! | #NUM! | #NUM! | #NUM! | #NUM! | #NUM! | #NUM! | #NUM! | #DIV/0! | 0 | 0 | 0 | #NUM! | FALSE | . | #REF!
#REF! | 0 | 0 | 0 | 0 |  | 0 | 0 |  | #NUM! | #NUM! | #NUM! | #NUM! | #NUM! | #NUM! | #NUM! | #NUM! | #DIV/0! | 0 | 0 | 0 | #NUM! | FALSE | . | #REF!
#REF! | 0 | 0 | 0 | 0 |  | 0 | 0 |  | #NUM! | #NUM! | #NUM! | #NUM! | #NUM! | #NUM! | #NUM! | #NUM! | #DIV/0! | 0 | 0 | 0 | #NUM! | FALSE | . | #REF!
#REF! | 0 | 0 | 0 | 0 |  | 0 | 0 |  | #NUM! | #NUM! | #NUM! | #NUM! | #NUM! | #NUM! | #NUM! | #NUM! | #DIV/0! | 0 | 0 | 0 | #NUM! | FALSE | . | #REF!
#REF! | 0 | 0 | 0 | 0 |  | 0 | 0 |  | #NUM! | #NUM! | #NUM! | #NUM! | #NUM! | #NUM! | #NUM! | #NUM! | #DIV/0! | 0 | 0 | 0 | #NUM! | FALSE | . | #REF!
#REF! | 0 | 0 | 0 | 0 |  | 0 | 0 |  | #NUM! | #NUM! | #NUM! | #NUM! | #NUM! | #NUM! | #NUM! | #NUM! | #DIV/0! | 0 | 0 | 0 | #NUM! | FALSE | . | #REF!
#REF! | 0 | 0 | 0 | 0 |  | 0 | 0 |  | #NUM! | #NUM! | #NUM! | #NUM! | #NUM! | #NUM! | #NUM! | #NUM! | #DIV/0! | 0 | 0 | 0 | #NUM! | FALSE | . | #REF!
#REF! | 0 | 0 | 0 | 0 |  | 0 | 0 |  | #NUM! | #NUM! | #NUM! | #NUM! | #NUM! | #NUM! | #NUM! | #NUM! | #DIV/0! | 0 | 0 | 0 | #NUM! | FALSE | . | #REF!
#REF! | 0 | 0 | 0 | 0 |  | 0 | 0 |  | #NUM! | #NUM! | #NUM! | #NUM! | #NUM! | #NUM! | #NUM! | #NUM! | #DIV/0! | 0 | 0 | 0 | #NUM! | FALSE | . | #REF!
#REF! | 0 | 0 | 0 | 0 |  | 0 | 0 |  | #NUM! | #NUM! | #NUM! | #NUM! | #NUM! | #NUM! | #NUM! | #NUM! | #DIV/0! | 0 | 0 | 0 | #NUM! | FALSE | . | #REF!
#REF! | 0 | 0 | 0 | 0 |  | 0 | 0 |  | #NUM! | #NUM! | #NUM! | #NUM! | #NUM! | #NUM! | #NUM! | #NUM! | #DIV/0! | 0 | 0 | 0 | #NUM! | FALSE | . | #REF!
#REF! | 0 | 0 | 0 | 0 |  | 0 | 0 |  | #NUM! | #NUM! | #NUM! | #NUM! | #NUM! | #NUM! | #NUM! | #NUM! | #DIV/0! | 0 | 0 | 0 | #NUM! | FALSE | . | #REF!
#REF! | 0 | 0 | 0 | 0 |  | 0 | 0 |  | #NUM! | #NUM! | #NUM! | #NUM! | #NUM! | #NUM! | #NUM! | #NUM! | #DIV/0! | 0 | 0 | 0 | #NUM! | FALSE | . | #REF!
#REF! | 0 | 0 | 0 | 0 |  | 0 | 0 |  | #NUM! | #NUM! | #NUM! | #NUM! | #NUM! | #NUM! | #NUM! | #NUM! | #DIV/0! | 0 | 0 | 0 | #NUM! | FALSE | . | #REF!
#REF! | 0 | 0 | 0 | 0 |  | 0 | 0 |  | #NUM! | #NUM! | #NUM! | #NUM! | #NUM! | #NUM! | #NUM! | #NUM! | #DIV/0! | 0 | 0 | 0 | #NUM! | FALSE | . | #REF!
#REF! | 0 | 0 | 0 | 0 |  | 0 | 0 |  | #NUM! | #NUM! | #NUM! | #NUM! | #NUM! | #NUM! | #NUM! | #NUM! | #DIV/0! | 0 | 0 | 0 | #NUM! | FALSE | . | #REF!
#REF! | 0 | 0 | 0 | 0 |  | 0 | 0 |  | #NUM! | #NUM! | #NUM! | #NUM! | #NUM! | #NUM! | #NUM! | #NUM! | #DIV/0! | 0 | 0 | 0 | #NUM! | FALSE | . | #REF!
#REF! | 0 | 0 | 0 | 0 |  | 0 | 0 |  | #NUM! | #NUM! | #NUM! | #NUM! | #NUM! | #NUM! | #NUM! | #NUM! | #DIV/0! | 0 | 0 | 0 | #NUM! | FALSE | . | #REF!
#REF! | 0 | 0 | 0 | 0 |  | 0 | 0 |  | #NUM! | #NUM! | #NUM! | #NUM! | #NUM! | #NUM! | #NUM! | #NUM! | #DIV/0! | 0 | 0 | 0 | #NUM! | FALSE | . | #REF!
#REF! | 0 | 0 | 0 | 0 |  | 0 | 0 |  | #NUM! | #NUM! | #NUM! | #NUM! | #NUM! | #NUM! | #NUM! | #NUM! | #DIV/0! | 0 | 0 | 0 | #NUM! | FALSE | . | #REF!
#REF! | 0 | 0 | 0 | 0 |  | 0 | 0 |  | #NUM! | #NUM! | #NUM! | #NUM! | #NUM! | #NUM! | #NUM! | #NUM! | #DIV/0! | 0 | 0 | 0 | #NUM! | FALSE | . | #REF!
#REF! | 0 | 0 | 0 | 0 |  | 0 | 0 |  | #NUM! | #NUM! | #NUM! | #NUM! | #NUM! | #NUM! | #NUM! | #NUM! | #DIV/0! | 0 | 0 | 0 | #NUM! | FALSE | . | #REF!
#REF! | 0 | 0 | 0 | 0 |  | 0 | 0 |  | #NUM! | #NUM! | #NUM! | #NUM! | #NUM! | #NUM! | #NUM! | #NUM! | #DIV/0! | 0 | 0 | 0 | #NUM! | FALSE | . | #REF!
#REF! | 0 | 0 | 0 | 0 |  | 0 | 0 |  | #NUM! | #NUM! | #NUM! | #NUM! | #NUM! | #NUM! | #NUM! | #NUM! | #DIV/0! | 0 | 0 | 0 | #NUM! | FALSE | . | #REF!
#REF! | 0 | 0 | 0 | 0 |  | 0 | 0 |  | #NUM! | #NUM! | #NUM! | #NUM! | #NUM! | #NUM! | #NUM! | #NUM! | #DIV/0! | 0 | 0 | 0 | #NUM! | FALSE | . | #REF!
#REF! | 0 | 0 | 0 | 0 |  | 0 | 0 |  | #NUM! | #NUM! | #NUM! | #NUM! | #NUM! | #NUM! | #NUM! | #NUM! | #DIV/0! | 0 | 0 | 0 | #NUM! | FALSE | . | #REF!
#REF! | 0 | 0 | 0 | 0 |  | 0 | 0 |  | #NUM! | #NUM! | #NUM! | #NUM! | #NUM! | #NUM! | #NUM! | #NUM! | #DIV/0! | 0 | 0 | 0 | #NUM! | FALSE | . | #REF!
#REF! | 0 | 0 | 0 | 0 |  | 0 | 0 |  | #NUM! | #NUM! | #NUM! | #NUM! | #NUM! | #NUM! | #NUM! | #NUM! | #DIV/0! | 0 | 0 | 0 | #NUM! | FALSE | . | #REF!
#REF! | 0 | 0 | 0 | 0 |  | 0 | 0 |  | #NUM! | #NUM! | #NUM! | #NUM! | #NUM! | #NUM! | #NUM! | #NUM! | #DIV/0! | 0 | 0 | 0 | #NUM! | FALSE | . | #REF!
#REF! | 0 | 0 | 0 | 0 |  | 0 | 0 |  | #NUM! | #NUM! | #NUM! | #NUM! | #NUM! | #NUM! | #NUM! | #NUM! | #DIV/0! | 0 | 0 | 0 | #NUM! | FALSE | . | #REF!
#REF! | 0 | 0 | 0 | 0 |  | 0 | 0 |  | #NUM! | #NUM! | #NUM! | #NUM! | #NUM! | #NUM! | #NUM! | #NUM! | #DIV/0! | 0 | 0 | 0 | #NUM! | FALSE | . | #REF!
#REF! | 0 | 0 | 0 | 0 |  | 0 | 0 |  | #NUM! | #NUM! | #NUM! | #NUM! | #NUM! | #NUM! | #NUM! | #NUM! | #DIV/0! | 0 | 0 | 0 | #NUM! | FALSE | . | #REF!
#REF! | 0 | 0 | 0 | 0 |  | 0 | 0 |  | #NUM! | #NUM! | #NUM! | #NUM! | #NUM! | #NUM! | #NUM! | #NUM! | #DIV/0! | 0 | 0 | 0 | #NUM! | FALSE | . | #REF!
#REF! | 0 | 0 | 0 | 0 |  | 0 | 0 |  | #NUM! | #NUM! | #NUM! | #NUM! | #NUM! | #NUM! | #NUM! | #NUM! | #DIV/0! | 0 | 0 | 0 | #NUM! | FALSE | . | #REF!
#REF! | 0 | 0 | 0 | 0 |  | 0 | 0 |  | #NUM! | #NUM! | #NUM! | #NUM! | #NUM! | #NUM! | #NUM! | #NUM! | #DIV/0! | 0 | 0 | 0 | #NUM! | FALSE | . | #REF!
#REF! | 0 | 0 | 0 | 0 |  | 0 | 0 |  | #NUM! | #NUM! | #NUM! | #NUM! | #NUM! | #NUM! | #NUM! | #NUM! | #DIV/0! | 0 | 0 | 0 | #NUM! | FALSE | . | #REF!
#REF! | 0 | 0 | 0 | 0 |  | 0 | 0 |  | #NUM! | #NUM! | #NUM! | #NUM! | #NUM! | #NUM! | #NUM! | #NUM! | #DIV/0! | 0 | 0 | 0 | #NUM! | FALSE | . | #REF!
#REF! | 0 | 0 | 0 | 0 |  | 0 | 0 |  | #NUM! | #NUM! | #NUM! | #NUM! | #NUM! | #NUM! | #NUM! | #NUM! | #DIV/0! | 0 | 0 | 0 | #NUM! | FALSE | . | #REF!
#REF! | 0 | 0 | 0 | 0 |  | 0 | 0 |  | #NUM! | #NUM! | #NUM! | #NUM! | #NUM! | #NUM! | #NUM! | #NUM! | #DIV/0! | 0 | 0 | 0 | #NUM! | FALSE | . | #REF!
#REF! | 0 | 0 | 0 | 0 |  | 0 | 0 |  | #NUM! | #NUM! | #NUM! | #NUM! | #NUM! | #NUM! | #NUM! | #NUM! | #DIV/0! | 0 | 0 | 0 | #NUM! | FALSE | . | #REF!
#REF! | 0 | 0 | 0 | 0 |  | 0 | 0 |  | #NUM! | #NUM! | #NUM! | #NUM! | #NUM! | #NUM! | #NUM! | #NUM! | #DIV/0! | 0 | 0 | 0 | #NUM! | FALSE | . | #REF!
#REF! | 0 | 0 | 0 | 0 |  | 0 | 0 |  | #NUM! | #NUM! | #NUM! | #NUM! | #NUM! | #NUM! | #NUM! | #NUM! | #DIV/0! | 0 | 0 | 0 | #NUM! | FALSE | . | #REF!
#REF! | 0 | 0 | 0 | 0 |  | 0 | 0 |  | #NUM! | #NUM! | #NUM! | #NUM! | #NUM! | #NUM! | #NUM! | #NUM! | #DIV/0! | 0 | 0 | 0 | #NUM! | FALSE | . | #REF!
#REF! | 0 | 0 | 0 | 0 |  | 0 | 0 |  | #NUM! | #NUM! | #NUM! | #NUM! | #NUM! | #NUM! | #NUM! | #NUM! | #DIV/0! | 0 | 0 | 0 | #NUM! | FALSE | . | #REF!
#REF! | 0 | 0 | 0 | 0 |  | 0 | 0 |  | #NUM! | #NUM! | #NUM! | #NUM! | #NUM! | #NUM! | #NUM! | #NUM! | #DIV/0! | 0 | 0 | 0 | #NUM! | FALSE | . | #REF!
#REF! | 0 | 0 | 0 | 0 |  | 0 | 0 |  | #NUM! | #NUM! | #NUM! | #NUM! | #NUM! | #NUM! | #NUM! | #NUM! | #DIV/0! | 0 | 0 | 0 | #NUM! | FALSE | . | #REF!
#REF! | 0 | 0 | 0 | 0 |  | 0 | 0 |  | #NUM! | #NUM! | #NUM! | #NUM! | #NUM! | #NUM! | #NUM! | #NUM! | #DIV/0! | 0 | 0 | 0 | #NUM! | FALSE | . | #REF!
#REF! | 0 | 0 | 0 | 0 |  | 0 | 0 |  | #NUM! | #NUM! | #NUM! | #NUM! | #NUM! | #NUM! | #NUM! | #NUM! | #DIV/0! | 0 | 0 | 0 | #NUM! | FALSE | . | #REF!
#REF! | 0 | 0 | 0 | 0 |  | 0 | 0 |  | #NUM! | #NUM! | #NUM! | #NUM! | #NUM! | #NUM! | #NUM! | #NUM! | #DIV/0! | 0 | 0 | 0 | #NUM! | FALSE | . | #REF!
#REF! | 0 | 0 | 0 | 0 |  | 0 | 0 |  | #NUM! | #NUM! | #NUM! | #NUM! | #NUM! | #NUM! | #NUM! | #NUM! | #DIV/0! | 0 | 0 | 0 | #NUM! | FALSE | . | #REF!
#REF! | 0 | 0 | 0 | 0 |  | 0 | 0 |  | #NUM! | #NUM! | #NUM! | #NUM! | #NUM! | #NUM! | #NUM! | #NUM! | #DIV/0! | 0 | 0 | 0 | #NUM! | FALSE | . | #REF!
#REF! | 0 | 0 | 0 | 0 |  | 0 | 0 |  | #NUM! | #NUM! | #NUM! | #NUM! | #NUM! | #NUM! | #NUM! | #NUM! | #DIV/0! | 0 | 0 | 0 | #NUM! | FALSE | . | #REF!
#REF! | 0 | 0 | 0 | 0 |  | 0 | 0 |  | #NUM! | #NUM! | #NUM! | #NUM! | #NUM! | #NUM! | #NUM! | #NUM! | #DIV/0! | 0 | 0 | 0 | #NUM! | FALSE | . | #REF!
#REF! | 0 | 0 | 0 | 0 |  | 0 | 0 |  | #NUM! | #NUM! | #NUM! | #NUM! | #NUM! | #NUM! | #NUM! | #NUM! | #DIV/0! | 0 | 0 | 0 | #NUM! | FALSE | . | #REF!
#REF! | 0 | 0 | 0 | 0 |  | 0 | 0 |  | #NUM! | #NUM! | #NUM! | #NUM! | #NUM! | #NUM! | #NUM! | #NUM! | #DIV/0! | 0 | 0 | 0 | #NUM! | FALSE | . | #REF!
#REF! | 0 | 0 | 0 | 0 |  | 0 | 0 |  | #NUM! | #NUM! | #NUM! | #NUM! | #NUM! | #NUM! | #NUM! | #NUM! | #DIV/0! | 0 | 0 | 0 | #NUM! | FALSE | . | #REF!
#REF! | 0 | 0 | 0 | 0 |  | 0 | 0 |  | #NUM! | #NUM! | #NUM! | #NUM! | #NUM! | #NUM! | #NUM! | #NUM! | #DIV/0! | 0 | 0 | 0 | #NUM! | FALSE | . | #REF!
#REF! | 0 | 0 | 0 | 0 |  | 0 | 0 |  | #NUM! | #NUM! | #NUM! | #NUM! | #NUM! | #NUM! | #NUM! | #NUM! | #DIV/0! | 0 | 0 | 0 | #NUM! | FALSE | . | #REF!
#REF! | 0 | 0 | 0 | 0 |  | 0 | 0 |  | #NUM! | #NUM! | #NUM! | #NUM! | #NUM! | #NUM! | #NUM! | #NUM! | #DIV/0! | 0 | 0 | 0 | #NUM! | FALSE | . | #REF!
#REF! | 0 | 0 | 0 | 0 |  | 0 | 0 |  | #NUM! | #NUM! | #NUM! | #NUM! | #NUM! | #NUM! | #NUM! | #NUM! | #DIV/0! | 0 | 0 | 0 | #NUM! | FALSE | . | #REF!
#REF! | 0 | 0 | 0 | 0 |  | 0 | 0 |  | #NUM! | #NUM! | #NUM! | #NUM! | #NUM! | #NUM! | #NUM! | #NUM! | #DIV/0! | 0 | 0 | 0 | #NUM! | FALSE | . | #REF!
#REF! | 0 | 0 | 0 | 0 |  | 0 | 0 |  | #NUM! | #NUM! | #NUM! | #NUM! | #NUM! | #NUM! | #NUM! | #NUM! | #DIV/0! | 0 | 0 | 0 | #NUM! | FALSE | . | #REF!
#REF! | 0 | 0 | 0 | 0 |  | 0 | 0 |  | #NUM! | #NUM! | #NUM! | #NUM! | #NUM! | #NUM! | #NUM! | #NUM! | #DIV/0! | 0 | 0 | 0 | #NUM! | FALSE | . | #REF!
#REF! | 0 | 0 | 0 | 0 |  | 0 | 0 |  | #NUM! | #NUM! | #NUM! | #NUM! | #NUM! | #NUM! | #NUM! | #NUM! | #DIV/0! | 0 | 0 | 0 | #NUM! | FALSE | . | #REF!
#REF! | 0 | 0 | 0 | 0 |  | 0 | 0 |  | #NUM! | #NUM! | #NUM! | #NUM! | #NUM! | #NUM! | #NUM! | #NUM! | #DIV/0! | 0 | 0 | 0 | #NUM! | FALSE | . | #REF!
#REF! | 0 | 0 | 0 | 0 |  | 0 | 0 |  | #NUM! | #NUM! | #NUM! | #NUM! | #NUM! | #NUM! | #NUM! | #NUM! | #DIV/0! | 0 | 0 | 0 | #NUM! | FALSE | . | #REF!
#REF! | 0 | 0 | 0 | 0 |  | 0 | 0 |  | #NUM! | #NUM! | #NUM! | #NUM! | #NUM! | #NUM! | #NUM! | #NUM! | #DIV/0! | 0 | 0 | 0 | #NUM! | FALSE | . | #REF!
#REF! | 0 | 0 | 0 | 0 |  | 0 | 0 |  | #NUM! | #NUM! | #NUM! | #NUM! | #NUM! | #NUM! | #NUM! | #NUM! | #DIV/0! | 0 | 0 | 0 | #NUM! | FALSE | . | #REF!
#REF! | 0 | 0 | 0 | 0 |  | 0 | 0 |  | #NUM! | #NUM! | #NUM! | #NUM! | #NUM! | #NUM! | #NUM! | #NUM! | #DIV/0! | 0 | 0 | 0 | #NUM! | FALSE | . | #REF!
#REF! | 0 | 0 | 0 | 0 |  | 0 | 0 |  | #NUM! | #NUM! | #NUM! | #NUM! | #NUM! | #NUM! | #NUM! | #NUM! | #DIV/0! | 0 | 0 | 0 | #NUM! | FALSE | . | #REF!
#REF! | 0 | 0 | 0 | 0 |  | 0 | 0 |  | #NUM! | #NUM! | #NUM! | #NUM! | #NUM! | #NUM! | #NUM! | #NUM! | #DIV/0! | 0 | 0 | 0 | #NUM! | FALSE | . | #REF!
#REF! | 0 | 0 | 0 | 0 |  | 0 | 0 |  | #NUM! | #NUM! | #NUM! | #NUM! | #NUM! | #NUM! | #NUM! | #NUM! | #DIV/0! | 0 | 0 | 0 | #NUM! | FALSE | . | #REF!
#REF! | 0 | 0 | 0 | 0 |  | 0 | 0 |  | #NUM! | #NUM! | #NUM! | #NUM! | #NUM! | #NUM! | #NUM! | #NUM! | #DIV/0! | 0 | 0 | 0 | #NUM! | FALSE | . | #REF!
#REF! | 0 | 0 | 0 | 0 |  | 0 | 0 |  | #NUM! | #NUM! | #NUM! | #NUM! | #NUM! | #NUM! | #NUM! | #NUM! | #DIV/0! | 0 | 0 | 0 | #NUM! | FALSE | . | #REF!
#REF! | 0 | 0 | 0 | 0 |  | 0 | 0 |  | #NUM! | #NUM! | #NUM! | #NUM! | #NUM! | #NUM! | #NUM! | #NUM! | #DIV/0! | 0 | 0 | 0 | #NUM! | FALSE | . | #REF!
#REF! | 0 | 0 | 0 | 0 |  | 0 | 0 |  | #NUM! | #NUM! | #NUM! | #NUM! | #NUM! | #NUM! | #NUM! | #NUM! | #DIV/0! | 0 | 0 | 0 | #NUM! | FALSE | . | #REF!
#REF! | 0 | 0 | 0 | 0 |  | 0 | 0 |  | #NUM! | #NUM! | #NUM! | #NUM! | #NUM! | #NUM! | #NUM! | #NUM! | #DIV/0! | 0 | 0 | 0 | #NUM! | FALSE | . | #REF!
#REF! | 0 | 0 | 0 | 0 |  | 0 | 0 |  | #NUM! | #NUM! | #NUM! | #NUM! | #NUM! | #NUM! | #NUM! | #NUM! | #DIV/0! | 0 | 0 | 0 | #NUM! | FALSE | . | #REF!
#REF! | 0 | 0 | 0 | 0 |  | 0 | 0 |  | #NUM! | #NUM! | #NUM! | #NUM! | #NUM! | #NUM! | #NUM! | #NUM! | #DIV/0! | 0 | 0 | 0 | #NUM! | FALSE | . | #REF!
#REF! | 0 | 0 | 0 | 0 |  | 0 | 0 |  | #NUM! | #NUM! | #NUM! | #NUM! | #NUM! | #NUM! | #NUM! | #NUM! | #DIV/0! | 0 | 0 | 0 | #NUM! | FALSE | . | #REF!
#REF! | 0 | 0 | 0 | 0 |  | 0 | 0 |  | #NUM! | #NUM! | #NUM! | #NUM! | #NUM! | #NUM! | #NUM! | #NUM! | #DIV/0! | 0 | 0 | 0 | #NUM! | FALSE | . | #REF!
#REF! | 0 | 0 | 0 | 0 |  | 0 | 0 |  | #NUM! | #NUM! | #NUM! | #NUM! | #NUM! | #NUM! | #NUM! | #NUM! | #DIV/0! | 0 | 0 | 0 | #NUM! | FALSE | . | #REF!
#REF! | 0 | 0 | 0 | 0 |  | 0 | 0 |  | #NUM! | #NUM! | #NUM! | #NUM! | #NUM! | #NUM! | #NUM! | #NUM! | #DIV/0! | 0 | 0 | 0 | #NUM! | FALSE | . | #REF!
#REF! | 0 | 0 | 0 | 0 |  | 0 | 0 |  | #NUM! | #NUM! | #NUM! | #NUM! | #NUM! | #NUM! | #NUM! | #NUM! | #DIV/0! | 0 | 0 | 0 | #NUM! | FALSE | . | #REF!
#REF! | 0 | 0 | 0 | 0 |  | 0 | 0 |  | #NUM! | #NUM! | #NUM! | #NUM! | #NUM! | #NUM! | #NUM! | #NUM! | #DIV/0! | 0 | 0 | 0 | #NUM! | FALSE | . | #REF!
#REF! | 0 | 0 | 0 | 0 |  | 0 | 0 |  | #NUM! | #NUM! | #NUM! | #NUM! | #NUM! | #NUM! | #NUM! | #NUM! | #DIV/0! | 0 | 0 | 0 | #NUM! | FALSE | . | #REF!
#REF! | 0 | 0 | 0 | 0 |  | 0 | 0 |  | #NUM! | #NUM! | #NUM! | #NUM! | #NUM! | #NUM! | #NUM! | #NUM! | #DIV/0! | 0 | 0 | 0 | #NUM! | FALSE | . | #REF!
#REF! | 0 | 0 | 0 | 0 |  | 0 | 0 |  | #NUM! | #NUM! | #NUM! | #NUM! | #NUM! | #NUM! | #NUM! | #NUM! | #DIV/0! | 0 | 0 | 0 | #NUM! | FALSE | . | #REF!
#REF! | 0 | 0 | 0 | 0 |  | 0 | 0 |  | #NUM! | #NUM! | #NUM! | #NUM! | #NUM! | #NUM! | #NUM! | #NUM! | #DIV/0! | 0 | 0 | 0 | #NUM! | FALSE | . | #REF!
#REF! | 0 | 0 | 0 | 0 |  | 0 | 0 |  | #NUM! | #NUM! | #NUM! | #NUM! | #NUM! | #NUM! | #NUM! | #NUM! | #DIV/0! | 0 | 0 | 0 | #NUM! | FALSE | . | #REF!
#REF! | 0 | 0 | 0 | 0 |  | 0 | 0 |  | #NUM! | #NUM! | #NUM! | #NUM! | #NUM! | #NUM! | #NUM! | #NUM! | #DIV/0! | 0 | 0 | 0 | #NUM! | FALSE | . | #REF!
#REF! | 0 | 0 | 0 | 0 |  | 0 | 0 |  | #NUM! | #NUM! | #NUM! | #NUM! | #NUM! | #NUM! | #NUM! | #NUM! | #DIV/0! | 0 | 0 | 0 | #NUM! | FALSE | . | #REF!
#REF! | 0 | 0 | 0 | 0 |  | 0 | 0 |  | #NUM! | #NUM! | #NUM! | #NUM! | #NUM! | #NUM! | #NUM! | #NUM! | #DIV/0! | 0 | 0 | 0 | #NUM! | FALSE | . | #REF!
#REF! | 0 | 0 | 0 | 0 |  | 0 | 0 |  | #NUM! | #NUM! | #NUM! | #NUM! | #NUM! | #NUM! | #NUM! | #NUM! | #DIV/0! | 0 | 0 | 0 | #NUM! | FALSE | . | #REF!
#REF! | 0 | 0 | 0 | 0 |  | 0 | 0 |  | #NUM! | #NUM! | #NUM! | #NUM! | #NUM! | #NUM! | #NUM! | #NUM! | #DIV/0! | 0 | 0 | 0 | #NUM! | FALSE | . | #REF!
#REF! | 0 | 0 | 0 | 0 |  | 0 | 0 |  | #NUM! | #NUM! | #NUM! | #NUM! | #NUM! | #NUM! | #NUM! | #NUM! | #DIV/0! | 0 | 0 | 0 | #NUM! | FALSE | . | #REF!
#REF! | 0 | 0 | 0 | 0 |  | 0 | 0 |  | #NUM! | #NUM! | #NUM! | #NUM! | #NUM! | #NUM! | #NUM! | #NUM! | #DIV/0! | 0 | 0 | 0 | #NUM! | FALSE | . | #REF!
#REF! | 0 | 0 | 0 | 0 |  | 0 | 0 |  | #NUM! | #NUM! | #NUM! | #NUM! | #NUM! | #NUM! | #NUM! | #NUM! | #DIV/0! | 0 | 0 | 0 | #NUM! | FALSE | . | #REF!
#REF! | 0 | 0 | 0 | 0 |  | 0 | 0 |  | #NUM! | #NUM! | #NUM! | #NUM! | #NUM! | #NUM! | #NUM! | #NUM! | #DIV/0! | 0 | 0 | 0 | #NUM! | FALSE | . | #REF!
#REF! | 0 | 0 | 0 | 0 |  | 0 | 0 |  | #NUM! | #NUM! | #NUM! | #NUM! | #NUM! | #NUM! | #NUM! | #NUM! | #DIV/0! | 0 | 0 | 0 | #NUM! | FALSE | . | #REF!
#REF! | 0 | 0 | 0 | 0 |  | 0 | 0 |  | #NUM! | #NUM! | #NUM! | #NUM! | #NUM! | #NUM! | #NUM! | #NUM! | #DIV/0! | 0 | 0 | 0 | #NUM! | FALSE | . | #REF!
#REF! | 0 | 0 | 0 | 0 |  | 0 | 0 |  | #NUM! | #NUM! | #NUM! | #NUM! | #NUM! | #NUM! | #NUM! | #NUM! | #DIV/0! | 0 | 0 | 0 | #NUM! | FALSE | . | #REF!
#REF! | 0 | 0 | 0 | 0 |  | 0 | 0 |  | #NUM! | #NUM! | #NUM! | #NUM! | #NUM! | #NUM! | #NUM! | #NUM! | #DIV/0! | 0 | 0 | 0 | #NUM! | FALSE | . | #REF!
#REF! | 0 | 0 | 0 | 0 |  | 0 | 0 |  | #NUM! | #NUM! | #NUM! | #NUM! | #NUM! | #NUM! | #NUM! | #NUM! | #DIV/0! | 0 | 0 | 0 | #NUM! | FALSE | . | #REF!
#REF! | 0 | 0 | 0 | 0 |  | 0 | 0 |  | #NUM! | #NUM! | #NUM! | #NUM! | #NUM! | #NUM! | #NUM! | #NUM! | #DIV/0! | 0 | 0 | 0 | #NUM! | FALSE | . | #REF!
#REF! | 0 | 0 | 0 | 0 |  | 0 | 0 |  | #NUM! | #NUM! | #NUM! | #NUM! | #NUM! | #NUM! | #NUM! | #NUM! | #DIV/0! | 0 | 0 | 0 | #NUM! | FALSE | . | #REF!
#REF! | 0 | 0 | 0 | 0 |  | 0 | 0 |  | #NUM! | #NUM! | #NUM! | #NUM! | #NUM! | #NUM! | #NUM! | #NUM! | #DIV/0! | 0 | 0 | 0 | #NUM! | FALSE | . | #REF!
#REF! | 0 | 0 | 0 | 0 |  | 0 | 0 |  | #NUM! | #NUM! | #NUM! | #NUM! | #NUM! | #NUM! | #NUM! | #NUM! | #DIV/0! | 0 | 0 | 0 | #NUM! | FALSE | . | #REF!
#REF! | 0 | 0 | 0 | 0 |  | 0 | 0 |  | #NUM! | #NUM! | #NUM! | #NUM! | #NUM! | #NUM! | #NUM! | #NUM! | #DIV/0! | 0 | 0 | 0 | #NUM! | FALSE | . | #REF!
#REF! | 0 | 0 | 0 | 0 |  | 0 | 0 |  | #NUM! | #NUM! | #NUM! | #NUM! | #NUM! | #NUM! | #NUM! | #NUM! | #DIV/0! | 0 | 0 | 0 | #NUM! | FALSE | . | #REF!
#REF! | 0 | 0 | 0 | 0 |  | 0 | 0 |  | #NUM! | #NUM! | #NUM! | #NUM! | #NUM! | #NUM! | #NUM! | #NUM! | #DIV/0! | 0 | 0 | 0 | #NUM! | FALSE | . | #REF!
#REF! | 0 | 0 | 0 | 0 |  | 0 | 0 |  | #NUM! | #NUM! | #NUM! | #NUM! | #NUM! | #NUM! | #NUM! | #NUM! | #DIV/0! | 0 | 0 | 0 | #NUM! | FALSE | . | #REF!
#REF! | 0 | 0 | 0 | 0 |  | 0 | 0 |  | #NUM! | #NUM! | #NUM! | #NUM! | #NUM! | #NUM! | #NUM! | #NUM! | #DIV/0! | 0 | 0 | 0 | #NUM! | FALSE | . | #REF!
#REF! | 0 | 0 | 0 | 0 |  | 0 | 0 |  | #NUM! | #NUM! | #NUM! | #NUM! | #NUM! | #NUM! | #NUM! | #NUM! | #DIV/0! | 0 | 0 | 0 | #NUM! | FALSE | . | #REF!
#REF! | 0 | 0 | 0 | 0 |  | 0 | 0 |  | #NUM! | #NUM! | #NUM! | #NUM! | #NUM! | #NUM! | #NUM! | #NUM! | #DIV/0! | 0 | 0 | 0 | #NUM! | FALSE | . | #REF!
#REF! | 0 | 0 | 0 | 0 |  | 0 | 0 |  | #NUM! | #NUM! | #NUM! | #NUM! | #NUM! | #NUM! | #NUM! | #NUM! | #DIV/0! | 0 | 0 | 0 | #NUM! | FALSE | . | #REF!
#REF! | 0 | 0 | 0 | 0 |  | 0 | 0 |  | #NUM! | #NUM! | #NUM! | #NUM! | #NUM! | #NUM! | #NUM! | #NUM! | #DIV/0! | 0 | 0 | 0 | #NUM! | FALSE | . | #REF!
#REF! | 0 | 0 | 0 | 0 |  | 0 | 0 |  | #NUM! | #NUM! | #NUM! | #NUM! | #NUM! | #NUM! | #NUM! | #NUM! | #DIV/0! | 0 | 0 | 0 | #NUM! | FALSE | . | #REF!
#REF! | 0 | 0 | 0 | 0 |  | 0 | 0 |  | #NUM! | #NUM! | #NUM! | #NUM! | #NUM! | #NUM! | #NUM! | #NUM! | #DIV/0! | 0 | 0 | 0 | #NUM! | FALSE | . | #REF!
#REF! | 0 | 0 | 0 | 0 |  | 0 | 0 |  | #NUM! | #NUM! | #NUM! | #NUM! | #NUM! | #NUM! | #NUM! | #NUM! | #DIV/0! | 0 | 0 | 0 | #NUM! | FALSE | . | #REF!
#REF! | 0 | 0 | 0 | 0 |  | 0 | 0 |  | #NUM! | #NUM! | #NUM! | #NUM! | #NUM! | #NUM! | #NUM! | #NUM! | #DIV/0! | 0 | 0 | 0 | #NUM! | FALSE | . | #REF!
#REF! | 0 | 0 | 0 | 0 |  | 0 | 0 |  | #NUM! | #NUM! | #NUM! | #NUM! | #NUM! | #NUM! | #NUM! | #NUM! | #DIV/0! | 0 | 0 | 0 | #NUM! | FALSE | . | #REF!
#REF! | 0 | 0 | 0 | 0 |  | 0 | 0 |  | #NUM! | #NUM! | #NUM! | #NUM! | #NUM! | #NUM! | #NUM! | #NUM! | #DIV/0! | 0 | 0 | 0 | #NUM! | FALSE | . | #REF!
#REF! | 0 | 0 | 0 | 0 |  | 0 | 0 |  | #NUM! | #NUM! | #NUM! | #NUM! | #NUM! | #NUM! | #NUM! | #NUM! | #DIV/0! | 0 | 0 | 0 | #NUM! | FALSE | . | #REF!
#REF! | 0 | 0 | 0 | 0 |  | 0 | 0 |  | #NUM! | #NUM! | #NUM! | #NUM! | #NUM! | #NUM! | #NUM! | #NUM! | #DIV/0! | 0 | 0 | 0 | #NUM! | FALSE | . | #REF!
#REF! | 0 | 0 | 0 | 0 |  | 0 | 0 |  | #NUM! | #NUM! | #NUM! | #NUM! | #NUM! | #NUM! | #NUM! | #NUM! | #DIV/0! | 0 | 0 | 0 | #NUM! | FALSE | . | #REF!
#REF! | 0 | 0 | 0 | 0 |  | 0 | 0 |  | #NUM! | #NUM! | #NUM! | #NUM! | #NUM! | #NUM! | #NUM! | #NUM! | #DIV/0! | 0 | 0 | 0 | #NUM! | FALSE | . | #REF!
#REF! | 0 | 0 | 0 | 0 |  | 0 | 0 |  | #NUM! | #NUM! | #NUM! | #NUM! | #NUM! | #NUM! | #NUM! | #NUM! | #DIV/0! | 0 | 0 | 0 | #NUM! | FALSE | . | #REF!
#REF! | 0 | 0 | 0 | 0 |  | 0 | 0 |  | #NUM! | #NUM! | #NUM! | #NUM! | #NUM! | #NUM! | #NUM! | #NUM! | #DIV/0! | 0 | 0 | 0 | #NUM! | FALSE | . | #REF!
#REF! | 0 | 0 | 0 | 0 |  | 0 | 0 |  | #NUM! | #NUM! | #NUM! | #NUM! | #NUM! | #NUM! | #NUM! | #NUM! | #DIV/0! | 0 | 0 | 0 | #NUM! | FALSE | . | #REF!
#REF! | 0 | 0 | 0 | 0 |  | 0 | 0 |  | #NUM! | #NUM! | #NUM! | #NUM! | #NUM! | #NUM! | #NUM! | #NUM! | #DIV/0! | 0 | 0 | 0 | #NUM! | FALSE | . | #REF!
#REF! | 0 | 0 | 0 | 0 |  | 0 | 0 |  | #NUM! | #NUM! | #NUM! | #NUM! | #NUM! | #NUM! | #NUM! | #NUM! | #DIV/0! | 0 | 0 | 0 | #NUM! | FALSE | . | #REF!
#REF! | 0 | 0 | 0 | 0 |  | 0 | 0 |  | #NUM! | #NUM! | #NUM! | #NUM! | #NUM! | #NUM! | #NUM! | #NUM! | #DIV/0! | 0 | 0 | 0 | #NUM! | FALSE | . | #REF!
#REF! | 0 | 0 | 0 | 0 |  | 0 | 0 |  | #NUM! | #NUM! | #NUM! | #NUM! | #NUM! | #NUM! | #NUM! | #NUM! | #DIV/0! | 0 | 0 | 0 | #NUM! | FALSE | . | #REF!
#REF! | 0 | 0 | 0 | 0 |  | 0 | 0 |  | #NUM! | #NUM! | #NUM! | #NUM! | #NUM! | #NUM! | #NUM! | #NUM! | #DIV/0! | 0 | 0 | 0 | #NUM! | FALSE | . | #REF!
#REF! | 0 | 0 | 0 | 0 |  | 0 | 0 |  | #NUM! | #NUM! | #NUM! | #NUM! | #NUM! | #NUM! | #NUM! | #NUM! | #DIV/0! | 0 | 0 | 0 | #NUM! | FALSE | . | #REF!
#REF! | 0 | 0 | 0 | 0 |  | 0 | 0 |  | #NUM! | #NUM! | #NUM! | #NUM! | #NUM! | #NUM! | #NUM! | #NUM! | #DIV/0! | 0 | 0 | 0 | #NUM! | FALSE | . | #REF!
#REF! | 0 | 0 | 0 | 0 |  | 0 | 0 |  | #NUM! | #NUM! | #NUM! | #NUM! | #NUM! | #NUM! | #NUM! | #NUM! | #DIV/0! | 0 | 0 | 0 | #NUM! | FALSE | . | #REF!
#REF! | 0 | 0 | 0 | 0 |  | 0 | 0 |  | #NUM! | #NUM! | #NUM! | #NUM! | #NUM! | #NUM! | #NUM! | #NUM! | #DIV/0! | 0 | 0 | 0 | #NUM! | FALSE | . | #REF!
#REF! | 0 | 0 | 0 | 0 |  | 0 | 0 |  | #NUM! | #NUM! | #NUM! | #NUM! | #NUM! | #NUM! | #NUM! | #NUM! | #DIV/0! | 0 | 0 | 0 | #NUM! | FALSE | . | #REF!
#REF! | 0 | 0 | 0 | 0 |  | 0 | 0 |  | #NUM! | #NUM! | #NUM! | #NUM! | #NUM! | #NUM! | #NUM! | #NUM! | #DIV/0! | 0 | 0 | 0 | #NUM! | FALSE | . | #REF!
#REF! | 0 | 0 | 0 | 0 |  | 0 | 0 |  | #NUM! | #NUM! | #NUM! | #NUM! | #NUM! | #NUM! | #NUM! | #NUM! | #DIV/0! | 0 | 0 | 0 | #NUM! | FALSE | . | #REF!
#REF! | 0 | 0 | 0 | 0 |  | 0 | 0 |  | #NUM! | #NUM! | #NUM! | #NUM! | #NUM! | #NUM! | #NUM! | #NUM! | #DIV/0! | 0 | 0 | 0 | #NUM! | FALSE | . | #REF!
#REF! | 0 | 0 | 0 | 0 |  | 0 | 0 |  | #NUM! | #NUM! | #NUM! | #NUM! | #NUM! | #NUM! | #NUM! | #NUM! | #DIV/0! | 0 | 0 | 0 | #NUM! | FALSE | . | #REF!
#REF! | 0 | 0 | 0 | 0 |  | 0 | 0 |  | #NUM! | #NUM! | #NUM! | #NUM! | #NUM! | #NUM! | #NUM! | #NUM! | #DIV/0! | 0 | 0 | 0 | #NUM! | FALSE | . | #REF!
#REF! | 0 | 0 | 0 | 0 |  | 0 | 0 |  | #NUM! | #NUM! | #NUM! | #NUM! | #NUM! | #NUM! | #NUM! | #NUM! | #DIV/0! | 0 | 0 | 0 | #NUM! | FALSE | . | #REF!
#REF! | 0 | 0 | 0 | 0 |  | 0 | 0 |  | #NUM! | #NUM! | #NUM! | #NUM! | #NUM! | #NUM! | #NUM! | #NUM! | #DIV/0! | 0 | 0 | 0 | #NUM! | FALSE | . | #REF!
#REF! | 0 | 0 | 0 | 0 |  | 0 | 0 |  | #NUM! | #NUM! | #NUM! | #NUM! | #NUM! | #NUM! | #NUM! | #NUM! | #DIV/0! | 0 | 0 | 0 | #NUM! | FALSE | . | #REF!
#REF! | 0 | 0 | 0 | 0 |  | 0 | 0 |  | #NUM! | #NUM! | #NUM! | #NUM! | #NUM! | #NUM! | #NUM! | #NUM! | #DIV/0! | 0 | 0 | 0 | #NUM! | FALSE | . | #REF!
#REF! | 0 | 0 | 0 | 0 |  | 0 | 0 |  | #NUM! | #NUM! | #NUM! | #NUM! | #NUM! | #NUM! | #NUM! | #NUM! | #DIV/0! | 0 | 0 | 0 | #NUM! | FALSE | . | #REF!
#REF! | 0 | 0 | 0 | 0 |  | 0 | 0 |  | #NUM! | #NUM! | #NUM! | #NUM! | #NUM! | #NUM! | #NUM! | #NUM! | #DIV/0! | 0 | 0 | 0 | #NUM! | FALSE | . | #REF!
#REF! | 0 | 0 | 0 | 0 |  | 0 | 0 |  | #NUM! | #NUM! | #NUM! | #NUM! | #NUM! | #NUM! | #NUM! | #NUM! | #DIV/0! | 0 | 0 | 0 | #NUM! | FALSE | . | #REF!
#REF! | 0 | 0 | 0 | 0 |  | 0 | 0 |  | #NUM! | #NUM! | #NUM! | #NUM! | #NUM! | #NUM! | #NUM! | #NUM! | #DIV/0! | 0 | 0 | 0 | #NUM! | FALSE | . | #REF!
#REF! | 0 | 0 | 0 | 0 |  | 0 | 0 |  | #NUM! | #NUM! | #NUM! | #NUM! | #NUM! | #NUM! | #NUM! | #NUM! | #DIV/0! | 0 | 0 | 0 | #NUM! | FALSE | . | #REF!
#REF! | 0 | 0 | 0 | 0 |  | 0 | 0 |  | #NUM! | #NUM! | #NUM! | #NUM! | #NUM! | #NUM! | #NUM! | #NUM! | #DIV/0! | 0 | 0 | 0 | #NUM! | FALSE | . | #REF!
#REF! | 0 | 0 | 0 | 0 |  | 0 | 0 |  | #NUM! | #NUM! | #NUM! | #NUM! | #NUM! | #NUM! | #NUM! | #NUM! | #DIV/0! | 0 | 0 | 0 | #NUM! | FALSE | . | #REF!
#REF! | 0 | 0 | 0 | 0 |  | 0 | 0 |  | #NUM! | #NUM! | #NUM! | #NUM! | #NUM! | #NUM! | #NUM! | #NUM! | #DIV/0! | 0 | 0 | 0 | #NUM! | FALSE | . | #REF!
#REF! | 0 | 0 | 0 | 0 |  | 0 | 0 |  | #NUM! | #NUM! | #NUM! | #NUM! | #NUM! | #NUM! | #NUM! | #NUM! | #DIV/0! | 0 | 0 | 0 | #NUM! | FALSE | . | #REF!
#REF! | 0 | 0 | 0 | 0 |  | 0 | 0 |  | #NUM! | #NUM! | #NUM! | #NUM! | #NUM! | #NUM! | #NUM! | #NUM! | #DIV/0! | 0 | 0 | 0 | #NUM! | FALSE | . | #REF!
#REF! | 0 | 0 | 0 | 0 |  | 0 | 0 |  | #NUM! | #NUM! | #NUM! | #NUM! | #NUM! | #NUM! | #NUM! | #NUM! | #DIV/0! | 0 | 0 | 0 | #NUM! | FALSE | . | #REF!
#REF! | 0 | 0 | 0 | 0 |  | 0 | 0 |  | #NUM! | #NUM! | #NUM! | #NUM! | #NUM! | #NUM! | #NUM! | #NUM! | #DIV/0! | 0 | 0 | 0 | #NUM! | FALSE | . | #REF!
#REF! | 0 | 0 | 0 | 0 |  | 0 | 0 |  | #NUM! | #NUM! | #NUM! | #NUM! | #NUM! | #NUM! | #NUM! | #NUM! | #DIV/0! | 0 | 0 | 0 | #NUM! | FALSE | . | #REF!
#REF! | 0 | 0 | 0 | 0 |  | 0 | 0 |  | #NUM! | #NUM! | #NUM! | #NUM! | #NUM! | #NUM! | #NUM! | #NUM! | #DIV/0! | 0 | 0 | 0 | #NUM! | FALSE | . | #REF!
#REF! | 0 | 0 | 0 | 0 |  | 0 | 0 |  | #NUM! | #NUM! | #NUM! | #NUM! | #NUM! | #NUM! | #NUM! | #NUM! | #DIV/0! | 0 | 0 | 0 | #NUM! | FALSE | . | #REF!
#REF! | 0 | 0 | 0 | 0 |  | 0 | 0 |  | #NUM! | #NUM! | #NUM! | #NUM! | #NUM! | #NUM! | #NUM! | #NUM! | #DIV/0! | 0 | 0 | 0 | #NUM! | FALSE | . | #REF!
#REF! | 0 | 0 | 0 | 0 |  | 0 | 0 |  | #NUM! | #NUM! | #NUM! | #NUM! | #NUM! | #NUM! | #NUM! | #NUM! | #DIV/0! | 0 | 0 | 0 | #NUM! | FALSE | . | #REF!
#REF! | 0 | 0 | 0 | 0 |  | 0 | 0 |  | #NUM! | #NUM! | #NUM! | #NUM! | #NUM! | #NUM! | #NUM! | #NUM! | #DIV/0! | 0 | 0 | 0 | #NUM! | FALSE | . | #REF!
#REF! | 0 | 0 | 0 | 0 |  | 0 | 0 |  | #NUM! | #NUM! | #NUM! | #NUM! | #NUM! | #NUM! | #NUM! | #NUM! | #DIV/0! | 0 | 0 | 0 | #NUM! | FALSE | . | #REF!
#REF! | 0 | 0 | 0 | 0 |  | 0 | 0 |  | #NUM! | #NUM! | #NUM! | #NUM! | #NUM! | #NUM! | #NUM! | #NUM! | #DIV/0! | 0 | 0 | 0 | #NUM! | FALSE | . | #REF!
#REF! | 0 | 0 | 0 | 0 |  | 0 | 0 |  | #NUM! | #NUM! | #NUM! | #NUM! | #NUM! | #NUM! | #NUM! | #NUM! | #DIV/0! | 0 | 0 | 0 | #NUM! | FALSE | . | #REF!
#REF! | 0 | 0 | 0 | 0 |  | 0 | 0 |  | #NUM! | #NUM! | #NUM! | #NUM! | #NUM! | #NUM! | #NUM! | #NUM! | #DIV/0! | 0 | 0 | 0 | #NUM! | FALSE | . | #REF!
#REF! | 0 | 0 | 0 | 0 |  | 0 | 0 |  | #NUM! | #NUM! | #NUM! | #NUM! | #NUM! | #NUM! | #NUM! | #NUM! | #DIV/0! | 0 | 0 | 0 | #NUM! | FALSE | . | #REF!
#REF! | 0 | 0 | 0 | 0 |  | 0 | 0 |  | #NUM! | #NUM! | #NUM! | #NUM! | #NUM! | #NUM! | #NUM! | #NUM! | #DIV/0! | 0 | 0 | 0 | #NUM! | FALSE | . | #REF!
#REF! | 0 | 0 | 0 | 0 |  | 0 | 0 |  | #NUM! | #NUM! | #NUM! | #NUM! | #NUM! | #NUM! | #NUM! | #NUM! | #DIV/0! | 0 | 0 | 0 | #NUM! | FALSE | . | #REF!
#REF! | 0 | 0 | 0 | 0 |  | 0 | 0 |  | #NUM! | #NUM! | #NUM! | #NUM! | #NUM! | #NUM! | #NUM! | #NUM! | #DIV/0! | 0 | 0 | 0 | #NUM! | FALSE | . | #REF!
#REF! | 0 | 0 | 0 | 0 |  | 0 | 0 |  | #NUM! | #NUM! | #NUM! | #NUM! | #NUM! | #NUM! | #NUM! | #NUM! | #DIV/0! | 0 | 0 | 0 | #NUM! | FALSE | . | #REF!
#REF! | 0 | 0 | 0 | 0 |  | 0 | 0 |  | #NUM! | #NUM! | #NUM! | #NUM! | #NUM! | #NUM! | #NUM! | #NUM! | #DIV/0! | 0 | 0 | 0 | #NUM! | FALSE | . | #REF!
#REF! | 0 | 0 | 0 | 0 |  | 0 | 0 |  | #NUM! | #NUM! | #NUM! | #NUM! | #NUM! | #NUM! | #NUM! | #NUM! | #DIV/0! | 0 | 0 | 0 | #NUM! | FALSE | . | #REF!
#REF! | 0 | 0 | 0 | 0 |  | 0 | 0 |  | #NUM! | #NUM! | #NUM! | #NUM! | #NUM! | #NUM! | #NUM! | #NUM! | #DIV/0! | 0 | 0 | 0 | #NUM! | FALSE | . | #REF!
#REF! | 0 | 0 | 0 | 0 |  | 0 | 0 |  | #NUM! | #NUM! | #NUM! | #NUM! | #NUM! | #NUM! | #NUM! | #NUM! | #DIV/0! | 0 | 0 | 0 | #NUM! | FALSE | . | #REF!
#REF! | 0 | 0 | 0 | 0 |  | 0 | 0 |  | #NUM! | #NUM! | #NUM! | #NUM! | #NUM! | #NUM! | #NUM! | #NUM! | #DIV/0! | 0 | 0 | 0 | #NUM! | FALSE | . | #REF!
#REF! | 0 | 0 | 0 | 0 |  | 0 | 0 |  | #NUM! | #NUM! | #NUM! | #NUM! | #NUM! | #NUM! | #NUM! | #NUM! | #DIV/0! | 0 | 0 | 0 | #NUM! | FALSE | . | #REF!
#REF! | 0 | 0 | 0 | 0 |  | 0 | 0 |  | #NUM! | #NUM! | #NUM! | #NUM! | #NUM! | #NUM! | #NUM! | #NUM! | #DIV/0! | 0 | 0 | 0 | #NUM! | FALSE | . | #REF!
#REF! | 0 | 0 | 0 | 0 |  | 0 | 0 |  | #NUM! | #NUM! | #NUM! | #NUM! | #NUM! | #NUM! | #NUM! | #NUM! | #DIV/0! | 0 | 0 | 0 | #NUM! | FALSE | . | #REF!
#REF! | 0 | 0 | 0 | 0 |  | 0 | 0 |  | #NUM! | #NUM! | #NUM! | #NUM! | #NUM! | #NUM! | #NUM! | #NUM! | #DIV/0! | 0 | 0 | 0 | #NUM! | FALSE | . | #REF!
#REF! | 0 | 0 | 0 | 0 |  | 0 | 0 |  | #NUM! | #NUM! | #NUM! | #NUM! | #NUM! | #NUM! | #NUM! | #NUM! | #DIV/0! | 0 | 0 | 0 | #NUM! | FALSE | . | #REF!
#REF! | 0 | 0 | 0 | 0 |  | 0 | 0 |  | #NUM! | #NUM! | #NUM! | #NUM! | #NUM! | #NUM! | #NUM! | #NUM! | #DIV/0! | 0 | 0 | 0 | #NUM! | FALSE | . | #REF!
#REF! | 0 | 0 | 0 | 0 |  | 0 | 0 |  | #NUM! | #NUM! | #NUM! | #NUM! | #NUM! | #NUM! | #NUM! | #NUM! | #DIV/0! | 0 | 0 | 0 | #NUM! | FALSE | . | #REF!
#REF! | 0 | 0 | 0 | 0 |  | 0 | 0 |  | #NUM! | #NUM! | #NUM! | #NUM! | #NUM! | #NUM! | #NUM! | #NUM! | #DIV/0! | 0 | 0 | 0 | #NUM! | FALSE | . | #REF!
#REF! | 0 | 0 | 0 | 0 |  | 0 | 0 |  | #NUM! | #NUM! | #NUM! | #NUM! | #NUM! | #NUM! | #NUM! | #NUM! | #DIV/0! | 0 | 0 | 0 | #NUM! | FALSE | . | #REF!
#REF! | 0 | 0 | 0 | 0 |  | 0 | 0 |  | #NUM! | #NUM! | #NUM! | #NUM! | #NUM! | #NUM! | #NUM! | #NUM! | #DIV/0! | 0 | 0 | 0 | #NUM! | FALSE | . | #REF!
#REF! | 0 | 0 | 0 | 0 |  | 0 | 0 |  | #NUM! | #NUM! | #NUM! | #NUM! | #NUM! | #NUM! | #NUM! | #NUM! | #DIV/0! | 0 | 0 | 0 | #NUM! | FALSE | . | #REF!
#REF! | 0 | 0 | 0 | 0 |  | 0 | 0 |  | #NUM! | #NUM! | #NUM! | #NUM! | #NUM! | #NUM! | #NUM! | #NUM! | #DIV/0! | 0 | 0 | 0 | #NUM! | FALSE | . | #REF!
#REF! | 0 | 0 | 0 | 0 |  | 0 | 0 |  | #NUM! | #NUM! | #NUM! | #NUM! | #NUM! | #NUM! | #NUM! | #NUM! | #DIV/0! | 0 | 0 | 0 | #NUM! | FALSE | . | #REF!
#REF! | 0 | 0 | 0 | 0 |  | 0 | 0 |  | #NUM! | #NUM! | #NUM! | #NUM! | #NUM! | #NUM! | #NUM! | #NUM! | #DIV/0! | 0 | 0 | 0 | #NUM! | FALSE | . | #REF!
#REF! | 0 | 0 | 0 | 0 |  | 0 | 0 |  | #NUM! | #NUM! | #NUM! | #NUM! | #NUM! | #NUM! | #NUM! | #NUM! | #DIV/0! | 0 | 0 | 0 | #NUM! | FALSE | . | #REF!
#REF! | 0 | 0 | 0 | 0 |  | 0 | 0 |  | #NUM! | #NUM! | #NUM! | #NUM! | #NUM! | #NUM! | #NUM! | #NUM! | #DIV/0! | 0 | 0 | 0 | #NUM! | FALSE | . | #REF!
#REF! | 0 | 0 | 0 | 0 |  | 0 | 0 |  | #NUM! | #NUM! | #NUM! | #NUM! | #NUM! | #NUM! | #NUM! | #NUM! | #DIV/0! | 0 | 0 | 0 | #NUM! | FALSE | . | #REF!
#REF! | 0 | 0 | 0 | 0 |  | 0 | 0 |  | #NUM! | #NUM! | #NUM! | #NUM! | #NUM! | #NUM! | #NUM! | #NUM! | #DIV/0! | 0 | 0 | 0 | #NUM! | FALSE | . | #REF!
#REF! | 0 | 0 | 0 | 0 |  | 0 | 0 |  | #NUM! | #NUM! | #NUM! | #NUM! | #NUM! | #NUM! | #NUM! | #NUM! | #DIV/0! | 0 | 0 | 0 | #NUM! | FALSE | . | #REF!
#REF! | 0 | 0 | 0 | 0 |  | 0 | 0 |  | #NUM! | #NUM! | #NUM! | #NUM! | #NUM! | #NUM! | #NUM! | #NUM! | #DIV/0! | 0 | 0 | 0 | #NUM! | FALSE | . | #REF!
#REF! | 0 | 0 | 0 | 0 |  | 0 | 0 |  | #NUM! | #NUM! | #NUM! | #NUM! | #NUM! | #NUM! | #NUM! | #NUM! | #DIV/0! | 0 | 0 | 0 | #NUM! | FALSE | . | #REF!
#REF! | 0 | 0 | 0 | 0 |  | 0 | 0 |  | #NUM! | #NUM! | #NUM! | #NUM! | #NUM! | #NUM! | #NUM! | #NUM! | #DIV/0! | 0 | 0 | 0 | #NUM! | FALSE | . | #REF!

## COMPOSIÇÕES
|  |  | Obra | Bancos |  | B.D.I. |  | Encargos Sociais
|  |  | TCE - REVITALIZAÇÃO TÉRREO - janeiro/26 | SINAPI - 09/2025 - Paraná SBC - 10/2025 - Paraná ORSE - 05/2025 - Sergipe SEINFRA - 028 - Ceará SETOP - 07/2025 - Minas Gerais SIURB - 01/2025 - São Paulo FDE - 04/2025 - São Paulo AGETOP CIVIL - 04/2025 - Goiás EMOP - 06/2025 - Rio de Janeiro DERPR - 03/2025 - Paraná |  | 0,0% |  | Não Desonerado: embutido nos preços unitário dos insumos de mão de obra, de acordo com as bases.
Planilha Orçamentária Analítica
1 |  |  | SERVIÇOS PRELIMINARES | [5 empty] | 189231.09
1.1 |  |  | DOCUMENTAÇÃO TECNICA | [5 empty] | 73319.07
1.1.1 |  |  | DOCUMENTOS PARA EXECUÇÃO | [5 empty] | 13120.2
1.1.1.1 | Código | Banco | Descrição | Tipo |  | Und | Quant. | Valor Unit | Total
Composição | REF SETOP 50267 | Próprio | LEVANTAMENTO E ACOMPANHAMENTO FOTOGRÁFICO COM RELATÓRIOS |  |  | un | 1 | 1282.35 | 1282.35
Insumo | 3081 | ORSE | Fotógrafo de Restauro | Mão de Obra |  | h | 16.5 | 55.9 | 922.35
Insumo | 060020 | SBC | RELATORIO FOTOGRAFICO | Material |  | UN | 1 | 360 | 360
|  |  |  | MO sem LS => | 922.35 | LS => | 0 | MO com LS => | 922.35
|  |  |  | Valor do BDI => | 0 |  | Valor com BDI => |  | 1282.35
[6 empty] | Quant. => | 5,00 | Preço Total => | 6411.75
1.1.1.2 | Código | Banco | Descrição | Tipo |  | Und | Quant. | Valor Unit | Total
Composição | REF SETOP 4305 001 | Próprio | MANUAL DE USO, OPERAÇÃO E MANUTENÇÃO DAS EDIFICAÇÕES PARA REFORMA E/OU AMPLIAÇÃO DE PATRIMÔNIOS HISTÓRICOS - AREA DE 600 M2 A 800 M2 | INES - INSTALAÇÕES ESPECIAIS |  | m² | 1 | 0.71 | 0.71
Composição Auxiliar | 100306 | SINAPI | ENGENHEIRO CIVIL PLENO COM ENCARGOS COMPLEMENTARES | SEDI - SERVIÇOS DIVERSOS |  | H | 0.0055 | 130.48 | 0.71
|  |  |  | MO sem LS => | 0.7 | LS => | 0 | MO com LS => | 0.7
|  |  |  | Valor do BDI => | 0 |  | Valor com BDI => |  | 0.71
[6 empty] | Quant. => | 315,00 | Preço Total => | 223.65
1.1.1.3 | Código | Banco | Descrição | Tipo |  | Und | Quant. | Valor Unit | Total
Composição | TCE-C 00901 | Próprio | ELABORAÇÃO DE DATABOOK - FORNECIMENTO DE PASTA COM PROJETOS E MANUAL DE USO/ MANUTENÇÃO DA EDIFICAÇÃO, CERTIFICADOS DE GARANTIA E MANUAIS DE TODOS EQUIPAMENTOS E SERVIÇOS PRESTADOS/ FORNECIDOS POR TERCEIROS E PELA CONSTRUTORA |  |  | un | 1 | 4619.4 | 4619.4
Composição Auxiliar | 90772 | SINAPI | AUXILIAR DE ESCRITORIO COM ENCARGOS COMPLEMENTARES | Livro SINAPI: Cálculos e Parâmetros |  | H | 150 | 25.68 | 3852
Composição Auxiliar | 100533 | SINAPI | TECNICO DE EDIFICACOES COM ENCARGOS COMPLEMENTARES | Livro SINAPI: Cálculos e Parâmetros |  | H | 30 | 25.58 | 767.4
|  |  |  | MO sem LS => | 4193.4 | LS => | 0 | MO com LS => | 4193.4
|  |  |  | Valor do BDI => | 0 |  | Valor com BDI => |  | 4619.4
[6 empty] | Quant. => | 1,00 | Preço Total => | 4619.4
1.1.1.4 | Código | Banco | Descrição | Tipo |  | Und | Quant. | Valor Unit | Total
Composição | REF SIURB 160128 001 | Próprio | PLANEJAMENTO EXECUTIVO PARA SERVIÇOS DE ENGENHARIA | SERT - SERVIÇOS TÉCNICOS |  | un | 1 | 1865.4 | 1865.4
Composição Auxiliar | 100533 | SINAPI | TECNICO DE EDIFICACOES COM ENCARGOS COMPLEMENTARES | Livro SINAPI: Cálculos e Parâmetros |  | H | 10 | 25.58 | 255.8
Composição Auxiliar | 90779 | SINAPI | ENGENHEIRO CIVIL DE OBRA SENIOR COM ENCARGOS COMPLEMENTARES | Livro SINAPI: Cálculos e Parâmetros |  | H | 10 | 160.96 | 1609.6
|  |  |  | MO sem LS => | 1819.5 | LS => | 0 | MO com LS => | 1819.5
|  |  |  | Valor do BDI => | 0 |  | Valor com BDI => |  | 1865.4
[6 empty] | Quant. => | 1,00 | Preço Total => | 1865.4
1.1.2 |  |  | ANOTAÇÃO/REGISTRO DE RESPONSABILIDADE TECNICA (ART/RRT) | [5 empty] | 2625.5
1.1.2.1 | Código | Banco | Descrição | Tipo |  | Und | Quant. | Valor Unit | Total
Composição | TCE-C 00917 | Próprio | ART (ANOTAÇÃO DE RESPONSABILIDADE TÉCNICA) - EXECUÇÃO DOS SERVIÇOS |  |  | un | 1 | 262.55 | 262.55
Insumo | TCE-I 00024 | Próprio | ART (ANOTAÇÃO DE RESPONSABILIDADE TÉCNICA) | Serviços |  | un | 1 | 262.55 | 262.55
|  |  |  | MO sem LS => | 0 | LS => | 0 | MO com LS => | 0
|  |  |  | Valor do BDI => | 0 |  | Valor com BDI => |  | 262.55
[6 empty] | Quant. => | 1,00 | Preço Total => | 262.55
1.1.2.2 | Código | Banco | Descrição | Tipo |  | Und | Quant. | Valor Unit | Total
Composição | TCE-C 00918 | Próprio | ART (ANOTAÇÃO DE RESPONSABILIDADE TÉCNICA) - PROJETOS AS-BUILT |  |  | un | 1 | 262.55 | 262.55
Insumo | TCE-I 00024 | Próprio | ART (ANOTAÇÃO DE RESPONSABILIDADE TÉCNICA) | Serviços |  | un | 1 | 262.55 | 262.55
|  |  |  | MO sem LS => | 0 | LS => | 0 | MO com LS => | 0
|  |  |  | Valor do BDI => | 0 |  | Valor com BDI => |  | 262.55
[6 empty] | Quant. => | 5,00 | Preço Total => | 1312.75
1.1.2.3 | Código | Banco | Descrição | Tipo |  | Und | Quant. | Valor Unit | Total
Composição | TCE-C 00929 | Próprio | ART (ANOTAÇÃO DE RESPONSABILIDADE TÉCNICA) - PLANEJAMENTO (CRONOGRAMA EXECUTIVO) |  |  | un | 1 | 262.55 | 262.55
Insumo | TCE-I 00024 | Próprio | ART (ANOTAÇÃO DE RESPONSABILIDADE TÉCNICA) | Serviços |  | un | 1 | 262.55 | 262.55
|  |  |  | MO sem LS => | 0 | LS => | 0 | MO com LS => | 0
|  |  |  | Valor do BDI => | 0 |  | Valor com BDI => |  | 262.55
[6 empty] | Quant. => | 1,00 | Preço Total => | 262.55
1.1.2.4 | Código | Banco | Descrição | Tipo |  | Und | Quant. | Valor Unit | Total
Composição | TCE-C 01015 | Próprio | ART (ANOTAÇÃO DE RESPONSABILIDADE TÉCNICA) -PROJETO EXECUTIVO DE ELÉTRICA |  |  | un | 1 | 262.55 | 262.55
Insumo | TCE-I 00024 | Próprio | ART (ANOTAÇÃO DE RESPONSABILIDADE TÉCNICA) | Serviços |  | un | 1 | 262.55 | 262.55
|  |  |  | MO sem LS => | 0 | LS => | 0 | MO com LS => | 0
|  |  |  | Valor do BDI => | 0 |  | Valor com BDI => |  | 262.55
[6 empty] | Quant. => | 1,00 | Preço Total => | 262.55
1.1.2.5 | Código | Banco | Descrição | Tipo |  | Und | Quant. | Valor Unit | Total
Composição | TCE-C 01017 | Próprio | ART (ANOTAÇÃO DE RESPONSABILIDADE TÉCNICA) -PROJETO EXECUTIVO DE AR CONDICIONADO |  |  | un | 1 | 262.55 | 262.55
Insumo | TCE-I 00024 | Próprio | ART (ANOTAÇÃO DE RESPONSABILIDADE TÉCNICA) | Serviços |  | un | 1 | 262.55 | 262.55
|  |  |  | MO sem LS => | 0 | LS => | 0 | MO com LS => | 0
|  |  |  | Valor do BDI => | 0 |  | Valor com BDI => |  | 262.55
[6 empty] | Quant. => | 1,00 | Preço Total => | 262.55
1.1.2.6 | Código | Banco | Descrição | Tipo |  | Und | Quant. | Valor Unit | Total
Composição | COMP-10070 | Próprio | ART/RRT (ANOTAÇÃO DE RESPONSABILIDADE TÉCNICA) -PROJETO EXECUTIVO DE ARQUITETURA / CIVIL | SERT - SERVIÇOS TÉCNICOS |  | un | 1 | 262.55 | 262.55
Insumo | INS-50119 | Próprio | ART/RRT (ANOTAÇÃO DE RESPONSABILIDADE TÉCNICA) -PROJETO EXECUTIVO DE ARQUITETURA / CIVIL | Material |  | UN | 1 | 262.55 | 262.55
|  |  |  | MO sem LS => | 0 | LS => | 0 | MO com LS => | 0
|  |  |  | Valor do BDI => | 0 |  | Valor com BDI => |  | 262.55
[6 empty] | Quant. => | 1,00 | Preço Total => | 262.55
1.1.3 |  |  | PROJETOS EXECUTIVOS | [5 empty] | 19684.05
1.1.3.1 | Código | Banco | Descrição | Tipo |  | Und | Quant. | Valor Unit | Total
Composição | REF SETOP (CO-27431) 004 | Próprio | PROJETO EXECUTIVO DE AR CONDICIONADO - REF SETOP (CO-27431) 004 | ASTU - ASSENTAMENTO DE TUBOS E PECAS |  | un | 1 | 6559.55 | 6559.55
Composição Auxiliar | 100308 | SINAPI | MECÂNICO DE REFRIGERAÇÃO COM ENCARGOS COMPLEMENTARES | Livro SINAPI: Cálculos e Parâmetros |  | H | 16 | 42.36 | 677.76
Composição Auxiliar | CO-33110 | SETOP | PROJETISTA TÉCNICO/CADISTA, INCLUSIVE ENCARGOS COMPLEMENTARES | CO- |  | hora | 45 | 70.51 | 3172.95
Composição Auxiliar | 88266 | SINAPI | ELETROTÉCNICO COM ENCARGOS COMPLEMENTARES | Livro SINAPI: Cálculos e Parâmetros |  | H | 16 | 46.86 | 749.76
Composição Auxiliar | 91677 | SINAPI | ENGENHEIRO ELETRICISTA COM ENCARGOS COMPLEMENTARES | SEDI - SERVIÇOS DIVERSOS |  | H | 16 | 115.27 | 1844.32
Insumo | MATCO-27505 | SETOP | PLOTAGEM (TIPO DE PAPEL: SULFITE¦GRAMATURA: 90GR/CM2¦TIPO DE FORMATO: A1¦IMPRESSÃO: PRETO/BRANCO) | Material |  | un | 4 | 3.13 | 12.52
Insumo | MATCO-27500 | SETOP | PLOTAGEM (TIPO DE PAPEL: VEGETAL¦GRAMATURA: 90GR/CM2¦TIPO DE FORMATO: A1¦IMPRESSÃO: PRETO/BRANCO) | Material |  | un | 5 | 15 | 75
Insumo | MATCO-27503 | SETOP | ENCADERNAÇÃO (TIPO: ESPIRAL¦TIPO DE FORMATO: A4¦MATERIAL DA CAPA: PP¦COR: TRANSPARENTE¦ESPESSURA*: 0,30MM)*VALORES REFERENCIAIS APROXIMADOS | Material |  | un | 0.1 | 3.6 | 0.36
Insumo | MATCO-27504 | SETOP | PLOTAGEM (TIPO DE PAPEL: SULFITE¦GRAMATURA: 90GR/CM2¦TIPO DE FORMATO: A1¦IMPRESSÃO: COLORIDA) | Material |  | un | 2 | 9.1 | 18.2
Insumo | MATCO-27506 | SETOP | FOTOCÓPIA/XEROX (IMPRESSÃO: PRETO/BRANCO¦ACABAMENTO: OPACO¦TIPO DE FORMATO: A4) | Material |  | un | 10 | 0.19 | 1.9
Insumo | MATCO-27502 | SETOP | DIGITALIZAÇÃO DE DOCUMENTO (TIPO DE FORMATO: A1) | Material |  | un | 1 | 6.78 | 6.78
|  |  |  | MO sem LS => | 5873.92 | LS => | 0 | MO com LS => | 5873.92
|  |  |  | Valor do BDI => | 0 |  | Valor com BDI => |  | 6559.55
[6 empty] | Quant. => | 1,00 | Preço Total => | 6559.55
1.1.3.2 | Código | Banco | Descrição | Tipo |  | Und | Quant. | Valor Unit | Total
Composição | REF SETOP (CO-27431) 001 | Próprio | PROJETO EXECUTIVO DE INSTALAÇÕES ELÉTRICAS - REF SETOP (CO-27431) 001 | ASTU - ASSENTAMENTO DE TUBOS E PECAS |  | un | 1 | 6756.11 | 6756.11
Composição Auxiliar | 88266 | SINAPI | ELETROTÉCNICO COM ENCARGOS COMPLEMENTARES | Livro SINAPI: Cálculos e Parâmetros |  | H | 16 | 46.86 | 749.76
Composição Auxiliar | CO-27498 | SETOP | TÉCNICO DE NÍVEL MÉDIO, INCLUSIVE ENCARGOS COMPLEMENTARES | CO- |  | hora | 24 | 38.93 | 934.32
Composição Auxiliar | 91677 | SINAPI | ENGENHEIRO ELETRICISTA COM ENCARGOS COMPLEMENTARES | SEDI - SERVIÇOS DIVERSOS |  | H | 16 | 115.27 | 1844.32
Composição Auxiliar | CO-33110 | SETOP | PROJETISTA TÉCNICO/CADISTA, INCLUSIVE ENCARGOS COMPLEMENTARES | CO- |  | hora | 45 | 70.51 | 3172.95
Insumo | MATCO-27503 | SETOP | ENCADERNAÇÃO (TIPO: ESPIRAL¦TIPO DE FORMATO: A4¦MATERIAL DA CAPA: PP¦COR: TRANSPARENTE¦ESPESSURA*: 0,30MM)*VALORES REFERENCIAIS APROXIMADOS | Material |  | un | 0.1 | 3.6 | 0.36
Insumo | MATCO-27506 | SETOP | FOTOCÓPIA/XEROX (IMPRESSÃO: PRETO/BRANCO¦ACABAMENTO: OPACO¦TIPO DE FORMATO: A4) | Material |  | un | 10 | 0.19 | 1.9
Insumo | MATCO-27500 | SETOP | PLOTAGEM (TIPO DE PAPEL: VEGETAL¦GRAMATURA: 90GR/CM2¦TIPO DE FORMATO: A1¦IMPRESSÃO: PRETO/BRANCO) | Material |  | un | 1 | 15 | 15
Insumo | MATCO-27504 | SETOP | PLOTAGEM (TIPO DE PAPEL: SULFITE¦GRAMATURA: 90GR/CM2¦TIPO DE FORMATO: A1¦IMPRESSÃO: COLORIDA) | Material |  | un | 2 | 9.1 | 18.2
Insumo | MATCO-27502 | SETOP | DIGITALIZAÇÃO DE DOCUMENTO (TIPO DE FORMATO: A1) | Material |  | un | 1 | 6.78 | 6.78
Insumo | MATCO-27505 | SETOP | PLOTAGEM (TIPO DE PAPEL: SULFITE¦GRAMATURA: 90GR/CM2¦TIPO DE FORMATO: A1¦IMPRESSÃO: PRETO/BRANCO) | Material |  | un | 4 | 3.13 | 12.52
|  |  |  | MO sem LS => | 6150.97 | LS => | 0 | MO com LS => | 6150.97
|  |  |  | Valor do BDI => | 0 |  | Valor com BDI => |  | 6756.11
[6 empty] | Quant. => | 1,00 | Preço Total => | 6756.11
1.1.3.3 | Código | Banco | Descrição | Tipo |  | Und | Quant. | Valor Unit | Total
Composição | COMP-10060 | Próprio | PROJETO EXECUTIVO DE ARQUITETURA / CIVIL | SERT - SERVIÇOS TÉCNICOS |  | un | 1 | 6368.39 | 6368.39
Composição Auxiliar | 90775 | SINAPI | DESENHISTA PROJETISTA COM ENCARGOS COMPLEMENTARES | Livro SINAPI: Cálculos e Parâmetros |  | H | 45 | 26.15 | 1176.75
Composição Auxiliar | 100533 | SINAPI | TECNICO DE EDIFICACOES COM ENCARGOS COMPLEMENTARES | Livro SINAPI: Cálculos e Parâmetros |  | H | 24 | 25.58 | 613.92
Composição Auxiliar | 90770 | SINAPI | ARQUITETO DE OBRA SENIOR COM ENCARGOS COMPLEMENTARES | Livro SINAPI: Cálculos e Parâmetros |  | H | 32 | 141.71 | 4534.72
Insumo | MATCO-27504 | SETOP | PLOTAGEM (TIPO DE PAPEL: SULFITE¦GRAMATURA: 90GR/CM2¦TIPO DE FORMATO: A1¦IMPRESSÃO: COLORIDA) | Material |  | un | 2 | 9.1 | 18.2
Insumo | MATCO-27502 | SETOP | DIGITALIZAÇÃO DE DOCUMENTO (TIPO DE FORMATO: A1) | Material |  | un | 1 | 6.78 | 6.78
Insumo | MATCO-27505 | SETOP | PLOTAGEM (TIPO DE PAPEL: SULFITE¦GRAMATURA: 90GR/CM2¦TIPO DE FORMATO: A1¦IMPRESSÃO: PRETO/BRANCO) | Material |  | un | 4 | 3.13 | 12.52
Insumo | MATCO-27503 | SETOP | ENCADERNAÇÃO (TIPO: ESPIRAL¦TIPO DE FORMATO: A4¦MATERIAL DA CAPA: PP¦COR: TRANSPARENTE¦ESPESSURA*: 0,30MM)*VALORES REFERENCIAIS APROXIMADOS | Material |  | un | 1 | 3.6 | 3.6
Insumo | MATCO-27506 | SETOP | FOTOCÓPIA/XEROX (IMPRESSÃO: PRETO/BRANCO¦ACABAMENTO: OPACO¦TIPO DE FORMATO: A4) | Material |  | un | 10 | 0.19 | 1.9
|  |  |  | MO sem LS => | 6093.41 | LS => | 0 | MO com LS => | 6093.41
|  |  |  | Valor do BDI => | 0 |  | Valor com BDI => |  | 6368.39
[6 empty] | Quant. => | 1,00 | Preço Total => | 6368.39
1.1.4 |  |  | PLANO DE GERENCIAMENTO DE RESÍDUOS DA CONSTRUÇÃO CIVIL (PGRCC) | [5 empty] | 431.55
1.1.4.1 | Código | Banco | Descrição | Tipo |  | Und | Quant. | Valor Unit | Total
Composição | 016744 | SBC | PROGRAMA GERENC.PGRCC RESOLUCAO CONAMA 307/2002 ATE 5.000 M2 | DESPESAS LEGAIS |  | m² | 1 | 1.37 | 1.37
Insumo | 099994 | SBC | ENGENHEIRO AMBIENTAL PLENO | Mão de Obra |  | H | 0.014 | 98.3402 | 1.37
|  |  |  | MO sem LS => | 1.37 | LS => | 0 | MO com LS => | 1.37
|  |  |  | Valor do BDI => | 0 |  | Valor com BDI => |  | 1.37
[6 empty] | Quant. => | 315,00 | Preço Total => | 431.55
1.1.5 |  |  | ELABORAÇÃO DE AS BUILT | [5 empty] | 37457.77
1.1.5.1 | Código | Banco | Descrição | Tipo |  | Und | Quant. | Valor Unit | Total
Composição | TCE-C 01014 | Próprio | ELABORAÇÃO DE AS BUILT PARA PROJETO HIDROSSANITÁRO - FORNECIMENTO DE PASTA COM PRANCHAS DE DETALHAMENTO CONFORME EXECUÇÃO EM OBRA E BIM, MODELAGEM 3D - IFC,RVT OU SIMILIAR, LOD 500, DOS SERVIÇOS EXECUTADOS |  |  | un | 1 | 5094.34 | 5094.34
Composição Auxiliar | 90777 | SINAPI | ENGENHEIRO CIVIL DE OBRA JUNIOR COM ENCARGOS COMPLEMENTARES | Livro SINAPI: Cálculos e Parâmetros |  | H | 8 | 131.06 | 1048.48
Composição Auxiliar | 91678 | SINAPI | ENGENHEIRO SANITARISTA COM ENCARGOS COMPLEMENTARES | SEDI - SERVIÇOS DIVERSOS |  | H | 8 | 78.31 | 626.48
Composição Auxiliar | 90775 | SINAPI | DESENHISTA PROJETISTA COM ENCARGOS COMPLEMENTARES | Livro SINAPI: Cálculos e Parâmetros |  | H | 120 | 26.15 | 3138
Composição Auxiliar | 100533 | SINAPI | TECNICO DE EDIFICACOES COM ENCARGOS COMPLEMENTARES | Livro SINAPI: Cálculos e Parâmetros |  | H | 11 | 25.58 | 281.38
|  |  |  | MO sem LS => | 4756.4 | LS => | 0 | MO com LS => | 4756.4
|  |  |  | Valor do BDI => | 0 |  | Valor com BDI => |  | 5094.34
[6 empty] | Quant. => | 1,00 | Preço Total => | 5094.34
1.1.5.2 | Código | Banco | Descrição | Tipo |  | Und | Quant. | Valor Unit | Total
Composição | TCE-C 01012 | Próprio | ELABORAÇÃO DE AS BUILT PARA PROJETO ARQUITETÔNICO COM MOBILIARIO - FORNECIMENTO DE PASTA COM PRANCHAS DE DETALHAMENTO CONFORME EXECUÇÃO EM OBRA E BIM, MODELAGEM 3D - IFC, RVT OU SIMILIAR, LOD 500, DOS SERVIÇOS EXECUTADOS |  |  | un | 1 | 8225.38 | 8225.38
Composição Auxiliar | 90768 | SINAPI | ARQUITETO DE OBRA JUNIOR COM ENCARGOS COMPLEMENTARES | Livro SINAPI: Cálculos e Parâmetros |  | H | 10 | 127.86 | 1278.6
Composição Auxiliar | 90775 | SINAPI | DESENHISTA PROJETISTA COM ENCARGOS COMPLEMENTARES | Livro SINAPI: Cálculos e Parâmetros |  | H | 250 | 26.15 | 6537.5
Composição Auxiliar | 100533 | SINAPI | TECNICO DE EDIFICACOES COM ENCARGOS COMPLEMENTARES | Livro SINAPI: Cálculos e Parâmetros |  | H | 16 | 25.58 | 409.28
|  |  |  | MO sem LS => | 7590.68 | LS => | 0 | MO com LS => | 7590.68
|  |  |  | Valor do BDI => | 0 |  | Valor com BDI => |  | 8225.38
[6 empty] | Quant. => | 1,00 | Preço Total => | 8225.38
1.1.5.3 | Código | Banco | Descrição | Tipo |  | Und | Quant. | Valor Unit | Total
Composição | TCE-C 01010 | Próprio | ELABORAÇÃO DE AS BUILT PARA PROJETO AR CONDICIONADO - FORNECIMENTO DE PASTA COM PRANCHAS DE DETALHAMENTO CONFORME EXECUÇÃO EM OBRA E BIM, MODELAGEM 3D - IFC, RVT OU SIMILIAR, LOD 500, DOS SERVIÇOS EXECUTADOS |  |  | un | 1 | 6034.37 | 6034.37
Composição Auxiliar | 91678 | SINAPI | ENGENHEIRO SANITARISTA COM ENCARGOS COMPLEMENTARES | SEDI - SERVIÇOS DIVERSOS |  | H | 11 | 78.31 | 861.41
Composição Auxiliar | 90775 | SINAPI | DESENHISTA PROJETISTA COM ENCARGOS COMPLEMENTARES | Livro SINAPI: Cálculos e Parâmetros |  | H | 180 | 26.15 | 4707
Composição Auxiliar | 100308 | SINAPI | MECÂNICO DE REFRIGERAÇÃO COM ENCARGOS COMPLEMENTARES | Livro SINAPI: Cálculos e Parâmetros |  | H | 11 | 42.36 | 465.96
|  |  |  | MO sem LS => | 5492.77 | LS => | 0 | MO com LS => | 5492.77
|  |  |  | Valor do BDI => | 0 |  | Valor com BDI => |  | 6034.37
[6 empty] | Quant. => | 1,00 | Preço Total => | 6034.37
1.1.5.4 | Código | Banco | Descrição | Tipo |  | Und | Quant. | Valor Unit | Total
Composição | TCE-C 01011 | Próprio | ELABORAÇÃO DE AS BUILT PARA PROJETO ELÉTRICO, LUMINOTÉCNICO E AUTOMAÇÃO, COM PROJETO BASE EM IFC, COM FONECIMENTO DE PASTA COM PRANCHAS DE DETALHAMENTO CONFORME EXECUÇÃO EM OBRA E BIM, MODELAGEM 3D - IFC, RVT OU SIMILIAR, LOD 500, DOS SERVIÇOS EXECUTADOS |  |  | un | 1 | 8021.98 | 8021.98
Composição Auxiliar | 90775 | SINAPI | DESENHISTA PROJETISTA COM ENCARGOS COMPLEMENTARES | Livro SINAPI: Cálculos e Parâmetros |  | H | 250 | 26.15 | 6537.5
Composição Auxiliar | 88266 | SINAPI | ELETROTÉCNICO COM ENCARGOS COMPLEMENTARES | Livro SINAPI: Cálculos e Parâmetros |  | H | 12 | 46.86 | 562.32
Composição Auxiliar | 91677 | SINAPI | ENGENHEIRO ELETRICISTA COM ENCARGOS COMPLEMENTARES | SEDI - SERVIÇOS DIVERSOS |  | H | 8 | 115.27 | 922.16
|  |  |  | MO sem LS => | 7316.94 | LS => | 0 | MO com LS => | 7316.94
|  |  |  | Valor do BDI => | 0 |  | Valor com BDI => |  | 8021.98
[6 empty] | Quant. => | 1,00 | Preço Total => | 8021.98
1.1.5.5 | Código | Banco | Descrição | Tipo |  | Und | Quant. | Valor Unit | Total
Composição | 30.02.42 | EMBASA | PLOTAGEM EM FORMATO A1, COLORIDA | 3002 |  | UN | 1 | 7.1 | 7.1
Insumo | E200300242 | EMBASA | PLOTAGEM EM FORMATO A1, COLORIDA | Serviços |  | Un | 1 | 7.1 | 7.1
|  |  |  | MO sem LS => | 0 | LS => | 0 | MO com LS => | 0
|  |  |  | Valor do BDI => | 0 |  | Valor com BDI => |  | 7.1
[6 empty] | Quant. => | 100,00 | Preço Total => | 710
1.1.5.6 | Código | Banco | Descrição | Tipo |  | Und | Quant. | Valor Unit | Total
Composição | COMP-10071 | Próprio | ELABORAÇÃO DE AS BUILT , ARQUIVO FEDERADO, COM PROJETO BASE EM IFC, COM FONECIMENTO DE PASTA COM PRANCHAS DE DETALHAMENTO CONFORME EXECUÇÃO EM OBRA E BIM, MODELAGEM 3D - IFC, RVT OU SIMILIAR, LOD 500, DOS SERVIÇOS EXECUTADOS | SERT - SERVIÇOS TÉCNICOS |  | un | 1 | 9371.7 | 9371.7
Composição Auxiliar | 90775 | SINAPI | DESENHISTA PROJETISTA COM ENCARGOS COMPLEMENTARES | Livro SINAPI: Cálculos e Parâmetros |  | H | 250 | 26.15 | 6537.5
Composição Auxiliar | 90770 | SINAPI | ARQUITETO DE OBRA SENIOR COM ENCARGOS COMPLEMENTARES | Livro SINAPI: Cálculos e Parâmetros |  | H | 20 | 141.71 | 2834.2
|  |  |  | MO sem LS => | 8750.9 | LS => | 0 | MO com LS => | 8750.9
|  |  |  | Valor do BDI => | 0 |  | Valor com BDI => |  | 9371.7
[6 empty] | Quant. => | 1,00 | Preço Total => | 9371.7
1.2 |  |  | INSTALAÇÕES PROVISÓRIAS | [5 empty] | 115912.02
1.2.1 |  |  | CANTEIRO | [5 empty] | 28485.64
1.2.1.1 | Código | Banco | Descrição | Tipo |  | Und | Quant. | Valor Unit | Total
Composição | REF SINAPI 103689 001 | Próprio | FORNECIMENTO E INSTALAÇÃO DE PLACA DE IDENTIFICAÇÃO DO OBJETO COM BANNER E ESTRUTURA DE MADEIRA 3 x 1,5 m |  |  | un | 1 | 726.25 | 726.25
Composição Auxiliar | 88262 | SINAPI | CARPINTEIRO DE FORMAS COM ENCARGOS COMPLEMENTARES | SEDI - SERVIÇOS DIVERSOS |  | H | 1.6781 | 38.36 | 64.36
Composição Auxiliar | 102234 | SINAPI | PINTURA IMUNIZANTE PARA MADEIRA, 2 DEMÃOS. AF_01/2021 | Pintura em Madeira |  | m² | 2.25 | 27.54 | 61.96
Composição Auxiliar | 88316 | SINAPI | SERVENTE COM ENCARGOS COMPLEMENTARES | Livro SINAPI: Cálculos e Parâmetros |  | H | 5.0337 | 30.08 | 151.41
Insumo | 00005069 | SINAPI | PREGO DE ACO POLIDO COM CABECA 17 X 27 (2 1/2 X 11) | Material |  | KG | 0.0694 | 15.45 | 1.07
Insumo | 00005065 | SINAPI | PREGO DE ACO POLIDO COM CABECA 10 X 10 (7/8 X 17) | Material |  | KG | 0.05085 | 28.83 | 1.46
Insumo | I8395 | SEINFRA | LONA C/ APLICAÇÃO DE ILHOSES E LACRES, IMPRESSA C/ LOGOMARCAS E DESCRIÇÃO DA OBRA | Material |  | m² | 4.5 | 87.53 | 393.88
Insumo | 00004509 | SINAPI | SARRAFO *2,5 X 10* CM EM PINUS, MISTA OU EQUIVALENTE DA REGIAO - BRUTA | Material |  | M | 14.4374 | 3.61 | 52.11
|  |  |  | MO sem LS => | 184.25 | LS => | 0 | MO com LS => | 184.25
|  |  |  | Valor do BDI => | 0 |  | Valor com BDI => |  | 726.25
[6 empty] | Quant. => | 1,00 | Preço Total => | 726.25
1.2.1.2 | Código | Banco | Descrição | Tipo |  | Und | Quant. | Valor Unit | Total
Composição | 98459 | SINAPI | TAPUME COM TELHA METÁLICA. AF_03/2024 | Instalações para Canteiros de Obras |  | m² | 1 | 94.48 | 94.48
Composição Auxiliar | 88239 | SINAPI | AJUDANTE DE CARPINTEIRO COM ENCARGOS COMPLEMENTARES | SEDI - SERVIÇOS DIVERSOS |  | H | 0.492 | 31.55 | 15.52
Composição Auxiliar | 91692 | SINAPI | SERRA CIRCULAR DE BANCADA COM MOTOR ELÉTRICO POTÊNCIA DE 5HP, COM COIFA PARA DISCO 10" - CHP DIURNO. AF_08/2015 | CHOR - CUSTOS HORÁRIOS DE MÁQUINAS E EQUIPAMENTOS |  | CHP | 0.0066 | 38.23 | 0.25
Composição Auxiliar | 91693 | SINAPI | SERRA CIRCULAR DE BANCADA COM MOTOR ELÉTRICO POTÊNCIA DE 5HP, COM COIFA PARA DISCO 10" - CHI DIURNO. AF_08/2015 | CHOR - CUSTOS HORÁRIOS DE MÁQUINAS E EQUIPAMENTOS |  | CHI | 0.0264 | 37.01 | 0.97
Composição Auxiliar | 94974 | SINAPI | CONCRETO MAGRO PARA LASTRO, TRAÇO 1:4,5:4,5 (EM MASSA SECA DE CIMENTO/ AREIA MÉDIA/ BRITA 1) - PREPARO MANUAL. AF_05/2021 | Produção de Concreto |  | m³ | 0.0061 | 486.69 | 2.96
Composição Auxiliar | 88262 | SINAPI | CARPINTEIRO DE FORMAS COM ENCARGOS COMPLEMENTARES | SEDI - SERVIÇOS DIVERSOS |  | H | 0.735 | 38.36 | 28.19
Insumo | 00006194 | SINAPI | TABUA *2,5 X 15 CM EM PINUS, MISTA OU EQUIVALENTE DA REGIAO - BRUTA | Material |  | M | 2 | 5.08 | 10.16
Insumo | 00005061 | SINAPI | PREGO DE ACO POLIDO COM CABECA 18 X 27 (2 1/2 X 10) | Material |  | KG | 0.068 | 14.9 | 1.01
Insumo | 00007243 | SINAPI | TELHA TRAPEZOIDAL EM ACO ZINCADO, SEM PINTURA, ALTURA DE APROXIMADAMENTE 40 MM, ESPESSURA DE 0,50 MM E LARGURA UTIL DE 980 MM | Material |  | m² | 0.5853 | 45.63 | 26.7
Insumo | 00004491 | SINAPI | PONTALETE *7,5 X 7,5* CM EM PINUS, MISTA OU EQUIVALENTE DA REGIAO - BRUTA | Material |  | M | 1.2273 | 7.11 | 8.72
|  |  |  | MO sem LS => | 34.34 | LS => | 0 | MO com LS => | 34.34
|  |  |  | Valor do BDI => | 0 |  | Valor com BDI => |  | 94.48
[6 empty] | Quant. => | 208,00 | Preço Total => | 19651.84
1.2.1.3 | Código | Banco | Descrição | Tipo |  | Und | Quant. | Valor Unit | Total
Composição | REF SEINFRA C2850 002 | Próprio | INSTALAÇÕES PROVISÓRIAS DE LUZ , FORÇA,TELEFONE E LÓGICA S/ QD (TCE) |  |  | un | 1 | 3884.16 | 3884.16
Composição Auxiliar | 91927 | SINAPI | CABO DE COBRE FLEXÍVEL ISOLADO, 2,5 MM², ANTI-CHAMA 0,6/1,0 KV, PARA CIRCUITOS TERMINAIS - FORNECIMENTO E INSTALAÇÃO. AF_03/2023 | Instalações Elétricas - Eletrodutos Embutidos, Cabos, Caixas, Tomadas e Interruptores |  | M | 160 | 5.6 | 896
Composição Auxiliar | 93662 | SINAPI | DISJUNTOR BIPOLAR TIPO DIN, CORRENTE NOMINAL DE 20A - FORNECIMENTO E INSTALAÇÃO. AF_07/2025 | Instalações Elétricas - Quadros, Cabos, Disjuntores, Contatores e Barramentos Blindados |  | UN | 12 | 67.53 | 810.36
Composição Auxiliar | 104480 | SINAPI | COMPOSIÇÃO PARAMÉTRICA DE PONTO ELÉTRICO DE TOMADA DE USO ESPECÍFICO 2P+T (20A/250V) EM EDIFÍCIO RESIDENCIAL COM ELETRODUTO EMBUTIDO SEM NECESSIDADE DE RASGOS, INCLUSO TOMADA, ELETRODUTO, CABO E QUEBRA (EXCETO CHUVEIRO). AF_11/2022 | INEL - INSTALAÇÃO ELÉTRICA/ELETRIFICAÇÃO E ILUMINAÇÃO EXTERNA |  | UN | 8 | 177.63 | 1421.04
Composição Auxiliar | 98295 | SINAPI | CABO ELETRÔNICO CATEGORIA 5E, INSTALADO EM EDIFICAÇÃO INSTITUCIONAL - FORNECIMENTO E INSTALAÇÃO. AF_08/2025 | Redes de Lógica, Telefonia e Imagem |  | M | 50 | 7.79 | 389.5
Composição Auxiliar | 100560 | SINAPI | QUADRO DE DISTRIBUIÇÃO PARA TELEFONE N.2, 20X20X12CM EM CHAPA METÁLICA, DE EMBUTIR, SEM ACESSÓRIOS, PADRÃO TELEBRAS - FORNECIMENTO E INSTALAÇÃO. AF_08/2025 | Redes de Lógica, Telefonia e Imagem |  | UN | 1 | 81.98 | 81.98
Composição Auxiliar | 062255 | SBC | LOGICA-PONTO DE TOMADA PARA CPD EM CONDULETE TOP 3/4"" EXTERNO | INSTALACOES ELETRICAS - DUTOS E TOMADAS |  | UN | 1 | 156.8 | 156.8
Insumo | I2352 | SEINFRA | HASTE DE ATERRAMENTO COPERWELD 5/8" x 2.40M | Material |  | UN | 1 | 53.28 | 53.28
Insumo | I1070 | SEINFRA | ELETRODUTO DE PVC RIGIDO 1'' | Material |  | M | 6 | 7.14 | 42.84
Insumo | I0952 | SEINFRA | CURVA DE PVC RIGIDO PARA ELETRODUTO DE 1'' | Material |  | UN | 2 | 4.14 | 8.28
Insumo | I0840 | SEINFRA | CONECTOR SPLIT-BOLT P/CABO 10MM2 | Material |  | UN | 4 | 6.02 | 24.08
|  |  |  | MO sem LS => | 1033.66 | LS => | 0 | MO com LS => | 1033.66
|  |  |  | Valor do BDI => | 0 |  | Valor com BDI => |  | 3884.16
[6 empty] | Quant. => | 1,00 | Preço Total => | 3884.16
1.2.1.4 | Código | Banco | Descrição | Tipo |  | Und | Quant. | Valor Unit | Total
Composição | REF SEINFRA C16341 | Próprio | LIGAÇÃO PROVISÓRIA DE ÁGUA E ESGOTO PARA CONTAINER (TCE) |  |  | un | 1 | 2214.01 | 2214.01
Composição Auxiliar | ED-50029 | SETOP | FORNECIMENTO E ASSENTAMENTO DE TUBO PVC RÍGIDO, ESGOTO, PBV SÉRIE NORMAL, DN 100 MM (4"), INCLUSIVE CONEXÕES | ED- |  | m | 3 | 44.56 | 133.68
Composição Auxiliar | ED-49999 | SETOP | REGISTRO DE ESFERA, TIPO PVC SOLDÁVEL DN 20MM (1/2"), INCLUSIVE VOLANTE PARA ACIONAMENTO | ED- |  | un | 1 | 24.94 | 24.94
Composição Auxiliar | ED-50303 | SETOP | TORNEIRA DE BOIA, TIPO ROSCÁVEL 1/2", EXCLUSIVE ADAPTADOR SOLDÁVEL DE PVC COM FLANGES E ANEL PARA CAIXA DÁGUA | ED- |  | un | 2 | 103.31 | 206.62
Composição Auxiliar | ED-50018 | SETOP | FORNECIMENTO E ASSENTAMENTO DE TUBO PVC RÍGIDO SOLDÁVEL, ÁGUA FRIA, DN 20 MM (1/2"), INCLUSIVE CONEXÕES | ED- |  | m | 12 | 22.67 | 272.04
Composição Auxiliar | 104142 | SINAPI | COMPOSIÇÃO PARAMÉTRICA DE LIGAÇÃO PREDIAL DE ESGOTO, REDE DN 150 MM, COLETOR PREDIAL DN 100 MM, L = 2,0 M, LARGURA DA VALA = 0,65 M; COM SELIM E CURVA 90 GRAUS; ESCAVAÇÃO MANUAL, PREPARO DE FUNDO DE VALA E REATERRO COMPACTADO. AF_06/2022 | LIPR - LIGAÇÕES PREDIAIS ÁGUA/ESGOTO/ENERGIA/TELEFONE |  | UN | 1 | 575.91 | 575.91
Composição Auxiliar | 89355 | SINAPI | TUBO, PVC, SOLDÁVEL, DE 20MM, INSTALADO EM RAMAL OU SUB-RAMAL DE ÁGUA - FORNECIMENTO E INSTALAÇÃO. AF_06/2022 | Instalações Prediais de Água Fria em PVC |  | M | 12 | 26.43 | 317.16
Composição Auxiliar | ED-49934 | SETOP | CAIXA D'ÁGUA DE POLIETILENO, CAPACIDADE DE 250L, INCLUSIVE TAMPA, TORNEIRA DE BOIA, EXTRAVASOR, TUBO DE LIMPEZA E ACESSÓRIOS, EXCLUSIVE TUBULAÇÃO DE ENTRADA/SAÍDA DE ÁGUA | ED- |  | un | 1 | 683.66 | 683.66
|  |  |  | MO sem LS => | 877.77 | LS => | 0 | MO com LS => | 877.77
|  |  |  | Valor do BDI => | 0 |  | Valor com BDI => |  | 2214.01
[6 empty] | Quant. => | 1,00 | Preço Total => | 2214.01
1.2.2 |  |  | LOCAÇÕES | [5 empty] | 36646.13
1.2.2.1 | Código | Banco | Descrição | Tipo |  | Und | Quant. | Valor Unit | Total
Composição | REF SBC (012057) 02 | Próprio | LOCAÇÃO DE CONTAINER PARA ESCRITORIO COM ACABAMENTO EM PVC, JANELAS, DIMENSÃO: 6,05 X 2,44 X 2,57 m, REF: AFA, MODELO: A | ASTU - ASSENTAMENTO DE TUBOS E PECAS |  | mês | 1 | 1530 | 1530
Insumo | 010070 | SBC | ALUGUEL MENSAL DE CONTAINER ESCRITORIO 6,0x2,3m WC/ELET.9,20m2 | Material |  | MES | 1 | 1530 | 1530
|  |  |  | MO sem LS => | 0 | LS => | 0 | MO com LS => | 0
|  |  |  | Valor do BDI => | 0 |  | Valor com BDI => |  | 1530
[6 empty] | Quant. => | 5,00 | Preço Total => | 7650
1.2.2.2 | Código | Banco | Descrição | Tipo |  | Und | Quant. | Valor Unit | Total
Composição | REF SBC (012158) 01 | Próprio | LOCAÇÃO DE CONTAINER PARA ALMOXARIFADO, DIMENSÃO: 6,05 X 2,44 X 2,57 m | ASTU - ASSENTAMENTO DE TUBOS E PECAS |  | mês | 1 | 1195.31 | 1195.31
Insumo | 010075 | SBC | ALUGUEL MENSAL CONTAINER ALMOXARIFADO 6,0x2,4m SEM SANITARIO | Material |  | MES | 1 | 1195.31 | 1195.31
|  |  |  | MO sem LS => | 0 | LS => | 0 | MO com LS => | 0
|  |  |  | Valor do BDI => | 0 |  | Valor com BDI => |  | 1195.31
[6 empty] | Quant. => | 5,00 | Preço Total => | 5976.55
1.2.2.3 | Código | Banco | Descrição | Tipo |  | Und | Quant. | Valor Unit | Total
Composição | REF SBC (210023) 004 | Próprio | LOCAÇÃO DE CONTAINER PARA VESTIÁRIO DE OBRA, DIMENSÃO: 6,05 X 2,44 X 2,57 m | ASTU - ASSENTAMENTO DE TUBOS E PECAS |  | mês | 1 | 2050.41 | 2050.41
Insumo | MATED- 9873 | SETOP | LÂMPADA (TIPO: LED¦ FORMATO: TUBULAR¦ COMPRIMENTO: 120CM¦ DIÂMETRO: T8[Ø26MM]¦ POTÊNCIA: 18-20W¦ LÚMENS: 1850LM¦COR DA LUZ: BRANCA-6500K¦ SOQUETE-BASE: G13¦ TENSÃO: 110¦220V) | Material |  | un | 0.011733 | 35.43 | 0.41
Insumo | MATED-11191 | SETOP | LOCAÇÃO DE CONTAINER COM ISOLAMENTO TÉRMICO (APLICAÇÃO: VESTIÁRIO¦ESQUADRIAS: 2¦LÂMPADAS: NÃO INCLUSO¦LAVATÓRIOS: 1¦CHUVEIROS: 4¦VASOS SANITÁRIOS: 3¦MICTÓRIOS: 1¦INSTALAÇÃO ELÉTRICA INTERNA: INCLUSA¦MOBILIZAÇÃO: NÃO INCLUSO¦COMPRIMENTO*: 600CM¦LARGURA*: 230CM¦ALTURA EXTERNA*: 285CM¦ALTURA ÚTIL INTERNA*: 250CM)*VALORES REFERENCIAIS APROXIMADOS | Material |  | mês | 1 | 2050 | 2050
|  |  |  | MO sem LS => | 0 | LS => | 0 | MO com LS => | 0
|  |  |  | Valor do BDI => | 0 |  | Valor com BDI => |  | 2050.41
[6 empty] | Quant. => | 5,00 | Preço Total => | 10252.05
1.2.2.4 | Código | Banco | Descrição | Tipo |  | Und | Quant. | Valor Unit | Total
Composição | REF SUDECAP 010901 002 | Próprio | MOBILIZAÇÃO DE CONTAINER |  |  | un | 1 | 680 | 680
Insumo | 55500.1.48 | SETOP | MOBILIZAÇÃO E DESMOBILIZAÇÃO DE CONTAINER | Equipamento |  | UN | 1 | 680 | 680
|  |  |  | MO sem LS => | 0 | LS => | 0 | MO com LS => | 0
|  |  |  | Valor do BDI => | 0 |  | Valor com BDI => |  | 680
[6 empty] | Quant. => | 3,00 | Preço Total => | 2040
1.2.2.5 | Código | Banco | Descrição | Tipo |  | Und | Quant. | Valor Unit | Total
Composição | REF. SUDECAP 010901 001 | Próprio | DESMOBILIZAÇÃO DE CONTAINER |  |  | un | 1 | 680 | 680
Insumo | 55500.1.48 | SETOP | MOBILIZAÇÃO E DESMOBILIZAÇÃO DE CONTAINER | Equipamento |  | UN | 1 | 680 | 680
|  |  |  | MO sem LS => | 0 | LS => | 0 | MO com LS => | 0
|  |  |  | Valor do BDI => | 0 |  | Valor com BDI => |  | 680
[6 empty] | Quant. => | 3,00 | Preço Total => | 2040
1.2.2.6 | Código | Banco | Descrição | Tipo |  | Und | Quant. | Valor Unit | Total
Composição | COMP-10072 | Próprio | MOBILIZACAO E DESMOBILIZACAO DE CANTEIRO - ref SBC (012689) | 12 |  | UN | 1 | 8687.53 | 8687.53
Composição Auxiliar | 88247 | SINAPI | AUXILIAR DE ELETRICISTA COM ENCARGOS COMPLEMENTARES | Livro SINAPI: Cálculos e Parâmetros |  | H | 53.558 | 32.3 | 1729.92
Composição Auxiliar | 88316 | SINAPI | SERVENTE COM ENCARGOS COMPLEMENTARES | Livro SINAPI: Cálculos e Parâmetros |  | H | 94.161 | 30.08 | 2832.36
Composição Auxiliar | 88310 | SINAPI | PINTOR COM ENCARGOS COMPLEMENTARES | SEDI - SERVIÇOS DIVERSOS |  | H | 12.894 | 40.48 | 521.94
Composição Auxiliar | 88325 | SINAPI | VIDRACEIRO COM ENCARGOS COMPLEMENTARES | SEDI - SERVIÇOS DIVERSOS |  | H | 11.902 | 39.11 | 465.48
Composição Auxiliar | 88273 | SINAPI | MARCENEIRO COM ENCARGOS COMPLEMENTARES | Livro SINAPI: Cálculos e Parâmetros |  | H | 5.951 | 36.02 | 214.35
Composição Auxiliar | 88267 | SINAPI | ENCANADOR OU BOMBEIRO HIDRÁULICO COM ENCARGOS COMPLEMENTARES | Livro SINAPI: Cálculos e Parâmetros |  | H | 18.845 | 38.12 | 718.37
Composição Auxiliar | 88261 | SINAPI | CARPINTEIRO DE ESQUADRIAS COM ENCARGOS COMPLEMENTARES | Livro SINAPI: Cálculos e Parâmetros |  | H | 16.861 | 36.72 | 619.13
Composição Auxiliar | 88239 | SINAPI | AJUDANTE DE CARPINTEIRO COM ENCARGOS COMPLEMENTARES | SEDI - SERVIÇOS DIVERSOS |  | H | 16.861 | 31.55 | 531.96
Composição Auxiliar | 88264 | SINAPI | ELETRICISTA COM ENCARGOS COMPLEMENTARES | Livro SINAPI: Cálculos e Parâmetros |  | H | 26.779 | 39.36 | 1054.02
|  |  |  | MO sem LS => | 6298.72 | LS => | 0 | MO com LS => | 6298.72
|  |  |  | Valor do BDI => | 0 |  | Valor com BDI => |  | 8687.53
[6 empty] | Quant. => | 1,00 | Preço Total => | 8687.53
1.2.3 |  |  | ÁREA DE VIVÊNCIA | [5 empty] | 1945.36
1.2.3.1 | Código | Banco | Descrição | Tipo |  | Und | Quant. | Valor Unit | Total
Composição | 92541 | SINAPI | TRAMA DE MADEIRA COMPOSTA POR RIPAS, CAIBROS E TERÇAS PARA TELHADOS DE ATÉ 2 ÁGUAS PARA TELHA CERÂMICA CAPA-CANAL, INCLUSO TRANSPORTE VERTICAL. AF_07/2019 | Estrutura e Trama para Cobertura |  | m² | 1 | 107.16 | 107.16
Composição Auxiliar | 93282 | SINAPI | GUINCHO ELÉTRICO DE COLUNA, CAPACIDADE 400 KG, COM MOTO FREIO, MOTOR TRIFÁSICO DE 1,25 CV - CHI DIURNO. AF_03/2016 | Custos Horários Produtivo e Improdutivo dos Equipamentos |  | CHI | 0.0571 | 36.53 | 2.08
Composição Auxiliar | 93281 | SINAPI | GUINCHO ELÉTRICO DE COLUNA, CAPACIDADE 400 KG, COM MOTO FREIO, MOTOR TRIFÁSICO DE 1,25 CV - CHP DIURNO. AF_03/2016 | Custos Horários Produtivo e Improdutivo dos Equipamentos |  | CHP | 0.0412 | 37.42 | 1.54
Composição Auxiliar | 88262 | SINAPI | CARPINTEIRO DE FORMAS COM ENCARGOS COMPLEMENTARES | SEDI - SERVIÇOS DIVERSOS |  | H | 0.4 | 38.36 | 15.34
Composição Auxiliar | 88239 | SINAPI | AJUDANTE DE CARPINTEIRO COM ENCARGOS COMPLEMENTARES | SEDI - SERVIÇOS DIVERSOS |  | H | 0.402 | 31.55 | 12.68
Insumo | 00040568 | SINAPI | PREGO DE ACO POLIDO COM CABECA 22 X 48 (4 1/4 X 5) | Material |  | KG | 0.03 | 15.27 | 0.45
Insumo | 00004430 | SINAPI | CAIBRO NAO APARELHADO *5 X 6* CM, EM MACARANDUBA/MASSARANDUBA, ANGELIM OU EQUIVALENTE DA REGIAO - BRUTA | Material |  | M | 2.336 | 16.7 | 39.01
Insumo | 00004408 | SINAPI | RIPA NAO APARELHADA, *1,5 X 5* CM, EM MACARANDUBA/MASSARANDUBA, ANGELIM OU EQUIVALENTE DA REGIAO - BRUTA | Material |  | M | 2.573 | 3.18 | 8.18
Insumo | 00004425 | SINAPI | VIGA NAO APARELHADA *6 X 12* CM, EM MACARANDUBA/MASSARANDUBA, ANGELIM OU EQUIVALENTE DA REGIAO - BRUTA | Material |  | M | 0.735 | 35.32 | 25.96
Insumo | 00039027 | SINAPI | PREGO DE ACO POLIDO COM CABECA 19 X 36 (3 1/4 X 9) | Material |  | KG | 0.05 | 15.14 | 0.75
Insumo | 00020247 | SINAPI | PREGO DE ACO POLIDO COM CABECA 15 X 15 (1 1/4 X 13) | Material |  | KG | 0.07 | 16.78 | 1.17
|  |  |  | MO sem LS => | 23.51 | LS => | 0 | MO com LS => | 23.51
|  |  |  | Valor do BDI => | 0 |  | Valor com BDI => |  | 107.16
[6 empty] | Quant. => | 9,00 | Preço Total => | 964.44
1.2.3.2 | Código | Banco | Descrição | Tipo |  | Und | Quant. | Valor Unit | Total
Composição | 94213 | SINAPI | TELHAMENTO COM TELHA DE AÇO/ALUMÍNIO E = 0,5 MM, COM ATÉ 2 ÁGUAS, INCLUSO IÇAMENTO. AF_07/2019 | Telhamento para Cobertura |  | m² | 1 | 64.9 | 64.9
Composição Auxiliar | 88316 | SINAPI | SERVENTE COM ENCARGOS COMPLEMENTARES | Livro SINAPI: Cálculos e Parâmetros |  | H | 0.097 | 30.08 | 2.91
Composição Auxiliar | 93282 | SINAPI | GUINCHO ELÉTRICO DE COLUNA, CAPACIDADE 400 KG, COM MOTO FREIO, MOTOR TRIFÁSICO DE 1,25 CV - CHI DIURNO. AF_03/2016 | Custos Horários Produtivo e Improdutivo dos Equipamentos |  | CHI | 0.0013 | 36.53 | 0.04
Composição Auxiliar | 93281 | SINAPI | GUINCHO ELÉTRICO DE COLUNA, CAPACIDADE 400 KG, COM MOTO FREIO, MOTOR TRIFÁSICO DE 1,25 CV - CHP DIURNO. AF_03/2016 | Custos Horários Produtivo e Improdutivo dos Equipamentos |  | CHP | 0.0009 | 37.42 | 0.03
Composição Auxiliar | 88323 | SINAPI | TELHADISTA COM ENCARGOS COMPLEMENTARES | Livro SINAPI: Cálculos e Parâmetros |  | H | 0.091 | 38.01 | 3.45
Insumo | 00011029 | SINAPI | HASTE RETA PARA GANCHO DE FERRO GALVANIZADO, COM ROSCA 1/4" X 30 CM PARA FIXACAO DE TELHA METALICA, INCLUI PORCA E ARRUELAS DE VEDACAO | Material |  | CJ | 4.15 | 1.27 | 5.27
Insumo | 00007243 | SINAPI | TELHA TRAPEZOIDAL EM ACO ZINCADO, SEM PINTURA, ALTURA DE APROXIMADAMENTE 40 MM, ESPESSURA DE 0,50 MM E LARGURA UTIL DE 980 MM | Material |  | m² | 1.166 | 45.63 | 53.2
|  |  |  | MO sem LS => | 4.7 | LS => | 0 | MO com LS => | 4.7
|  |  |  | Valor do BDI => | 0 |  | Valor com BDI => |  | 64.9
[6 empty] | Quant. => | 9,00 | Preço Total => | 584.1
1.2.3.3 | Código | Banco | Descrição | Tipo |  | Und | Quant. | Valor Unit | Total
Composição | REF FDE 1606048 001 | Próprio | LOCAÇÃO DE BEBEDOURO ELÉTRICO TEMPERATURA NATURAL OU GELADA. | ASTU - ASSENTAMENTO DE TUBOS E PECAS |  | mês | 1 | 396.82 | 396.82
Composição Auxiliar | 88267 | SINAPI | ENCANADOR OU BOMBEIRO HIDRÁULICO COM ENCARGOS COMPLEMENTARES | Livro SINAPI: Cálculos e Parâmetros |  | H | 0.16 | 38.12 | 6.09
Composição Auxiliar | 88248 | SINAPI | AUXILIAR DE ENCANADOR OU BOMBEIRO HIDRÁULICO COM ENCARGOS COMPLEMENTARES | Livro SINAPI: Cálculos e Parâmetros |  | H | 0.16 | 31.19 | 4.99
Insumo | 2.03.62 | FDE | LOCAÇÃO MENSAL (POSTO OBRA) DE BEBEDOURO ELETRICO TEMPERATURA NATURAL OU GELADA. | Material |  | UN | 1 | 385.28 | 385.28
Insumo | 6.95.52 | FDE | FITA VEDANTE PARA ROSCA ROLO 3/4" X 50 M | Material |  | UN | 0.05 | 9.34 | 0.46
|  |  |  | MO sem LS => | 8.31 | LS => | 0 | MO com LS => | 8.31
|  |  |  | Valor do BDI => | 0 |  | Valor com BDI => |  | 396.82
[6 empty] | Quant. => | 1,00 | Preço Total => | 396.82
1.2.4 |  |  | PROTEÇÕES INTERNAS | [5 empty] | 16280.4
1.2.4.1 | Código | Banco | Descrição | Tipo |  | Und | Quant. | Valor Unit | Total
Composição | REF EMOP 14.006.0400-0 001 | Próprio | PROTECAO DE PAREDES, COM MADEIRA CHAPA DE MADEIRA RESINADA 6MM, , EXCLUSIVE PINTURA. FORNECIMENTO E INSTALAÇÃO | ASTU - ASSENTAMENTO DE TUBOS E PECAS |  | m² | 1 | 72.72 | 72.72
Composição Auxiliar | 88262 | SINAPI | CARPINTEIRO DE FORMAS COM ENCARGOS COMPLEMENTARES | SEDI - SERVIÇOS DIVERSOS |  | H | 0.8 | 38.36 | 30.68
Composição Auxiliar | 88316 | SINAPI | SERVENTE COM ENCARGOS COMPLEMENTARES | Livro SINAPI: Cálculos e Parâmetros |  | H | 0.8 | 30.08 | 24.06
Insumo | 00004375 | SINAPI | BUCHA DE NYLON SEM ABA S6 | Material |  | UN | 4 | 0.08 | 0.32
Insumo | 00043682 | SINAPI | CHAPA/PAINEL DE MADEIRA COMPENSADA RESINADA (MADEIRITE RESINADO ROSA) PARA FORMA DE CONCRETO, DE 2200 X 1100 MM, E = 6 MM | Material |  | m² | 1.1 | 15.22 | 16.74
Insumo | 00004356 | SINAPI | PARAFUSO DE ACO ZINCADO COM ROSCA SOBERBA, CABECA CHATA E FENDA SIMPLES, DIAMETRO 4,8 MM, COMPRIMENTO 45 MM | Material |  | UN | 4 | 0.23 | 0.92
|  |  |  | MO sem LS => | 40.15 | LS => | 0 | MO com LS => | 40.15
|  |  |  | Valor do BDI => | 0 |  | Valor com BDI => |  | 72.72
[6 empty] | Quant. => | 120,00 | Preço Total => | 8726.4
1.2.4.2 | Código | Banco | Descrição | Tipo |  | Und | Quant. | Valor Unit | Total
Composição | REF SINAPI 97113 001 | Próprio | LONA PLÁSTICA PARA PROTEÇÃO DE MOBILIÁRIO | ASTU - ASSENTAMENTO DE TUBOS E PECAS |  | m² | 1 | 2.55 | 2.55
Composição Auxiliar | 88309 | SINAPI | PEDREIRO COM ENCARGOS COMPLEMENTARES | Livro SINAPI: Cálculos e Parâmetros |  | H | 0.00491 | 38.86 | 0.19
Composição Auxiliar | 88316 | SINAPI | SERVENTE COM ENCARGOS COMPLEMENTARES | Livro SINAPI: Cálculos e Parâmetros |  | H | 0.00589 | 30.08 | 0.17
Insumo | 00042408 | SINAPI | LONA PLASTICA EXTRA FORTE PRETA, E = 200 MICRA | Material |  | m² | 1.128 | 1.95 | 2.19
|  |  |  | MO sem LS => | 0.26 | LS => | 0 | MO com LS => | 0.26
|  |  |  | Valor do BDI => | 0 |  | Valor com BDI => |  | 2.55
[6 empty] | Quant. => | 300,00 | Preço Total => | 765
1.2.4.3 | Código | Banco | Descrição | Tipo |  | Und | Quant. | Valor Unit | Total
Composição | CUORE-C 00023 | Próprio | PROTEÇÃO DE PISOS COM SALVAPISO - FORNECIMENTO E INSTALAÇÃO | ASTU - ASSENTAMENTO DE TUBOS E PECAS |  | m² | 1 | 22.63 | 22.63
Composição Auxiliar | 88316 | SINAPI | SERVENTE COM ENCARGOS COMPLEMENTARES | Livro SINAPI: Cálculos e Parâmetros |  | H | 0.33 | 30.08 | 9.92
Insumo | 00012815 | SINAPI | FITA CREPE ROLO DE *25* MM X 50 M | Material |  | UN | 0.2 | 12.32 | 2.46
Insumo | INS-0607661 | Próprio | Protetor de Piso (Salva Piso) | Material |  | m² | 1 | 10.25 | 10.25
|  |  |  | MO sem LS => | 6.89 | LS => | 0 | MO com LS => | 6.89
|  |  |  | Valor do BDI => | 0 |  | Valor com BDI => |  | 22.63
[6 empty] | Quant. => | 300,00 | Preço Total => | 6789
1.2.5 |  |  | OPERAÇÃO | [5 empty] | 26885.8
1.2.5.1 |  |  | CONSUMOS | [5 empty] | 13258.42
1.2.5.1.1 | Código | Banco | Descrição | Tipo |  | Und | Quant. | Valor Unit | Total
Composição | 014045 | SBC | CONSUMO MATERIAL DE LIMPEZA | CONSUMOS |  | MES | 1 | 110.86 | 110.86
Insumo | 004128 | SBC | FERRAMENTA - PA QUADRADA COM CABO TRAMONTINA | Material |  | UN | 0.02 | 60.37 | 1.2
Insumo | 000016 | SBC | SODA CAUSTICA EM PO PARA PERFURACAO COM BENTONITA (2,0kg/m3) | Material |  | KG | 2 | 18.8 | 37.6
Insumo | 001500 | SBC | ESTOPA COMUM EMBALAGEM 200 GRAMAS | Material |  | UN | 1 | 4.9 | 4.9
Insumo | 000015 | SBC | FERRAMENTA - VASSOURA PIACAVA QUADRADA GRANDE GARI | Material |  | UN | 2 | 28.79 | 57.58
Insumo | 004129 | SBC | FERRAMENTA - TALHADEIRA DE ACO 24cm | Material |  | UN | 0.02 | 27 | 0.54
Insumo | 000017 | SBC | AGUA SANITARIA | Material |  | L | 2 | 4.52 | 9.04
|  |  |  | MO sem LS => | 0 | LS => | 0 | MO com LS => | 0
|  |  |  | Valor do BDI => | 0 |  | Valor com BDI => |  | 110.86
[6 empty] | Quant. => | 7,00 | Preço Total => | 776.02
1.2.5.1.2 | Código | Banco | Descrição | Tipo |  | Und | Quant. | Valor Unit | Total
Composição | REF IOPES 220803 | Próprio | VEÍCULO E COMBUSTÍVEL, SEM MOTORISTA, PARA USO EM SERVIÇOS (TCE) | ASTU - ASSENTAMENTO DE TUBOS E PECAS |  | mês | 1 | 1694.2 | 1694.2
Insumo | 4415 | ORSE | Veículo leve - Volkswagen:GOL ou similar | Equipamento |  | h | 50 | 13.18 | 659
Insumo | 00004222 | SINAPI | GASOLINA COMUM | Material |  | L | 160 | 6.47 | 1035.2
|  |  |  | MO sem LS => | 0 | LS => | 0 | MO com LS => | 0
|  |  |  | Valor do BDI => | 0 |  | Valor com BDI => |  | 1694.2
[6 empty] | Quant. => | 7,00 | Preço Total => | 11859.4
1.2.5.1.3 | Código | Banco | Descrição | Tipo |  | Und | Quant. | Valor Unit | Total
Composição | REF SBC 014002 | Próprio | TARIFAS DE TELEFONE/INTERNET (TCE) | ASTU - ASSENTAMENTO DE TUBOS E PECAS |  | mês | 1 | 89 | 89
Insumo | 10558 | ORSE | Internet - dispêndio mensal | Serviços |  | mês | 1 | 89 | 89
|  |  |  | MO sem LS => | 0 | LS => | 0 | MO com LS => | 0
|  |  |  | Valor do BDI => | 0 |  | Valor com BDI => |  | 89
[6 empty] | Quant. => | 7,00 | Preço Total => | 623
1.2.5.2 |  |  | LOCAÇÕES EM GERAL | [5 empty] | 13627.38
1.2.5.2.1 | Código | Banco | Descrição | Tipo |  | Und | Quant. | Valor Unit | Total
Composição | REF SBC 067801 001 | Próprio | KIT TIPO INTELBRAS - CENTRAL DE ALARME MONITORADO COM BOTÕES DE PÂNICO COMPLETO - INCLUSIVE INSTALAÇÃO |  |  | un | 1 | 5989.12 | 5989.12
Insumo | TCE-I00111 | Próprio | TECLADO S/ FIO P/ CENTRAIS DE ALARME XAT 8000-INTELBRAS | Material |  | un | 1 | 382.95 | 382.95
Insumo | TCE-I00113 | Próprio | BOTÕES DE SAÍDA N.A BT-3000-INTELBRAS | Material |  | un | 19 | 83.38 | 1584.22
Insumo | TCE-I00115 | Próprio | AMPLIFICADORES CENTRAL DE ALARME REP 8000-INTELBRAS | Material |  | un | 2 | 348.11 | 696.22
Insumo | TCE-I00110 | Próprio | CENTRAL DE ALARME AMT 8000 INTELBRAS | Material |  | un | 1 | 758.22 | 758.22
Insumo | TCE-I00114 | Próprio | SIRENE | Material |  | un | 1 | 280.92 | 280.92
Insumo | TCE-I00112 | Próprio | TRANSMISSOR UNIVERSAL TX-8000-INTELBRAS | Material |  | un | 1 | 108.28 | 108.28
Insumo | TCE-I00116 | Próprio | Serviço de instalação e configuração de alarmes | Material |  | un | 1 | 2178.31 | 2178.31
|  |  |  | MO sem LS => | 0 | LS => | 0 | MO com LS => | 0
|  |  |  | Valor do BDI => | 0 |  | Valor com BDI => |  | 5989.12
[6 empty] | Quant. => | 1,00 | Preço Total => | 5989.12
1.2.5.2.2 | Código | Banco | Descrição | Tipo |  | Und | Quant. | Valor Unit | Total
Composição | TCE-01200 | Próprio | SERVIÇO DE ATENDIMENTO TÁTICO EM EVENTOS DE ALARME VIOLADO | ASTU - ASSENTAMENTO DE TUBOS E PECAS |  | mês | 1 | 215 | 215
Insumo | TCE-I 00525 | Próprio | SERVIÇO DE ATENDIMENTO TÁTICO EM EVENTOS DE ALARME VIOLADO | Material |  | un | 1 | 215 | 215
|  |  |  | MO sem LS => | 0 | LS => | 0 | MO com LS => | 0
|  |  |  | Valor do BDI => | 0 |  | Valor com BDI => |  | 215
[6 empty] | Quant. => | 7,00 | Preço Total => | 1505
1.2.5.2.3 | Código | Banco | Descrição | Tipo |  | Und | Quant. | Valor Unit | Total
Composição | 05.006.0001-1 | EMOP | LOCACAO DE ANDAIME COM ELEMENTOS TUBULARES SOBRE SAPATAS FIX AS,CONSIDERANDO-SE A AREA DA PROJECAO VERTICAL DO ANDAIME E PAGO PELO TEMPO NECESSARIO A SUA UTILIZACAO,EXCLUSIVE TRANSP ORTE DOS ELEMENTOS DO ANDAIME ATE A OBRA,PLATAFORMA OU PASSA RELA DE PINHO,MONTAGEM E DESMONTAGEM DOS ANDAIMES PATAS,C/ESCADA DE ACESSO E GUARDA-CORPO,EXCL.PISO E TRANSP. | 5 |  | M2XMES | 1 | 39.66 | 39.66
Insumo | 14836 | EMOP | LOCACAO DE ANDAIME METALICO COM ELEMENTO S TUBULARES SOBRE SAPATAS,C/ESCADA DE AC ESSO E GUARDA-CORPO,EXCL.PISO E TRANSP. | Equipamento |  | M2XMES | 1 | 39.66 | 39.66
|  |  |  | MO sem LS => | 0 | LS => | 0 | MO com LS => | 0
|  |  |  | Valor do BDI => | 0 |  | Valor com BDI => |  | 39.66
[6 empty] | Quant. => | 30,00 | Preço Total => | 1189.8
1.2.5.2.4 | Código | Banco | Descrição | Tipo |  | Und | Quant. | Valor Unit | Total
Composição | 97064 | SINAPI | MONTAGEM E DESMONTAGEM DE ANDAIME TUBULAR TIPO "TORRE" (EXCLUSIVE ANDAIME E LIMPEZA). AF_03/2024 | Equipamentos de Proteção Coletiva |  | M | 1 | 35.06 | 35.06
Composição Auxiliar | 100251 | SINAPI | TRANSPORTE HORIZONTAL MANUAL, DE TUBO DE AÇO CARBONO LEVE OU MÉDIO, PRETO OU GALVANIZADO, COM DIÂMETRO MAIOR QUE 32 MM E MENOR OU IGUAL A 65 MM (UNIDADE: MXKM). AF_07/2019 | Transporte de Materiais dentro do Canteiro de Obras |  | MXKM | 0.402 | 18.4 | 7.39
Composição Auxiliar | 88316 | SINAPI | SERVENTE COM ENCARGOS COMPLEMENTARES | Livro SINAPI: Cálculos e Parâmetros |  | H | 0.1331 | 30.08 | 4
Composição Auxiliar | 88278 | SINAPI | MONTADOR DE ESTRUTURAS METÁLICAS COM ENCARGOS COMPLEMENTARES | Livro SINAPI: Cálculos e Parâmetros |  | H | 0.6977 | 33.93 | 23.67
|  |  |  | MO sem LS => | 25.93 | LS => | 0 | MO com LS => | 25.93
|  |  |  | Valor do BDI => | 0 |  | Valor com BDI => |  | 35.06
[6 empty] | Quant. => | 141,00 | Preço Total => | 4943.46
1.2.6 |  |  | LIMPEZA PERMANENTE | [5 empty] | 5668.69
1.2.6.1 | Código | Banco | Descrição | Tipo |  | Und | Quant. | Valor Unit | Total
Composição | REF SUDECAP 19.27.01 001 | Próprio | SACO DE RAFIA PARA ENTULHO, NOVO, LISO (SEM CLICHE), *60 X 90* CM |  |  | un | 1 | 3.76 | 3.76
Composição Auxiliar | 88316 | SINAPI | SERVENTE COM ENCARGOS COMPLEMENTARES | Livro SINAPI: Cálculos e Parâmetros |  | H | 0.02 | 30.08 | 0.6
Insumo | 00037526 | SINAPI | SACO DE RAFIA PARA ENTULHO, NOVO, LISO (SEM CLICHE), *60 X 90* CM | Material |  | UN | 1 | 3.16 | 3.16
|  |  |  | MO sem LS => | 0.41 | LS => | 0 | MO com LS => | 0.41
|  |  |  | Valor do BDI => | 0 |  | Valor com BDI => |  | 3.76
[6 empty] | Quant. => | 200,00 | Preço Total => | 752
1.2.6.2 | Código | Banco | Descrição | Tipo |  | Und | Quant. | Valor Unit | Total
Composição | TCE-C 00029 | Próprio | ALUGUEL DE CAÇAMBA 5M3 PARA REMOÇÃO DE GESSO, INCLUSIVE CERTIFICADO DE DESTINAÇÃO CORRETO | ASTU - ASSENTAMENTO DE TUBOS E PECAS |  | un | 1 | 483.33 | 483.33
Insumo | TCE-I 00120 | Próprio | CAÇAMBA 5M³ PARA REMOÇAO DE GESSO, INCLUSIVE CERTIFICADO DE DESCARTE CORRETO | Material |  | un | 1 | 483.33 | 483.33
|  |  |  | MO sem LS => | 0 | LS => | 0 | MO com LS => | 0
|  |  |  | Valor do BDI => | 0 |  | Valor com BDI => |  | 483.33
[6 empty] | Quant. => | 3,00 | Preço Total => | 1449.99
1.2.6.3 | Código | Banco | Descrição | Tipo |  | Und | Quant. | Valor Unit | Total
Composição | TCE-C 00028 | Próprio | ALUGUEL DE CAÇAMBA 5M3 PARA REMOÇÃO DE ENTULHOS CLASSE B, INCLUSIVE CERTIFICADO DE DESTINAÇÃO CORRETO | ASTU - ASSENTAMENTO DE TUBOS E PECAS |  | un | 1 | 346.67 | 346.67
Insumo | TCE-I 00119 | Próprio | CAÇAMBA 5M³ CLASSE B PARA REMOÇAO DE ENTULHOS, INCLUSIVE CERTIFICADO DE DESCARTE CORRETO | Material |  | un | 1 | 346.67 | 346.67
|  |  |  | MO sem LS => | 0 | LS => | 0 | MO com LS => | 0
|  |  |  | Valor do BDI => | 0 |  | Valor com BDI => |  | 346.67
[6 empty] | Quant. => | 10,00 | Preço Total => | 3466.7
2 |  |  | ADMINISTRAÇÃO E OPERACIONAL | [5 empty] | 642499.29
2.1 |  |  | EQUIPE ADMINISTRATIVA LOCAL | [5 empty] | 411895.69
2.1.1 | Código | Banco | Descrição | Tipo |  | Und | Quant. | Valor Unit | Total
Composição | 93570 | SINAPI | ARQUITETO PLENO COM ENCARGOS COMPLEMENTARES | Livro SINAPI: Cálculos e Parâmetros |  | MES | 1 | 23723.24 | 23723.24
Composição Auxiliar | 95420 | SINAPI | CURSO DE CAPACITAÇÃO PARA ARQUITETO PLENO (ENCARGOS COMPLEMENTARES) - MENSALISTA | Livro SINAPI: Cálculos e Parâmetros |  | MES | 1 | 144.88 | 144.88
Insumo | 00040864 | SINAPI | SEGURO - MENSALISTA (COLETADO CAIXA - ENCARGOS COMPLEMENTARES) | Material |  | MES | 1 | 15.46 | 15.46
Insumo | 00043498 | SINAPI | EPI - FAMILIA ENGENHEIRO CIVIL - MENSALISTA (ENCARGOS COMPLEMENTARES - COLETADO CAIXA) | Material |  | MES | 1 | 146 | 146
Insumo | 00043474 | SINAPI | FERRAMENTAS - FAMILIA ENGENHEIRO CIVIL - MENSALISTA (ENCARGOS COMPLEMENTARES - COLETADO CAIXA) | Material |  | MES | 1 | 2.35 | 2.35
Insumo | 00040863 | SINAPI | EXAMES - MENSALISTA (COLETADO CAIXA - ENCARGOS COMPLEMENTARES) | Material |  | MES | 1 | 270.51 | 270.51
Insumo | 00040816 | SINAPI | ARQUITETO PLENO (MENSALISTA) | Mão de Obra |  | MES | 1 | 23144.04 | 23144.04
|  |  |  | MO sem LS => | 23288.92 | LS => | 0 | MO com LS => | 23288.92
|  |  |  | Valor do BDI => | 0 |  | Valor com BDI => |  | 23723.24
[6 empty] | Quant. => | 1,00 | Preço Total => | 23723.24
2.1.2 | Código | Banco | Descrição | Tipo |  | Und | Quant. | Valor Unit | Total
Composição | 100321 | SINAPI | TÉCNICO EM SEGURANÇA DO TRABALHO COM ENCARGOS COMPLEMENTARES | Livro SINAPI: Cálculos e Parâmetros |  | MES | 1 | 7327.98 | 7327.98
Composição Auxiliar | 100315 | SINAPI | CURSO DE CAPACITAÇÃO PARA TÉCNICO EM SEGURANÇA DO TRABALHO (ENCARGOS COMPLEMENTARES) - MENSALISTA | Livro SINAPI: Cálculos e Parâmetros |  | MES | 1 | 91.87 | 91.87
Insumo | 00040944 | SINAPI | TECNICO EM SEGURANCA DO TRABALHO (MENSALISTA) | Mão de Obra |  | MES | 1 | 6785.46 | 6785.46
Insumo | 00043470 | SINAPI | FERRAMENTAS - FAMILIA ALMOXARIFE - MENSALISTA (ENCARGOS COMPLEMENTARES - COLETADO CAIXA) | Material |  | MES | 1 | 11.14 | 11.14
Insumo | 00040864 | SINAPI | SEGURO - MENSALISTA (COLETADO CAIXA - ENCARGOS COMPLEMENTARES) | Material |  | MES | 1 | 15.46 | 15.46
Insumo | 00040863 | SINAPI | EXAMES - MENSALISTA (COLETADO CAIXA - ENCARGOS COMPLEMENTARES) | Material |  | MES | 1 | 270.51 | 270.51
Insumo | 00043494 | SINAPI | EPI - FAMILIA ALMOXARIFE - MENSALISTA (ENCARGOS COMPLEMENTARES - COLETADO CAIXA) | Material |  | MES | 1 | 153.54 | 153.54
|  |  |  | MO sem LS => | 6877.33 | LS => | 0 | MO com LS => | 6877.33
|  |  |  | Valor do BDI => | 0 |  | Valor com BDI => |  | 7327.98
[6 empty] | Quant. => | 5,00 | Preço Total => | 36639.9
2.1.3 | Código | Banco | Descrição | Tipo |  | Und | Quant. | Valor Unit | Total
Composição | 94295 | SINAPI | MESTRE DE OBRAS COM ENCARGOS COMPLEMENTARES | Livro SINAPI: Cálculos e Parâmetros |  | MES | 1 | 13037.11 | 13037.11
Composição Auxiliar | 95423 | SINAPI | CURSO DE CAPACITAÇÃO PARA MESTRE DE OBRAS (ENCARGOS COMPLEMENTARES) - MENSALISTA | Livro SINAPI: Cálculos e Parâmetros |  | MES | 1 | 196.38 | 196.38
Insumo | 00040819 | SINAPI | MESTRE DE OBRAS (MENSALISTA) | Mão de Obra |  | MES | 1 | 12297.31 | 12297.31
Insumo | 00040864 | SINAPI | SEGURO - MENSALISTA (COLETADO CAIXA - ENCARGOS COMPLEMENTARES) | Material |  | MES | 1 | 15.46 | 15.46
Insumo | 00043475 | SINAPI | FERRAMENTAS - FAMILIA ENCARREGADO GERAL - MENSALISTA (ENCARGOS COMPLEMENTARES - COLETADO CAIXA) | Material |  | MES | 1 | 15.46 | 15.46
Insumo | 00043499 | SINAPI | EPI - FAMILIA ENCARREGADO GERAL - MENSALISTA (ENCARGOS COMPLEMENTARES - COLETADO CAIXA) | Material |  | MES | 1 | 241.99 | 241.99
Insumo | 00040863 | SINAPI | EXAMES - MENSALISTA (COLETADO CAIXA - ENCARGOS COMPLEMENTARES) | Material |  | MES | 1 | 270.51 | 270.51
|  |  |  | MO sem LS => | 12493.69 | LS => | 0 | MO com LS => | 12493.69
|  |  |  | Valor do BDI => | 0 |  | Valor com BDI => |  | 13037.11
[6 empty] | Quant. => | 5,00 | Preço Total => | 65185.55
2.1.4 | Código | Banco | Descrição | Tipo |  | Und | Quant. | Valor Unit | Total
Composição | COMP-10640 | Próprio | ENGENHEIRO ELETRICISTA PLENO COM ENCARGOS COMPLEMENTARES -REF. SINAPI (93567) | Livro SINAPI: Cálculos e Parâmetros |  | MES | 1 | 26439.7 | 26439.7
Composição Auxiliar | 95417 | SINAPI | CURSO DE CAPACITAÇÃO PARA ENGENHEIRO CIVIL DE OBRA PLENO (ENCARGOS COMPLEMENTARES) - MENSALISTA | Livro SINAPI: Cálculos e Parâmetros |  | MES | 1 | 276.12 | 276.12
Insumo | 00040813 | SINAPI | ENGENHEIRO CIVIL DE OBRA PLENO (MENSALISTA) | Mão de Obra |  | MES | 1 | 24831.32 | 24831.32
Insumo | 00040862 | SINAPI | ALIMENTACAO - MENSALISTA (COLETADO CAIXA - ENCARGOS COMPLEMENTARES) | Material |  | MES | 1 | 897.94 | 897.94
Insumo | 00043474 | SINAPI | FERRAMENTAS - FAMILIA ENGENHEIRO CIVIL - MENSALISTA (ENCARGOS COMPLEMENTARES - COLETADO CAIXA) | Material |  | MES | 1 | 2.35 | 2.35
Insumo | 00040863 | SINAPI | EXAMES - MENSALISTA (COLETADO CAIXA - ENCARGOS COMPLEMENTARES) | Material |  | MES | 1 | 270.51 | 270.51
Insumo | 00040864 | SINAPI | SEGURO - MENSALISTA (COLETADO CAIXA - ENCARGOS COMPLEMENTARES) | Material |  | MES | 1 | 15.46 | 15.46
Insumo | 00043498 | SINAPI | EPI - FAMILIA ENGENHEIRO CIVIL - MENSALISTA (ENCARGOS COMPLEMENTARES - COLETADO CAIXA) | Material |  | MES | 1 | 146 | 146
|  |  |  | MO sem LS => | 25107.44 | LS => | 0 | MO com LS => | 25107.44
|  |  |  | Valor do BDI => | 0 |  | Valor com BDI => |  | 26439.7
[6 empty] | Quant. => | 4,00 | Preço Total => | 105758.8
2.1.5 | Código | Banco | Descrição | Tipo |  | Und | Quant. | Valor Unit | Total
Composição | COMP-10641 | Próprio | ENGENHEIRO MECÂNICO PLENO COM ENCARGOS COMPLEMENTARES -REF. SINAPI (93567) | Livro SINAPI: Cálculos e Parâmetros |  | MES | 1 | 26439.7 | 26439.7
Composição Auxiliar | 95417 | SINAPI | CURSO DE CAPACITAÇÃO PARA ENGENHEIRO CIVIL DE OBRA PLENO (ENCARGOS COMPLEMENTARES) - MENSALISTA | Livro SINAPI: Cálculos e Parâmetros |  | MES | 1 | 276.12 | 276.12
Insumo | 00040813 | SINAPI | ENGENHEIRO CIVIL DE OBRA PLENO (MENSALISTA) | Mão de Obra |  | MES | 1 | 24831.32 | 24831.32
Insumo | 00040862 | SINAPI | ALIMENTACAO - MENSALISTA (COLETADO CAIXA - ENCARGOS COMPLEMENTARES) | Material |  | MES | 1 | 897.94 | 897.94
Insumo | 00043498 | SINAPI | EPI - FAMILIA ENGENHEIRO CIVIL - MENSALISTA (ENCARGOS COMPLEMENTARES - COLETADO CAIXA) | Material |  | MES | 1 | 146 | 146
Insumo | 00040864 | SINAPI | SEGURO - MENSALISTA (COLETADO CAIXA - ENCARGOS COMPLEMENTARES) | Material |  | MES | 1 | 15.46 | 15.46
Insumo | 00043474 | SINAPI | FERRAMENTAS - FAMILIA ENGENHEIRO CIVIL - MENSALISTA (ENCARGOS COMPLEMENTARES - COLETADO CAIXA) | Material |  | MES | 1 | 2.35 | 2.35
Insumo | 00040863 | SINAPI | EXAMES - MENSALISTA (COLETADO CAIXA - ENCARGOS COMPLEMENTARES) | Material |  | MES | 1 | 270.51 | 270.51
|  |  |  | MO sem LS => | 25107.44 | LS => | 0 | MO com LS => | 25107.44
|  |  |  | Valor do BDI => | 0 |  | Valor com BDI => |  | 26439.7
[6 empty] | Quant. => | 2,00 | Preço Total => | 52879.4
2.1.6 | Código | Banco | Descrição | Tipo |  | Und | Quant. | Valor Unit | Total
Composição | 93567 | SINAPI | ENGENHEIRO CIVIL DE OBRA PLENO COM ENCARGOS COMPLEMENTARES | Livro SINAPI: Cálculos e Parâmetros |  | MES | 1 | 25541.76 | 25541.76
Composição Auxiliar | 95417 | SINAPI | CURSO DE CAPACITAÇÃO PARA ENGENHEIRO CIVIL DE OBRA PLENO (ENCARGOS COMPLEMENTARES) - MENSALISTA | Livro SINAPI: Cálculos e Parâmetros |  | MES | 1 | 276.12 | 276.12
Insumo | 00040864 | SINAPI | SEGURO - MENSALISTA (COLETADO CAIXA - ENCARGOS COMPLEMENTARES) | Material |  | MES | 1 | 15.46 | 15.46
Insumo | 00040813 | SINAPI | ENGENHEIRO CIVIL DE OBRA PLENO (MENSALISTA) | Mão de Obra |  | MES | 1 | 24831.32 | 24831.32
Insumo | 00043474 | SINAPI | FERRAMENTAS - FAMILIA ENGENHEIRO CIVIL - MENSALISTA (ENCARGOS COMPLEMENTARES - COLETADO CAIXA) | Material |  | MES | 1 | 2.35 | 2.35
Insumo | 00043498 | SINAPI | EPI - FAMILIA ENGENHEIRO CIVIL - MENSALISTA (ENCARGOS COMPLEMENTARES - COLETADO CAIXA) | Material |  | MES | 1 | 146 | 146
Insumo | 00040863 | SINAPI | EXAMES - MENSALISTA (COLETADO CAIXA - ENCARGOS COMPLEMENTARES) | Material |  | MES | 1 | 270.51 | 270.51
|  |  |  | MO sem LS => | 25107.44 | LS => | 0 | MO com LS => | 25107.44
|  |  |  | Valor do BDI => | 0 |  | Valor com BDI => |  | 25541.76
[6 empty] | Quant. => | 5,00 | Preço Total => | 127708.8
2.2 |  |  | EQUIPE AUXILIAR | [5 empty] | 26470.4
2.2.1 | Código | Banco | Descrição | Tipo |  | Und | Quant. | Valor Unit | Total
Composição | REF SBC (011779) | Próprio | SERVENTE PARA CARGA/DESCARGA E LIMPEZA DE OBRA | SERT - SERVIÇOS TÉCNICOS |  | MES | 1 | 5294.08 | 5294.08
Composição Auxiliar | 88316 | SINAPI | SERVENTE COM ENCARGOS COMPLEMENTARES | Livro SINAPI: Cálculos e Parâmetros |  | H | 176 | 30.08 | 5294.08
|  |  |  | MO sem LS => | 3676.64 | LS => | 0 | MO com LS => | 3676.64
|  |  |  | Valor do BDI => | 0 |  | Valor com BDI => |  | 5294.08
[6 empty] | Quant. => | 5,00 | Preço Total => | 26470.4
2.3 |  |  | HORAS EXTRAS | [5 empty] | 204133.2
2.3.1 |  |  | ENGENHEIRO CIVL / ARQUITETO | [5 empty] | 16135.36
2.3.1.1 | Código | Banco | Descrição | Tipo |  | Und | Quant. | Valor Unit | Total
Composição | REF SINAPI (93567) 002 | Próprio | ENGENHEIRO CIVIL / ARQUITETO DE OBRA PLENO COM ENCARGOS COMPLEMENTARES (HORA EXTRA 50%) | ASTU - ASSENTAMENTO DE TUBOS E PECAS |  | h | 1 | 216.72 | 216.72
Composição Auxiliar | 95403 | SINAPI | CURSO DE CAPACITAÇÃO PARA ENGENHEIRO CIVIL DE OBRA PLENO (ENCARGOS COMPLEMENTARES) - HORISTA | Livro SINAPI: Cálculos e Parâmetros |  | H | 1 | 2.08 | 2.08
Insumo | 00043486 | SINAPI | EPI - FAMILIA ENGENHEIRO CIVIL - HORISTA (ENCARGOS COMPLEMENTARES - COLETADO CAIXA) | Material |  | H | 1 | 0.77 | 0.77
Insumo | 00002707 | SINAPI | ENGENHEIRO CIVIL DE OBRA PLENO (HORISTA) | Mão de Obra |  | H | 1.5 | 141.57 | 212.35
Insumo | 00043462 | SINAPI | FERRAMENTAS - FAMILIA ENGENHEIRO CIVIL - HORISTA (ENCARGOS COMPLEMENTARES - COLETADO CAIXA) | Material |  | H | 1 | 0.01 | 0.01
Insumo | 00037372 | SINAPI | EXAMES - HORISTA (COLETADO CAIXA - ENCARGOS COMPLEMENTARES) | Material |  | H | 1 | 1.43 | 1.43
Insumo | 00037373 | SINAPI | SEGURO - HORISTA (COLETADO CAIXA - ENCARGOS COMPLEMENTARES) | Material |  | H | 1 | 0.08 | 0.08
|  |  |  | MO sem LS => | 214.43 | LS => | 0 | MO com LS => | 214.43
|  |  |  | Valor do BDI => | 0 |  | Valor com BDI => |  | 216.72
[6 empty] | Quant. => | 32,00 | Preço Total => | 6935.04
2.3.1.2 | Código | Banco | Descrição | Tipo |  | Und | Quant. | Valor Unit | Total
Composição | REF SINAPI (93567) 003 | Próprio | ENGENHEIRO CIVIL / ARQUITETO DE OBRA PLENO COM ENCARGOS COMPLEMENTARES (HORA EXTRA 100%) | ASTU - ASSENTAMENTO DE TUBOS E PECAS |  | h | 1 | 287.51 | 287.51
Composição Auxiliar | 95403 | SINAPI | CURSO DE CAPACITAÇÃO PARA ENGENHEIRO CIVIL DE OBRA PLENO (ENCARGOS COMPLEMENTARES) - HORISTA | Livro SINAPI: Cálculos e Parâmetros |  | H | 1 | 2.08 | 2.08
Insumo | 00037373 | SINAPI | SEGURO - HORISTA (COLETADO CAIXA - ENCARGOS COMPLEMENTARES) | Material |  | H | 1 | 0.08 | 0.08
Insumo | 00002707 | SINAPI | ENGENHEIRO CIVIL DE OBRA PLENO (HORISTA) | Mão de Obra |  | H | 2 | 141.57 | 283.14
Insumo | 00043462 | SINAPI | FERRAMENTAS - FAMILIA ENGENHEIRO CIVIL - HORISTA (ENCARGOS COMPLEMENTARES - COLETADO CAIXA) | Material |  | H | 1 | 0.01 | 0.01
Insumo | 00043486 | SINAPI | EPI - FAMILIA ENGENHEIRO CIVIL - HORISTA (ENCARGOS COMPLEMENTARES - COLETADO CAIXA) | Material |  | H | 1 | 0.77 | 0.77
Insumo | 00037372 | SINAPI | EXAMES - HORISTA (COLETADO CAIXA - ENCARGOS COMPLEMENTARES) | Material |  | H | 1 | 1.43 | 1.43
|  |  |  | MO sem LS => | 285.22 | LS => | 0 | MO com LS => | 285.22
|  |  |  | Valor do BDI => | 0 |  | Valor com BDI => |  | 287.51
[6 empty] | Quant. => | 32,00 | Preço Total => | 9200.32
2.3.2 |  |  | ENGENHEIRO ELETRICISTA | [5 empty] | 12613.12
2.3.2.1 | Código | Banco | Descrição | Tipo |  | Und | Quant. | Valor Unit | Total
Composição | REF SINAPI 90677 001 | Próprio | ENGENHEIRO ELETRICISTA COM ENCARGOS COMPLEMENTARES (HORA EXTRA 50%) | ASTU - ASSENTAMENTO DE TUBOS E PECAS |  | h | 1 | 169.81 | 169.81
Composição Auxiliar | 95407 | SINAPI | CURSO DE CAPACITAÇÃO PARA ENGENHEIRO ELETRICISTA (ENCARGOS COMPLEMENTARES) - HORISTA | SEDI - SERVIÇOS DIVERSOS |  | H | 1 | 3.9 | 3.9
Insumo | 00043486 | SINAPI | EPI - FAMILIA ENGENHEIRO CIVIL - HORISTA (ENCARGOS COMPLEMENTARES - COLETADO CAIXA) | Material |  | H | 1 | 0.77 | 0.77
Insumo | 00037373 | SINAPI | SEGURO - HORISTA (COLETADO CAIXA - ENCARGOS COMPLEMENTARES) | Material |  | H | 1 | 0.08 | 0.08
Insumo | 00037372 | SINAPI | EXAMES - HORISTA (COLETADO CAIXA - ENCARGOS COMPLEMENTARES) | Material |  | H | 1 | 1.43 | 1.43
Insumo | 00043462 | SINAPI | FERRAMENTAS - FAMILIA ENGENHEIRO CIVIL - HORISTA (ENCARGOS COMPLEMENTARES - COLETADO CAIXA) | Material |  | H | 1 | 0.01 | 0.01
Insumo | 00034783 | SINAPI | ENGENHEIRO ELETRICISTA | Mão de Obra |  | H | 1.5 | 109.08 | 163.62
|  |  |  | MO sem LS => | 167.52 | LS => | 0 | MO com LS => | 167.52
|  |  |  | Valor do BDI => | 0 |  | Valor com BDI => |  | 169.81
[6 empty] | Quant. => | 32,00 | Preço Total => | 5433.92
2.3.2.2 | Código | Banco | Descrição | Tipo |  | Und | Quant. | Valor Unit | Total
Composição | REF SINAPI 90677 002 | Próprio | ENGENHEIRO ELETRICISTA COM ENCARGOS COMPLEMENTARES (HORA EXTRA 100%) | ASTU - ASSENTAMENTO DE TUBOS E PECAS |  | h | 1 | 224.35 | 224.35
Composição Auxiliar | 95407 | SINAPI | CURSO DE CAPACITAÇÃO PARA ENGENHEIRO ELETRICISTA (ENCARGOS COMPLEMENTARES) - HORISTA | SEDI - SERVIÇOS DIVERSOS |  | H | 1 | 3.9 | 3.9
Insumo | 00043462 | SINAPI | FERRAMENTAS - FAMILIA ENGENHEIRO CIVIL - HORISTA (ENCARGOS COMPLEMENTARES - COLETADO CAIXA) | Material |  | H | 1 | 0.01 | 0.01
Insumo | 00037373 | SINAPI | SEGURO - HORISTA (COLETADO CAIXA - ENCARGOS COMPLEMENTARES) | Material |  | H | 1 | 0.08 | 0.08
Insumo | 00034783 | SINAPI | ENGENHEIRO ELETRICISTA | Mão de Obra |  | H | 2 | 109.08 | 218.16
Insumo | 00037372 | SINAPI | EXAMES - HORISTA (COLETADO CAIXA - ENCARGOS COMPLEMENTARES) | Material |  | H | 1 | 1.43 | 1.43
Insumo | 00043486 | SINAPI | EPI - FAMILIA ENGENHEIRO CIVIL - HORISTA (ENCARGOS COMPLEMENTARES - COLETADO CAIXA) | Material |  | H | 1 | 0.77 | 0.77
|  |  |  | MO sem LS => | 222.06 | LS => | 0 | MO com LS => | 222.06
|  |  |  | Valor do BDI => | 0 |  | Valor com BDI => |  | 224.35
[6 empty] | Quant. => | 32,00 | Preço Total => | 7179.2
2.3.3 |  |  | ENGENHEIRO MECÂNICO PLENO | [5 empty] | 12613.12
2.3.3.1 | Código | Banco | Descrição | Tipo |  | Und | Quant. | Valor Unit | Total
Composição | REF SINAPI 90677 006 | Próprio | ENGENHEIRO MECÂNICO COM ENCARGOS COMPLEMENTARES (HORA EXTRA 50%) | ASTU - ASSENTAMENTO DE TUBOS E PECAS |  | h | 1 | 169.81 | 169.81
Composição Auxiliar | 95407 | SINAPI | CURSO DE CAPACITAÇÃO PARA ENGENHEIRO ELETRICISTA (ENCARGOS COMPLEMENTARES) - HORISTA | SEDI - SERVIÇOS DIVERSOS |  | H | 1 | 3.9 | 3.9
Insumo | 00037372 | SINAPI | EXAMES - HORISTA (COLETADO CAIXA - ENCARGOS COMPLEMENTARES) | Material |  | H | 1 | 1.43 | 1.43
Insumo | 00034783 | SINAPI | ENGENHEIRO ELETRICISTA | Mão de Obra |  | H | 1.5 | 109.08 | 163.62
Insumo | 00037373 | SINAPI | SEGURO - HORISTA (COLETADO CAIXA - ENCARGOS COMPLEMENTARES) | Material |  | H | 1 | 0.08 | 0.08
Insumo | 00043462 | SINAPI | FERRAMENTAS - FAMILIA ENGENHEIRO CIVIL - HORISTA (ENCARGOS COMPLEMENTARES - COLETADO CAIXA) | Material |  | H | 1 | 0.01 | 0.01
Insumo | 00043486 | SINAPI | EPI - FAMILIA ENGENHEIRO CIVIL - HORISTA (ENCARGOS COMPLEMENTARES - COLETADO CAIXA) | Material |  | H | 1 | 0.77 | 0.77
|  |  |  | MO sem LS => | 167.52 | LS => | 0 | MO com LS => | 167.52
|  |  |  | Valor do BDI => | 0 |  | Valor com BDI => |  | 169.81
[6 empty] | Quant. => | 32,00 | Preço Total => | 5433.92
2.3.3.2 | Código | Banco | Descrição | Tipo |  | Und | Quant. | Valor Unit | Total
Composição | REF SINAPI 90677 007 | Próprio | ENGENHEIRO MECÂNICO COM ENCARGOS COMPLEMENTARES (HORA EXTRA 100%) | ASTU - ASSENTAMENTO DE TUBOS E PECAS |  | h | 1 | 224.35 | 224.35
Composição Auxiliar | 95407 | SINAPI | CURSO DE CAPACITAÇÃO PARA ENGENHEIRO ELETRICISTA (ENCARGOS COMPLEMENTARES) - HORISTA | SEDI - SERVIÇOS DIVERSOS |  | H | 1 | 3.9 | 3.9
Insumo | 00037372 | SINAPI | EXAMES - HORISTA (COLETADO CAIXA - ENCARGOS COMPLEMENTARES) | Material |  | H | 1 | 1.43 | 1.43
Insumo | 00043486 | SINAPI | EPI - FAMILIA ENGENHEIRO CIVIL - HORISTA (ENCARGOS COMPLEMENTARES - COLETADO CAIXA) | Material |  | H | 1 | 0.77 | 0.77
Insumo | 00043462 | SINAPI | FERRAMENTAS - FAMILIA ENGENHEIRO CIVIL - HORISTA (ENCARGOS COMPLEMENTARES - COLETADO CAIXA) | Material |  | H | 1 | 0.01 | 0.01
Insumo | 00034783 | SINAPI | ENGENHEIRO ELETRICISTA | Mão de Obra |  | H | 2 | 109.08 | 218.16
Insumo | 00037373 | SINAPI | SEGURO - HORISTA (COLETADO CAIXA - ENCARGOS COMPLEMENTARES) | Material |  | H | 1 | 0.08 | 0.08
|  |  |  | MO sem LS => | 222.06 | LS => | 0 | MO com LS => | 222.06
|  |  |  | Valor do BDI => | 0 |  | Valor com BDI => |  | 224.35
[6 empty] | Quant. => | 32,00 | Preço Total => | 7179.2
2.3.4 |  |  | TÉCNICO EM SEGURANÇA DE TRABALHO | [5 empty] | 34861.2
2.3.4.1 | Código | Banco | Descrição | Tipo |  | Und | Quant. | Valor Unit | Total
Composição | REF SINAPI 100309 001 | Próprio | TÉCNICO EM SEGURANÇA DO TRABALHO COM ENCARGOS COMPLEMENTARES (HORA EXTRA 50%) | SEDI - SERVIÇOS DIVERSOS |  | h | 1 | 61.09 | 61.09
Composição Auxiliar | 100299 | SINAPI | CURSO DE CAPACITAÇÃO PARA TÉCNICO EM SEGURANÇA DO TRABALHO (ENCARGOS COMPLEMENTARES) - HORISTA | Livro SINAPI: Cálculos e Parâmetros |  | H | 1 | 0.69 | 0.69
Insumo | 00043482 | SINAPI | EPI - FAMILIA ALMOXARIFE - HORISTA (ENCARGOS COMPLEMENTARES - COLETADO CAIXA) | Material |  | H | 1 | 0.81 | 0.81
Insumo | 00037372 | SINAPI | EXAMES - HORISTA (COLETADO CAIXA - ENCARGOS COMPLEMENTARES) | Material |  | H | 1 | 1.43 | 1.43
Insumo | 00040943 | SINAPI | TECNICO EM SEGURANCA DO TRABALHO (HORISTA) | Mão de Obra |  | H | 1.5 | 38.68 | 58.02
Insumo | 00037373 | SINAPI | SEGURO - HORISTA (COLETADO CAIXA - ENCARGOS COMPLEMENTARES) | Material |  | H | 1 | 0.08 | 0.08
Insumo | 00043458 | SINAPI | FERRAMENTAS - FAMILIA ALMOXARIFE - HORISTA (ENCARGOS COMPLEMENTARES - COLETADO CAIXA) | Material |  | H | 1 | 0.06 | 0.06
|  |  |  | MO sem LS => | 58.71 | LS => | 0 | MO com LS => | 58.71
|  |  |  | Valor do BDI => | 0 |  | Valor com BDI => |  | 61.09
[6 empty] | Quant. => | 360,00 | Preço Total => | 21992.4
2.3.4.2 | Código | Banco | Descrição | Tipo |  | Und | Quant. | Valor Unit | Total
Composição | REF SINAPI 100309 002 | Próprio | TÉCNICO EM SEGURANÇA DO TRABALHO COM ENCARGOS COMPLEMENTARES (HORA EXTRA 100%) | SEDI - SERVIÇOS DIVERSOS |  | h | 1 | 80.43 | 80.43
Composição Auxiliar | 100299 | SINAPI | CURSO DE CAPACITAÇÃO PARA TÉCNICO EM SEGURANÇA DO TRABALHO (ENCARGOS COMPLEMENTARES) - HORISTA | Livro SINAPI: Cálculos e Parâmetros |  | H | 1 | 0.69 | 0.69
Insumo | 00040943 | SINAPI | TECNICO EM SEGURANCA DO TRABALHO (HORISTA) | Mão de Obra |  | H | 2 | 38.68 | 77.36
Insumo | 00043482 | SINAPI | EPI - FAMILIA ALMOXARIFE - HORISTA (ENCARGOS COMPLEMENTARES - COLETADO CAIXA) | Material |  | H | 1 | 0.81 | 0.81
Insumo | 00043458 | SINAPI | FERRAMENTAS - FAMILIA ALMOXARIFE - HORISTA (ENCARGOS COMPLEMENTARES - COLETADO CAIXA) | Material |  | H | 1 | 0.06 | 0.06
Insumo | 00037373 | SINAPI | SEGURO - HORISTA (COLETADO CAIXA - ENCARGOS COMPLEMENTARES) | Material |  | H | 1 | 0.08 | 0.08
Insumo | 00037372 | SINAPI | EXAMES - HORISTA (COLETADO CAIXA - ENCARGOS COMPLEMENTARES) | Material |  | H | 1 | 1.43 | 1.43
|  |  |  | MO sem LS => | 78.05 | LS => | 0 | MO com LS => | 78.05
|  |  |  | Valor do BDI => | 0 |  | Valor com BDI => |  | 80.43
[6 empty] | Quant. => | 160,00 | Preço Total => | 12868.8
2.3.5 |  |  | MESTRE DE OBRAS | [5 empty] | 61882.4
2.3.5.1 | Código | Banco | Descrição | Tipo |  | Und | Quant. | Valor Unit | Total
Composição | REF SINAPI 90780 001 | Próprio | MESTRE DE OBRAS COM ENCARGOS COMPLEMENTARES (HORA EXTRA 50%) | SEDI - SERVIÇOS DIVERSOS |  | h | 1 | 108.22 | 108.22
Composição Auxiliar | 100299 | SINAPI | CURSO DE CAPACITAÇÃO PARA TÉCNICO EM SEGURANÇA DO TRABALHO (ENCARGOS COMPLEMENTARES) - HORISTA | Livro SINAPI: Cálculos e Parâmetros |  | H | 1 | 0.69 | 0.69
Insumo | 00037373 | SINAPI | SEGURO - HORISTA (COLETADO CAIXA - ENCARGOS COMPLEMENTARES) | Material |  | H | 1 | 0.08 | 0.08
Insumo | 00043458 | SINAPI | FERRAMENTAS - FAMILIA ALMOXARIFE - HORISTA (ENCARGOS COMPLEMENTARES - COLETADO CAIXA) | Material |  | H | 1 | 0.06 | 0.06
Insumo | 00037372 | SINAPI | EXAMES - HORISTA (COLETADO CAIXA - ENCARGOS COMPLEMENTARES) | Material |  | H | 1 | 1.43 | 1.43
Insumo | 00043482 | SINAPI | EPI - FAMILIA ALMOXARIFE - HORISTA (ENCARGOS COMPLEMENTARES - COLETADO CAIXA) | Material |  | H | 1 | 0.81 | 0.81
Insumo | 00004069 | SINAPI | MESTRE DE OBRAS (HORISTA) | Mão de Obra |  | H | 1.5 | 70.1 | 105.15
|  |  |  | MO sem LS => | 105.84 | LS => | 0 | MO com LS => | 105.84
|  |  |  | Valor do BDI => | 0 |  | Valor com BDI => |  | 108.22
[6 empty] | Quant. => | 360,00 | Preço Total => | 38959.2
2.3.5.2 | Código | Banco | Descrição | Tipo |  | Und | Quant. | Valor Unit | Total
Composição | REF SINAPI 90780 002 | Próprio | MESTRE DE OBRAS COM ENCARGOS COMPLEMENTARES (HORA EXTRA 100%) | SEDI - SERVIÇOS DIVERSOS |  | h | 1 | 143.27 | 143.27
Composição Auxiliar | 100299 | SINAPI | CURSO DE CAPACITAÇÃO PARA TÉCNICO EM SEGURANÇA DO TRABALHO (ENCARGOS COMPLEMENTARES) - HORISTA | Livro SINAPI: Cálculos e Parâmetros |  | H | 1 | 0.69 | 0.69
Insumo | 00037372 | SINAPI | EXAMES - HORISTA (COLETADO CAIXA - ENCARGOS COMPLEMENTARES) | Material |  | H | 1 | 1.43 | 1.43
Insumo | 00043458 | SINAPI | FERRAMENTAS - FAMILIA ALMOXARIFE - HORISTA (ENCARGOS COMPLEMENTARES - COLETADO CAIXA) | Material |  | H | 1 | 0.06 | 0.06
Insumo | 00043482 | SINAPI | EPI - FAMILIA ALMOXARIFE - HORISTA (ENCARGOS COMPLEMENTARES - COLETADO CAIXA) | Material |  | H | 1 | 0.81 | 0.81
Insumo | 00004069 | SINAPI | MESTRE DE OBRAS (HORISTA) | Mão de Obra |  | H | 2 | 70.1 | 140.2
Insumo | 00037373 | SINAPI | SEGURO - HORISTA (COLETADO CAIXA - ENCARGOS COMPLEMENTARES) | Material |  | H | 1 | 0.08 | 0.08
|  |  |  | MO sem LS => | 140.89 | LS => | 0 | MO com LS => | 140.89
|  |  |  | Valor do BDI => | 0 |  | Valor com BDI => |  | 143.27
[6 empty] | Quant. => | 160,00 | Preço Total => | 22923.2
2.3.6 |  |  | PROFISSIONAL | [5 empty] | 26508.8
2.3.6.1 | Código | Banco | Descrição | Tipo |  | Und | Quant. | Valor Unit | Total
Composição | REF SINAPI 88309 001 | Próprio | PROFISSIONAL (HORA EXTRA 50%) | SEDI - SERVIÇOS DIVERSOS |  | h | 1 | 46.52 | 46.52
Composição Auxiliar | 100299 | SINAPI | CURSO DE CAPACITAÇÃO PARA TÉCNICO EM SEGURANÇA DO TRABALHO (ENCARGOS COMPLEMENTARES) - HORISTA | Livro SINAPI: Cálculos e Parâmetros |  | H | 1 | 0.69 | 0.69
Insumo | 00043482 | SINAPI | EPI - FAMILIA ALMOXARIFE - HORISTA (ENCARGOS COMPLEMENTARES - COLETADO CAIXA) | Material |  | H | 1 | 0.81 | 0.81
Insumo | 00043458 | SINAPI | FERRAMENTAS - FAMILIA ALMOXARIFE - HORISTA (ENCARGOS COMPLEMENTARES - COLETADO CAIXA) | Material |  | H | 1 | 0.06 | 0.06
Insumo | 00037372 | SINAPI | EXAMES - HORISTA (COLETADO CAIXA - ENCARGOS COMPLEMENTARES) | Material |  | H | 1 | 1.43 | 1.43
Insumo | 00004750 | SINAPI | PEDREIRO (HORISTA) | Mão de Obra |  | H | 1.5 | 28.97 | 43.45
Insumo | 00037373 | SINAPI | SEGURO - HORISTA (COLETADO CAIXA - ENCARGOS COMPLEMENTARES) | Material |  | H | 1 | 0.08 | 0.08
|  |  |  | MO sem LS => | 44.14 | LS => | 0 | MO com LS => | 44.14
|  |  |  | Valor do BDI => | 0 |  | Valor com BDI => |  | 46.52
[6 empty] | Quant. => | 360,00 | Preço Total => | 16747.2
2.3.6.2 | Código | Banco | Descrição | Tipo |  | Und | Quant. | Valor Unit | Total
Composição | REF SINAPI 88309 002 | Próprio | PROFISSIONAL (HORA EXTRA 100%) | SEDI - SERVIÇOS DIVERSOS |  | h | 1 | 61.01 | 61.01
Composição Auxiliar | 100299 | SINAPI | CURSO DE CAPACITAÇÃO PARA TÉCNICO EM SEGURANÇA DO TRABALHO (ENCARGOS COMPLEMENTARES) - HORISTA | Livro SINAPI: Cálculos e Parâmetros |  | H | 1 | 0.69 | 0.69
Insumo | 00004750 | SINAPI | PEDREIRO (HORISTA) | Mão de Obra |  | H | 2 | 28.97 | 57.94
Insumo | 00043482 | SINAPI | EPI - FAMILIA ALMOXARIFE - HORISTA (ENCARGOS COMPLEMENTARES - COLETADO CAIXA) | Material |  | H | 1 | 0.81 | 0.81
Insumo | 00037373 | SINAPI | SEGURO - HORISTA (COLETADO CAIXA - ENCARGOS COMPLEMENTARES) | Material |  | H | 1 | 0.08 | 0.08
Insumo | 00037372 | SINAPI | EXAMES - HORISTA (COLETADO CAIXA - ENCARGOS COMPLEMENTARES) | Material |  | H | 1 | 1.43 | 1.43
Insumo | 00043458 | SINAPI | FERRAMENTAS - FAMILIA ALMOXARIFE - HORISTA (ENCARGOS COMPLEMENTARES - COLETADO CAIXA) | Material |  | H | 1 | 0.06 | 0.06
|  |  |  | MO sem LS => | 58.63 | LS => | 0 | MO com LS => | 58.63
|  |  |  | Valor do BDI => | 0 |  | Valor com BDI => |  | 61.01
[6 empty] | Quant. => | 160,00 | Preço Total => | 9761.6
2.3.7 |  |  | MEIO-PROFISSIONAL | [5 empty] | 20327.2
2.3.7.1 | Código | Banco | Descrição | Tipo |  | Und | Quant. | Valor Unit | Total
Composição | REF SINAPI 88243- 001 | Próprio | AJUDANTE ESPECIALIZADO COM ENCARGOS COMPLEMENTARES (HORA EXTRA 50%) | SEDI - SERVIÇOS DIVERSOS |  | h | 1 | 35.74 | 35.74
Composição Auxiliar | 100299 | SINAPI | CURSO DE CAPACITAÇÃO PARA TÉCNICO EM SEGURANÇA DO TRABALHO (ENCARGOS COMPLEMENTARES) - HORISTA | Livro SINAPI: Cálculos e Parâmetros |  | H | 1 | 0.69 | 0.69
Insumo | 00000242 | SINAPI | AJUDANTE ESPECIALIZADO (HORISTA) | Mão de Obra |  | H | 1.5 | 21.78 | 32.67
Insumo | 00037373 | SINAPI | SEGURO - HORISTA (COLETADO CAIXA - ENCARGOS COMPLEMENTARES) | Material |  | H | 1 | 0.08 | 0.08
Insumo | 00043458 | SINAPI | FERRAMENTAS - FAMILIA ALMOXARIFE - HORISTA (ENCARGOS COMPLEMENTARES - COLETADO CAIXA) | Material |  | H | 1 | 0.06 | 0.06
Insumo | 00043482 | SINAPI | EPI - FAMILIA ALMOXARIFE - HORISTA (ENCARGOS COMPLEMENTARES - COLETADO CAIXA) | Material |  | H | 1 | 0.81 | 0.81
Insumo | 00037372 | SINAPI | EXAMES - HORISTA (COLETADO CAIXA - ENCARGOS COMPLEMENTARES) | Material |  | H | 1 | 1.43 | 1.43
|  |  |  | MO sem LS => | 33.36 | LS => | 0 | MO com LS => | 33.36
|  |  |  | Valor do BDI => | 0 |  | Valor com BDI => |  | 35.74
[6 empty] | Quant. => | 360,00 | Preço Total => | 12866.4
2.3.7.2 | Código | Banco | Descrição | Tipo |  | Und | Quant. | Valor Unit | Total
Composição | REF SINAPI 88243- 002 | Próprio | AJUDANTE ESPECIALIZADO COM ENCARGOS COMPLEMENTARES (HORA EXTRA 100%) | SEDI - SERVIÇOS DIVERSOS |  | h | 1 | 46.63 | 46.63
Composição Auxiliar | 100299 | SINAPI | CURSO DE CAPACITAÇÃO PARA TÉCNICO EM SEGURANÇA DO TRABALHO (ENCARGOS COMPLEMENTARES) - HORISTA | Livro SINAPI: Cálculos e Parâmetros |  | H | 1 | 0.69 | 0.69
Insumo | 00037373 | SINAPI | SEGURO - HORISTA (COLETADO CAIXA - ENCARGOS COMPLEMENTARES) | Material |  | H | 1 | 0.08 | 0.08
Insumo | 00043482 | SINAPI | EPI - FAMILIA ALMOXARIFE - HORISTA (ENCARGOS COMPLEMENTARES - COLETADO CAIXA) | Material |  | H | 1 | 0.81 | 0.81
Insumo | 00000242 | SINAPI | AJUDANTE ESPECIALIZADO (HORISTA) | Mão de Obra |  | H | 2 | 21.78 | 43.56
Insumo | 00037372 | SINAPI | EXAMES - HORISTA (COLETADO CAIXA - ENCARGOS COMPLEMENTARES) | Material |  | H | 1 | 1.43 | 1.43
Insumo | 00043458 | SINAPI | FERRAMENTAS - FAMILIA ALMOXARIFE - HORISTA (ENCARGOS COMPLEMENTARES - COLETADO CAIXA) | Material |  | H | 1 | 0.06 | 0.06
|  |  |  | MO sem LS => | 44.25 | LS => | 0 | MO com LS => | 44.25
|  |  |  | Valor do BDI => | 0 |  | Valor com BDI => |  | 46.63
[6 empty] | Quant. => | 160,00 | Preço Total => | 7460.8
2.3.8 |  |  | SERVENTE | [5 empty] | 19192
2.3.8.1 | Código | Banco | Descrição | Tipo |  | Und | Quant. | Valor Unit | Total
Composição | REF SINAPI 88316- 001 | Próprio | SERVENTE COM ENCARGOS COMPLEMENTARES (HORA EXTRA 50%) | SEDI - SERVIÇOS DIVERSOS |  | h | 1 | 33.76 | 33.76
Composição Auxiliar | 100299 | SINAPI | CURSO DE CAPACITAÇÃO PARA TÉCNICO EM SEGURANÇA DO TRABALHO (ENCARGOS COMPLEMENTARES) - HORISTA | Livro SINAPI: Cálculos e Parâmetros |  | H | 1 | 0.69 | 0.69
Insumo | 00037373 | SINAPI | SEGURO - HORISTA (COLETADO CAIXA - ENCARGOS COMPLEMENTARES) | Material |  | H | 1 | 0.08 | 0.08
Insumo | 00043458 | SINAPI | FERRAMENTAS - FAMILIA ALMOXARIFE - HORISTA (ENCARGOS COMPLEMENTARES - COLETADO CAIXA) | Material |  | H | 1 | 0.06 | 0.06
Insumo | 00006111 | SINAPI | SERVENTE DE OBRAS (HORISTA) | Mão de Obra |  | H | 1.5 | 20.46 | 30.69
Insumo | 00037372 | SINAPI | EXAMES - HORISTA (COLETADO CAIXA - ENCARGOS COMPLEMENTARES) | Material |  | H | 1 | 1.43 | 1.43
Insumo | 00043482 | SINAPI | EPI - FAMILIA ALMOXARIFE - HORISTA (ENCARGOS COMPLEMENTARES - COLETADO CAIXA) | Material |  | H | 1 | 0.81 | 0.81
|  |  |  | MO sem LS => | 31.38 | LS => | 0 | MO com LS => | 31.38
|  |  |  | Valor do BDI => | 0 |  | Valor com BDI => |  | 33.76
[6 empty] | Quant. => | 360,00 | Preço Total => | 12153.6
2.3.8.2 | Código | Banco | Descrição | Tipo |  | Und | Quant. | Valor Unit | Total
Composição | REF SINAPI 88316- 002 | Próprio | SERVENTE COM ENCARGOS COMPLEMENTARES (HORA EXTRA 100%) | SEDI - SERVIÇOS DIVERSOS |  | h | 1 | 43.99 | 43.99
Composição Auxiliar | 100299 | SINAPI | CURSO DE CAPACITAÇÃO PARA TÉCNICO EM SEGURANÇA DO TRABALHO (ENCARGOS COMPLEMENTARES) - HORISTA | Livro SINAPI: Cálculos e Parâmetros |  | H | 1 | 0.69 | 0.69
Insumo | 00006111 | SINAPI | SERVENTE DE OBRAS (HORISTA) | Mão de Obra |  | H | 2 | 20.46 | 40.92
Insumo | 00043482 | SINAPI | EPI - FAMILIA ALMOXARIFE - HORISTA (ENCARGOS COMPLEMENTARES - COLETADO CAIXA) | Material |  | H | 1 | 0.81 | 0.81
Insumo | 00037372 | SINAPI | EXAMES - HORISTA (COLETADO CAIXA - ENCARGOS COMPLEMENTARES) | Material |  | H | 1 | 1.43 | 1.43
Insumo | 00043458 | SINAPI | FERRAMENTAS - FAMILIA ALMOXARIFE - HORISTA (ENCARGOS COMPLEMENTARES - COLETADO CAIXA) | Material |  | H | 1 | 0.06 | 0.06
Insumo | 00037373 | SINAPI | SEGURO - HORISTA (COLETADO CAIXA - ENCARGOS COMPLEMENTARES) | Material |  | H | 1 | 0.08 | 0.08
|  |  |  | MO sem LS => | 41.61 | LS => | 0 | MO com LS => | 41.61
|  |  |  | Valor do BDI => | 0 |  | Valor com BDI => |  | 43.99
[6 empty] | Quant. => | 160,00 | Preço Total => | 7038.4
3 |  |  | REMOÇÕES E DEMOLIÇÕES | [5 empty] | 60731.91
3.1 |  |  | DEMOLIÇÃO E REMOÇÃO NO PISO | [5 empty] | 4353.19
3.1.1 | Código | Banco | Descrição | Tipo |  | Und | Quant. | Valor Unit | Total
Composição | COMP-40002 | Próprio | Remoção de revestimento de piso em vinílico - base sinapi 85371 | SERP - SERVIÇOS PRELIMINARES |  | m² | 1 | 5.48 | 5.48
Composição Auxiliar | 88316 | SINAPI | SERVENTE COM ENCARGOS COMPLEMENTARES | Livro SINAPI: Cálculos e Parâmetros |  | H | 0.16 | 30.08 | 4.81
Composição Auxiliar | 88278 | SINAPI | MONTADOR DE ESTRUTURAS METÁLICAS COM ENCARGOS COMPLEMENTARES | Livro SINAPI: Cálculos e Parâmetros |  | H | 0.02 | 33.93 | 0.67
|  |  |  | MO sem LS => | 3.85 | LS => | 0 | MO com LS => | 3.85
|  |  |  | Valor do BDI => | 0 |  | Valor com BDI => |  | 5.48
[6 empty] | Quant. => | 311,48 | Preço Total => | 1706.91
3.1.2 | Código | Banco | Descrição | Tipo |  | Und | Quant. | Valor Unit | Total
Composição | 85386 | SINAPI | REMOCAO MANUAL DE PAVIMENTACAO DE LAJOES DE GRANITO | SERP - SERVIÇOS PRELIMINARES |  | m² | 1 | 36.09 | 36.09
Composição Auxiliar | 88316 | SINAPI | SERVENTE COM ENCARGOS COMPLEMENTARES | Livro SINAPI: Cálculos e Parâmetros |  | H | 1.2 | 30.08 | 36.09
|  |  |  | MO sem LS => | 25.06 | LS => | 0 | MO com LS => | 25.06
|  |  |  | Valor do BDI => | 0 |  | Valor com BDI => |  | 36.09
[6 empty] | Quant. => | 12,63 | Preço Total => | 455.81
3.1.3 | Código | Banco | Descrição | Tipo |  | Und | Quant. | Valor Unit | Total
Composição | 104789 | SINAPI | DEMOLIÇÃO DE PISO DE CONCRETO SIMPLES, DE FORMA MANUAL, SEM REAPROVEITAMENTO. AF_09/2023 | Demolições e Remoções |  | m³ | 1 | 280.83 | 280.83
Composição Auxiliar | 88316 | SINAPI | SERVENTE COM ENCARGOS COMPLEMENTARES | Livro SINAPI: Cálculos e Parâmetros |  | H | 7.7265 | 30.08 | 232.41
Composição Auxiliar | 88309 | SINAPI | PEDREIRO COM ENCARGOS COMPLEMENTARES | Livro SINAPI: Cálculos e Parâmetros |  | H | 1.2462 | 38.86 | 48.42
|  |  |  | MO sem LS => | 198.26 | LS => | 0 | MO com LS => | 198.26
|  |  |  | Valor do BDI => | 0 |  | Valor com BDI => |  | 280.83
[6 empty] | Quant. => | 7,80 | Preço Total => | 2190.47
3.2 |  |  | DEMOLIÇÃO E REMOÇÃO NO TETO | [5 empty] | 2494.26
3.2.1 | Código | Banco | Descrição | Tipo |  | Und | Quant. | Valor Unit | Total
Composição | 97640 | SINAPI | REMOÇÃO DE FORROS DE DRYWALL, PVC E FIBROMINERAL, DE FORMA MANUAL, SEM REAPROVEITAMENTO. AF_09/2023 | Demolições e Remoções |  | m² | 1 | 2.71 | 2.71
Composição Auxiliar | 88316 | SINAPI | SERVENTE COM ENCARGOS COMPLEMENTARES | Livro SINAPI: Cálculos e Parâmetros |  | H | 0.0647 | 30.08 | 1.94
Composição Auxiliar | 88278 | SINAPI | MONTADOR DE ESTRUTURAS METÁLICAS COM ENCARGOS COMPLEMENTARES | Livro SINAPI: Cálculos e Parâmetros |  | H | 0.0229 | 33.93 | 0.77
|  |  |  | MO sem LS => | 1.94 | LS => | 0 | MO com LS => | 1.94
|  |  |  | Valor do BDI => | 0 |  | Valor com BDI => |  | 2.71
[6 empty] | Quant. => | 304,07 | Preço Total => | 824.02
3.2.2 | Código | Banco | Descrição | Tipo |  | Und | Quant. | Valor Unit | Total
Composição | TCE-C 00204 | Próprio | REMOÇÃO DE LUMINARIA PARA FORRO MODULAR - REF SBC (060103) 01 | 60 |  | UN | 1 | 37.96 | 37.96
Composição Auxiliar | 88264 | SINAPI | ELETRICISTA COM ENCARGOS COMPLEMENTARES | Livro SINAPI: Cálculos e Parâmetros |  | H | 0.962 | 39.36 | 37.86
Insumo | 003420 | SBC | FITA ISOLANTE HIGHLAND ADESIVA 19m x 20mm | Material |  | M | 0.1 | 1.06 | 0.1
|  |  |  | MO sem LS => | 28.9 | LS => | 0 | MO com LS => | 28.9
|  |  |  | Valor do BDI => | 0 |  | Valor com BDI => |  | 37.96
[6 empty] | Quant. => | 44,00 | Preço Total => | 1670.24
3.3 |  |  | DEMOLIÇÁO E REMOÇÃO NA PAREDE | [5 empty] | 4749.44
3.3.1 | Código | Banco | Descrição | Tipo |  | Und | Quant. | Valor Unit | Total
Composição | 85378 | SINAPI | DESMONTAGEM E REMOCAO DE PAINEIS DE DIVISORIAS DE MADEIRA | SERP - SERVIÇOS PRELIMINARES |  | m² | 1 | 70.07 | 70.07
Composição Auxiliar | 88316 | SINAPI | SERVENTE COM ENCARGOS COMPLEMENTARES | Livro SINAPI: Cálculos e Parâmetros |  | H | 1.28 | 30.08 | 38.5
Composição Auxiliar | 88261 | SINAPI | CARPINTEIRO DE ESQUADRIAS COM ENCARGOS COMPLEMENTARES | Livro SINAPI: Cálculos e Parâmetros |  | H | 0.86 | 36.72 | 31.57
|  |  |  | MO sem LS => | 50.51 | LS => | 0 | MO com LS => | 50.51
|  |  |  | Valor do BDI => | 0 |  | Valor com BDI => |  | 70.07
[6 empty] | Quant. => | 55,30 | Preço Total => | 3874.87
3.3.2 | Código | Banco | Descrição | Tipo |  | Und | Quant. | Valor Unit | Total
Composição | 97638 | SINAPI | REMOÇÃO DE CHAPAS E PERFIS DE DRYWALL, DE FORMA MANUAL, SEM REAPROVEITAMENTO. AF_09/2023 | Demolições e Remoções |  | m² | 1 | 11.63 | 11.63
Composição Auxiliar | 88316 | SINAPI | SERVENTE COM ENCARGOS COMPLEMENTARES | Livro SINAPI: Cálculos e Parâmetros |  | H | 0.2767 | 30.08 | 8.32
Composição Auxiliar | 88278 | SINAPI | MONTADOR DE ESTRUTURAS METÁLICAS COM ENCARGOS COMPLEMENTARES | Livro SINAPI: Cálculos e Parâmetros |  | H | 0.0978 | 33.93 | 3.31
|  |  |  | MO sem LS => | 8.3 | LS => | 0 | MO com LS => | 8.3
|  |  |  | Valor do BDI => | 0 |  | Valor com BDI => |  | 11.63
[6 empty] | Quant. => | 75,20 | Preço Total => | 874.57
3.4 |  |  | DEMOLIÇÕES GERAIS | [5 empty] | 7521.15
3.4.1 | Código | Banco | Descrição | Tipo |  | Und | Quant. | Valor Unit | Total
Composição | 106129 | SINAPI | REMOÇÃO DE ENTULHO CLASSE B (PEÇAS MAIORES DE GESSO ACARTONADO). ACONDICIONAMENTO FINAL CAÇAMBA ESTACIONÁRIA. EXCLUSO FRETE. AF_09/2025 | Remoção de Entulho e Descarte |  | m³ | 1 | 91.44 | 91.44
Composição Auxiliar | 88316 | SINAPI | SERVENTE COM ENCARGOS COMPLEMENTARES | Livro SINAPI: Cálculos e Parâmetros |  | H | 3.04 | 30.08 | 91.44
|  |  |  | MO sem LS => | 63.5 | LS => | 0 | MO com LS => | 63.5
|  |  |  | Valor do BDI => | 0 |  | Valor com BDI => |  | 91.44
[6 empty] | Quant. => | 19,00 | Preço Total => | 1737.36
3.4.2 | Código | Banco | Descrição | Tipo |  | Und | Quant. | Valor Unit | Total
Composição | 106122 | SINAPI | REMOÇÃO DE ENTULHO CLASSE A (ALVENARIA, CONCRETO, ARGAMASSAS E CERÂMICOS). ACONDICIONAMENTO FINAL EM CAÇAMBA ESTACIONÁRIA. EXCLUSO FRETE. AF_09/2025 | Remoção de Entulho e Descarte |  | m³ | 1 | 102.78 | 102.78
Composição Auxiliar | 88316 | SINAPI | SERVENTE COM ENCARGOS COMPLEMENTARES | Livro SINAPI: Cálculos e Parâmetros |  | H | 3.4172 | 30.08 | 102.78
|  |  |  | MO sem LS => | 71.38 | LS => | 0 | MO com LS => | 71.38
|  |  |  | Valor do BDI => | 0 |  | Valor com BDI => |  | 102.78
[6 empty] | Quant. => | 55,00 | Preço Total => | 5652.9
3.4.3 | Código | Banco | Descrição | Tipo |  | Und | Quant. | Valor Unit | Total
Composição | 97663 | SINAPI | REMOÇÃO DE LOUÇAS, DE FORMA MANUAL, SEM REAPROVEITAMENTO. AF_09/2023 | Demolições e Remoções |  | UN | 1 | 17.83 | 17.83
Composição Auxiliar | 88267 | SINAPI | ENCANADOR OU BOMBEIRO HIDRÁULICO COM ENCARGOS COMPLEMENTARES | Livro SINAPI: Cálculos e Parâmetros |  | H | 0.1448 | 38.12 | 5.51
Composição Auxiliar | 88316 | SINAPI | SERVENTE COM ENCARGOS COMPLEMENTARES | Livro SINAPI: Cálculos e Parâmetros |  | H | 0.4096 | 30.08 | 12.32
|  |  |  | MO sem LS => | 12.82 | LS => | 0 | MO com LS => | 12.82
|  |  |  | Valor do BDI => | 0 |  | Valor com BDI => |  | 17.83
[6 empty] | Quant. => | 1,00 | Preço Total => | 17.83
3.4.4 | Código | Banco | Descrição | Tipo |  | Und | Quant. | Valor Unit | Total
Composição | 97644 | SINAPI | REMOÇÃO DE PORTAS, DE FORMA MANUAL, SEM REAPROVEITAMENTO. AF_09/2023 | Demolições e Remoções |  | m² | 1 | 13.46 | 13.46
Composição Auxiliar | 88316 | SINAPI | SERVENTE COM ENCARGOS COMPLEMENTARES | Livro SINAPI: Cálculos e Parâmetros |  | H | 0.3075 | 30.08 | 9.24
Composição Auxiliar | 88309 | SINAPI | PEDREIRO COM ENCARGOS COMPLEMENTARES | Livro SINAPI: Cálculos e Parâmetros |  | H | 0.1087 | 38.86 | 4.22
|  |  |  | MO sem LS => | 9.63 | LS => | 0 | MO com LS => | 9.63
|  |  |  | Valor do BDI => | 0 |  | Valor com BDI => |  | 13.46
[6 empty] | Quant. => | 8,40 | Preço Total => | 113.06
3.5 |  |  | REMOÇÕES DE ELETRICA | [5 empty] | 23137.89
3.5.1 | Código | Banco | Descrição | Tipo |  | Und | Quant. | Valor Unit | Total
Composição | REF SIURB 095017 001 | Próprio | REMOÇÃO DE CABO APARENTE - ACIMA DE 16mm2 | Edificações |  | M | 1 | 5.19 | 5.19
Composição Auxiliar | 88264 | SINAPI | ELETRICISTA COM ENCARGOS COMPLEMENTARES | Livro SINAPI: Cálculos e Parâmetros |  | H | 0.05 | 39.36 | 1.96
Composição Auxiliar | 88247 | SINAPI | AUXILIAR DE ELETRICISTA COM ENCARGOS COMPLEMENTARES | Livro SINAPI: Cálculos e Parâmetros |  | H | 0.1 | 32.3 | 3.23
|  |  |  | MO sem LS => | 3.79 | LS => | 0 | MO com LS => | 3.79
|  |  |  | Valor do BDI => | 0 |  | Valor com BDI => |  | 5.19
[6 empty] | Quant. => | 157,00 | Preço Total => | 814.83
3.5.2 | Código | Banco | Descrição | Tipo |  | Und | Quant. | Valor Unit | Total
Composição | REF SIURB 095016 001 | Próprio | REMOÇÃO DE CABO APARENTE - ATÉ 16mm2 | Edificações |  | M | 1 | 4.29 | 4.29
Composição Auxiliar | 88247 | SINAPI | AUXILIAR DE ELETRICISTA COM ENCARGOS COMPLEMENTARES | Livro SINAPI: Cálculos e Parâmetros |  | H | 0.06 | 32.3 | 1.93
Composição Auxiliar | 88264 | SINAPI | ELETRICISTA COM ENCARGOS COMPLEMENTARES | Livro SINAPI: Cálculos e Parâmetros |  | H | 0.06 | 39.36 | 2.36
|  |  |  | MO sem LS => | 3.17 | LS => | 0 | MO com LS => | 3.17
|  |  |  | Valor do BDI => | 0 |  | Valor com BDI => |  | 4.29
[6 empty] | Quant. => | 2.614,00 | Preço Total => | 11214.06
3.5.3 | Código | Banco | Descrição | Tipo |  | Und | Quant. | Valor Unit | Total
Composição | REF ORSE 8857 001 | Próprio | REMOÇÃO DE DIFUSOR INSTALADO EM DUTOS DE AR CONDICIONADO | 331 |  | UN | 1 | 46.94 | 46.94
Composição Auxiliar | 88277 | SINAPI | MONTADOR (TUBO AÇO/EQUIPAMENTOS) COM ENCARGOS COMPLEMENTARES | Livro SINAPI: Cálculos e Parâmetros |  | H | 0.6 | 39.37 | 23.62
Composição Auxiliar | 88316 | SINAPI | SERVENTE COM ENCARGOS COMPLEMENTARES | Livro SINAPI: Cálculos e Parâmetros |  | H | 0.6 | 30.08 | 18.04
Insumo | 160 | ORSE | Aluguel de andaime metálico tubular simples - aluguel diário por peça | Serviços |  | pxd | 8 | 0.66 | 5.28
|  |  |  | MO sem LS => | 31.29 | LS => | 0 | MO com LS => | 31.29
|  |  |  | Valor do BDI => | 0 |  | Valor com BDI => |  | 46.94
[6 empty] | Quant. => | 8,00 | Preço Total => | 375.52
3.5.4 | Código | Banco | Descrição | Tipo |  | Und | Quant. | Valor Unit | Total
Composição | REF SINAPI 90460 001 | Próprio | REMOÇÃO DE SUPORTAÇÃO DE ELETRODUTOS, ELETROCALHAS, SEALTUBES E INFRAESTRUTURAS DIVERSAS. | ASTU - ASSENTAMENTO DE TUBOS E PECAS |  | M | 1 | 4.6 | 4.6
Composição Auxiliar | 88267 | SINAPI | ENCANADOR OU BOMBEIRO HIDRÁULICO COM ENCARGOS COMPLEMENTARES | Livro SINAPI: Cálculos e Parâmetros |  | H | 0.108 | 38.12 | 4.11
Composição Auxiliar | 88248 | SINAPI | AUXILIAR DE ENCANADOR OU BOMBEIRO HIDRÁULICO COM ENCARGOS COMPLEMENTARES | Livro SINAPI: Cálculos e Parâmetros |  | H | 0.016 | 31.19 | 0.49
|  |  |  | MO sem LS => | 3.54 | LS => | 0 | MO com LS => | 3.54
|  |  |  | Valor do BDI => | 0 |  | Valor com BDI => |  | 4.6
[6 empty] | Quant. => | 200,00 | Preço Total => | 920
3.5.5 | Código | Banco | Descrição | Tipo |  | Und | Quant. | Valor Unit | Total
Composição | COMP-10509 | Próprio | RETIRADA DE ELETRODUTOS. ref FDE (09.62.012) | 9.62 |  | M | 1 | 28.66 | 28.66
Composição Auxiliar | 88264 | SINAPI | ELETRICISTA COM ENCARGOS COMPLEMENTARES | Livro SINAPI: Cálculos e Parâmetros |  | H | 0.4 | 39.36 | 15.74
Composição Auxiliar | 88247 | SINAPI | AUXILIAR DE ELETRICISTA COM ENCARGOS COMPLEMENTARES | Livro SINAPI: Cálculos e Parâmetros |  | H | 0.4 | 32.3 | 12.92
|  |  |  | MO sem LS => | 21.21 | LS => | 0 | MO com LS => | 21.21
|  |  |  | Valor do BDI => | 0 |  | Valor com BDI => |  | 28.66
[6 empty] | Quant. => | 298,00 | Preço Total => | 8540.68
3.5.6 | Código | Banco | Descrição | Tipo |  | Und | Quant. | Valor Unit | Total
Composição | COMP-10600 | Próprio | RETIRADA DE COLUNAS DE ENERGIA. ref FDE (09.62.012) | 9.62 |  | UN | 1 | 85.99 | 85.99
Composição Auxiliar | 88247 | SINAPI | AUXILIAR DE ELETRICISTA COM ENCARGOS COMPLEMENTARES | Livro SINAPI: Cálculos e Parâmetros |  | H | 1.2 | 32.3 | 38.76
Composição Auxiliar | 88264 | SINAPI | ELETRICISTA COM ENCARGOS COMPLEMENTARES | Livro SINAPI: Cálculos e Parâmetros |  | H | 1.2 | 39.36 | 47.23
|  |  |  | MO sem LS => | 63.64 | LS => | 0 | MO com LS => | 63.64
|  |  |  | Valor do BDI => | 0 |  | Valor com BDI => |  | 85.99
[6 empty] | Quant. => | 14,00 | Preço Total => | 1203.86
3.5.7 | Código | Banco | Descrição | Tipo |  | Und | Quant. | Valor Unit | Total
Composição | COMP-10601 | Próprio | Remoção de quadro elétrico de embutir ou sobrepor REF ORSE (7224) | 45 |  | un | 1 | 68.94 | 68.94
Composição Auxiliar | 88309 | SINAPI | PEDREIRO COM ENCARGOS COMPLEMENTARES | Livro SINAPI: Cálculos e Parâmetros |  | H | 1 | 38.86 | 38.86
Composição Auxiliar | 88316 | SINAPI | SERVENTE COM ENCARGOS COMPLEMENTARES | Livro SINAPI: Cálculos e Parâmetros |  | H | 1 | 30.08 | 30.08
|  |  |  | MO sem LS => | 50.47 | LS => | 0 | MO com LS => | 50.47
|  |  |  | Valor do BDI => | 0 |  | Valor com BDI => |  | 68.94
[6 empty] | Quant. => | 1,00 | Preço Total => | 68.94
3.6 |  |  | REMOÇÕES DE CLIMATIZAÇÃO | [5 empty] | 18475.98
3.6.1 | Código | Banco | Descrição | Tipo |  | Und | Quant. | Valor Unit | Total
Composição | COMP-10624 | Próprio | REMOÇÃO DE EQUIPAMENTO EVAPORADORA TIPO CASSETE DE 1,0HP ATÉ 5 HP, RETIRADA, REMOÇÃO LIMPEZA E EMBALAGEM EM PLASTICO BOLHA E GUARDA PARA REAPROVEITAMENTO, DISPONIBILIZAR PARA O TCE | ASTU - ASSENTAMENTO DE TUBOS E PECAS |  | un | 1 | 629.67 | 629.67
Insumo | INS-50138 | Próprio | REMOÇÃO DE EQUIPAMENTO EVAPORADORA TIPO CASSETE DE 1,0HP ATÉ 5 HP, RETIRADA, REMOÇÃO LIMPEZA E EMBALAGEM EM PLASTICO BOLHA E GUARDA PARA REAPROVEITAMENTO, DISPONIBILIZAR PARA O TCE | Mão de Obra |  | UN | 1 | 629.67 | 629.67
|  |  |  | MO sem LS => | 629.67 | LS => | 0 | MO com LS => | 629.67
|  |  |  | Valor do BDI => | 0 |  | Valor com BDI => |  | 629.67
[6 empty] | Quant. => | 11,00 | Preço Total => | 6926.37
3.6.2 | Código | Banco | Descrição | Tipo |  | Und | Quant. | Valor Unit | Total
Composição | COMP-10625 | Próprio | REMOÇÃO DE EQUIPAMENTO TIPO SPLIT SISTEM DE 18000 Btu TIPO HIGH WALLCOMPSOTO POR EVAPORADORA E CONDENSADORAS, E LINHAS FRIGORIFICAS – RETIRADA, REMOÇÃO LIMPEZA E EMBALAGEM EM PLASTICO BOLHA E GUARDA PARA REAPROVEITAMENTO DISPONIBILIZAR PARA O TCE | ASTU - ASSENTAMENTO DE TUBOS E PECAS |  | un | 1 | 758.33 | 758.33
Insumo | INS-50139 | Próprio | REMOÇÃO DE EQUIPAMENTO TIPO SPLIT SISTEM DE 18000 Btu TIPO HIGH WALLCOMPSOTO POR EVAPORADORA E CONDENSADORAS, E LINHAS FRIGORIFICAS – RETIRADA, REMOÇÃO LIMPEZA E EMBALAGEM EM PLASTICO BOLHA E GUARDA PARA REAPROVEITAMENTO DISPONIBILIZAR PARA O TCE | Mão de Obra |  | UN | 1 | 758.33 | 758.33
|  |  |  | MO sem LS => | 758.33 | LS => | 0 | MO com LS => | 758.33
|  |  |  | Valor do BDI => | 0 |  | Valor com BDI => |  | 758.33
[6 empty] | Quant. => | 2,00 | Preço Total => | 1516.66
3.6.3 | Código | Banco | Descrição | Tipo |  | Und | Quant. | Valor Unit | Total
Composição | COMP-10626 | Próprio | REMOÇÃO DE EQUIPAMENTO TIPO SPLIT SISTEM DE 36000 Btu TIPO PISO TETO COMPSOTO POR EVAPORADORA E CONDENSADORAS, E LINHAS FRIGORIFICAS – RETIRADA, REMOÇÃO LIMPEZA E EMBALAGEM EM PLASTICO BOLHA E GUARDA PARA REAPROVEITAMENTO DISPONIBILIZAR PARA O TCE | ASTU - ASSENTAMENTO DE TUBOS E PECAS |  | un | 1 | 854.33 | 854.33
Insumo | INS-50140 | Próprio | REMOÇÃO DE EQUIPAMENTO TIPO SPLIT SISTEM DE 36000 Btu TIPO PISO TETO COMPSOTO POR EVAPORADORA E CONDENSADORAS, E LINHAS FRIGORIFICAS – RETIRADA, REMOÇÃO LIMPEZA E EMBALAGEM EM PLASTICO BOLHA E GUARDA PARA REAPROVEITAMENTO DISPONIBILIZAR PARA O TCE | Mão de Obra |  | UN | 1 | 854.33 | 854.33
|  |  |  | MO sem LS => | 854.33 | LS => | 0 | MO com LS => | 854.33
|  |  |  | Valor do BDI => | 0 |  | Valor com BDI => |  | 854.33
[6 empty] | Quant. => | 1,00 | Preço Total => | 854.33
3.6.4 | Código | Banco | Descrição | Tipo |  | Und | Quant. | Valor Unit | Total
Composição | COMP-10627 | Próprio | REMOÇÃO DE EQUIPAMENTO CONDENSADORA VRF DESCARGA VERTICAL 18 HP, RETIRADA, REMOÇÃO LIMPEZA E EMBALAGEM EM PLASTICO BOLHA E GUARDA PARA REAPROVEITAMENTO, DISPONIBILIZAR PARA O TCE | ASTU - ASSENTAMENTO DE TUBOS E PECAS |  | un | 1 | 1872.67 | 1872.67
Insumo | INS-50141 | Próprio | REMOÇÃO DE EQUIPAMENTO CONDENSADORA VRF DESCARGA VERTICAL 18 HP, RETIRADA, REMOÇÃO LIMPEZA E EMBALAGEM EM PLASTICO BOLHA E GUARDA PARA REAPROVEITAMENTO, DISPONIBILIZAR PARA O TCE | Mão de Obra |  | UN | 1 | 1872.67 | 1872.67
|  |  |  | MO sem LS => | 1872.67 | LS => | 0 | MO com LS => | 1872.67
|  |  |  | Valor do BDI => | 0 |  | Valor com BDI => |  | 1872.67
[6 empty] | Quant. => | 1,00 | Preço Total => | 1872.67
3.6.5 | Código | Banco | Descrição | Tipo |  | Und | Quant. | Valor Unit | Total
Composição | COMP-10628 | Próprio | REMOÇÃO DE LINHAS FRIGORIFICAS DEDIVERSAS BITOLAS (¼” ATÉ 1 1/8”) DE LIQUI E GAS JUNTAMENTE COM ISOLAMENTO CONEXÕES DERIVADOR, PARA DESCARTE. | ASTU - ASSENTAMENTO DE TUBOS E PECAS |  | M | 1 | 8.16 | 8.16
Insumo | INS-50142 | Próprio | REMOÇÃO DE LINHAS FRIGORIFICAS DEDIVERSAS BITOLAS (¼” ATÉ 1 1/8”) DE LIQUI E GAS JUNTAMENTE COM ISOLAMENTO CONEXÕES DERIVADOR, PARA DESCARTE. | Mão de Obra |  | m | 1 | 8.16 | 8.16
|  |  |  | MO sem LS => | 8.16 | LS => | 0 | MO com LS => | 8.16
|  |  |  | Valor do BDI => | 0 |  | Valor com BDI => |  | 8.16
[6 empty] | Quant. => | 132,00 | Preço Total => | 1077.12
3.6.6 | Código | Banco | Descrição | Tipo |  | Und | Quant. | Valor Unit | Total
Composição | COMP-10629 | Próprio | CONTROLE REMOTO COM FIO, COMPATÍVEL AO EQUIPAMENTO VRF - FIXAÇÃO E SUPORTAÇÃO – REF: HITACHI. - RETIRADA, REMOÇÃO E GUARDA PARA REAPROVEITAMENTO | ASTU - ASSENTAMENTO DE TUBOS E PECAS |  | un | 1 | 16 | 16
Insumo | INS-50143 | Próprio | CONTROLE REMOTO COM FIO, COMPATÍVEL AO EQUIPAMENTO VRF - FIXAÇÃO E SUPORTAÇÃO – REF: HITACHI. - RETIRADA, REMOÇÃO E GUARDA PARA REAPROVEITAMENTO | Mão de Obra |  | UN | 1 | 16 | 16
|  |  |  | MO sem LS => | 16 | LS => | 0 | MO com LS => | 16
|  |  |  | Valor do BDI => | 0 |  | Valor com BDI => |  | 16
[6 empty] | Quant. => | 11,00 | Preço Total => | 176
3.6.7 | Código | Banco | Descrição | Tipo |  | Und | Quant. | Valor Unit | Total
Composição | COMP-10630 | Próprio | REMOÇÃO DE FLUIDO REFRIGERANTE R410A - RECOLHIMENTO E DESTINAÇÃO COM EMPRESA CREDENCIADA PARA DESTINAÇÃO | ASTU - ASSENTAMENTO DE TUBOS E PECAS |  | kg | 1 | 419.33 | 419.33
Insumo | INS-50144 | Próprio | REMOÇÃO DE FLUIDO REFRIGERANTE R410A - RECOLHIMENTO E DESTINAÇÃO COM EMPRESA CREDENCIADA PARA DESTINAÇÃO | Mão de Obra |  | KG | 1 | 419.33 | 419.33
|  |  |  | MO sem LS => | 419.33 | LS => | 0 | MO com LS => | 419.33
|  |  |  | Valor do BDI => | 0 |  | Valor com BDI => |  | 419.33
[6 empty] | Quant. => | 11,00 | Preço Total => | 4612.63
3.6.8 | Código | Banco | Descrição | Tipo |  | Und | Quant. | Valor Unit | Total
Composição | COMP-10631 | Próprio | REMOÇÃO DE REGULADOR DE VAZÃO/ DIFUSOR DE PLÁSTICO | ASTU - ASSENTAMENTO DE TUBOS E PECAS |  | UN | 1 | 16.97 | 16.97
Insumo | INS-50145 | Próprio | REMOÇÃO DE REGULADOR DE VAZÃO/ DIFUSOR DE PLÁSTICO | Mão de Obra |  | UN | 1 | 16.97 | 16.97
|  |  |  | MO sem LS => | 16.97 | LS => | 0 | MO com LS => | 16.97
|  |  |  | Valor do BDI => | 0 |  | Valor com BDI => |  | 16.97
[6 empty] | Quant. => | 6,00 | Preço Total => | 101.82
3.6.9 | Código | Banco | Descrição | Tipo |  | Und | Quant. | Valor Unit | Total
Composição | COMP-10632 | Próprio | REMOÇÃO DE DUTO EM PVC TIPO ESGOTO LINHA LEVE RETIRADA INCLUSIVE DOS SUPORTES, REMOÇÃO SEM REAPROVEITAMENTO | ASTU - ASSENTAMENTO DE TUBOS E PECAS |  | M | 1 | 20.93 | 20.93
Insumo | INS-50146 | Próprio | REMOÇÃO DE DUTO EM PVC TIPO ESGOTO LINHA LEVE RETIRADA INCLUSIVE DOS SUPORTES, REMOÇÃO SEM REAPROVEITAMENTO | Mão de Obra |  | M | 1 | 20.93 | 20.93
|  |  |  | MO sem LS => | 20.93 | LS => | 0 | MO com LS => | 20.93
|  |  |  | Valor do BDI => | 0 |  | Valor com BDI => |  | 20.93
[6 empty] | Quant. => | 51,30 | Preço Total => | 1073.7
3.6.10 | Código | Banco | Descrição | Tipo |  | Und | Quant. | Valor Unit | Total
Composição | COMP-10633 | Próprio | REMOÇÃO DE DUTO FLEXÍVEL ALUMINIZADO, DE SEÇÃO CIRCULAR ATÉ DN 100 MM | ASTU - ASSENTAMENTO DE TUBOS E PECAS |  | M | 1 | 10.33 | 10.33
Insumo | INS-50147 | Próprio | REMOÇÃO DE DUTO FLEXÍVEL ALUMINIZADO, DE SEÇÃO CIRCULAR ATÉ DN 100 MM | Mão de Obra |  | M | 1 | 10.33 | 10.33
|  |  |  | MO sem LS => | 10.33 | LS => | 0 | MO com LS => | 10.33
|  |  |  | Valor do BDI => | 0 |  | Valor com BDI => |  | 10.33
[6 empty] | Quant. => | 18,52 | Preço Total => | 191.31
3.6.11 | Código | Banco | Descrição | Tipo |  | Und | Quant. | Valor Unit | Total
Composição | COMP-10634 | Próprio | REMOÇÃO DE RGISTRO DE REGULAGEM DE VAZÃO DIM. 100 MM REF: MULTIVAC - RETIRADA INCLUSIVE DOS SUPORTES, REMOÇÃO. | ASTU - ASSENTAMENTO DE TUBOS E PECAS |  | M | 1 | 6.67 | 6.67
Insumo | INS-50148 | Próprio | REMOÇÃO DE RGISTRO DE REGULAGEM DE VAZÃO DIM. 100 MM REF: MULTIVAC - RETIRADA INCLUSIVE DOS SUPORTES, REMOÇÃO. | Mão de Obra |  | M | 1 | 6.67 | 6.67
|  |  |  | MO sem LS => | 6.67 | LS => | 0 | MO com LS => | 6.67
|  |  |  | Valor do BDI => | 0 |  | Valor com BDI => |  | 6.67
[6 empty] | Quant. => | 11,00 | Preço Total => | 73.37
4 |  |  | EXECUÇÃO | [5 empty] | 2262703.13
4.1 |  |  | FECHAMENTOS | [5 empty] | 205286.51
4.1.1 | Código | Banco | Descrição | Tipo |  | Und | Quant. | Valor Unit | Total
Composição | COMP-10046 | Próprio | PAREDE COM SISTEMA EM CHAPAS DE GESSO PARA DRYWALL, USO INTERNO, COM DUAS FACES SIMPLES + OSB E ESTRUTURA METÁLICA COM GUIAS DUPLAS PARA PAREDES COM ÁREA LÍQUIDA MAIOR OU IGUAL A 6 M2, COM VÃOS. AF_07/2023_PS REF: SINAPI (96361) | Paredes em Drywall |  | m² | 1 | 221.15 | 221.15
Composição Auxiliar | 88316 | SINAPI | SERVENTE COM ENCARGOS COMPLEMENTARES | Livro SINAPI: Cálculos e Parâmetros |  | H | 0.237 | 30.08 | 7.12
Composição Auxiliar | 88262 | SINAPI | CARPINTEIRO DE FORMAS COM ENCARGOS COMPLEMENTARES | SEDI - SERVIÇOS DIVERSOS |  | H | 0.726 | 38.36 | 27.84
Composição Auxiliar | 88278 | SINAPI | MONTADOR DE ESTRUTURAS METÁLICAS COM ENCARGOS COMPLEMENTARES | Livro SINAPI: Cálculos e Parâmetros |  | H | 0.726 | 33.93 | 24.63
Insumo | 00037586 | SINAPI | PINO DE ACO COM ARRUELA CONICA, DIAMETRO ARRUELA = *23* MM E COMP HASTE = *27* MM (ACAO INDIRETA) | Material |  | CENTO | 0.0592 | 48.76 | 2.88
Insumo | 00039413 | SINAPI | PLACA / CHAPA DE GESSO ACARTONADO, STANDARD (ST), COR BRANCA, E = 12,5 MM, 1200 X 2400 MM (L X C) | Material |  | m² | 2.106 | 20.98 | 44.18
Insumo | 00039422 | SINAPI | PERFIL MONTANTE, FORMATO C, EM ACO ZINCADO, PARA ESTRUTURA PAREDE DRYWALL, E = 0,5 MM, 70 X 3000 MM (L X C) | Material |  | M | 5.8278 | 7.64 | 44.52
Insumo | 00039419 | SINAPI | PERFIL GUIA, FORMATO U, EM ACO ZINCADO, PARA ESTRUTURA PAREDE DRYWALL, E = 0,5 MM, 70 X 3000 MM (L X C) | Material |  | M | 1.8234 | 6.73 | 12.27
Insumo | 00039432 | SINAPI | FITA DE PAPEL REFORCADA COM LAMINA DE METAL PARA REFORCO DE CANTOS DE CHAPA DE GESSO PARA DRYWALL | Material |  | M | 1.5851 | 2.9 | 4.59
Insumo | 00039435 | SINAPI | PARAFUSO DRY WALL, EM ACO FOSFATIZADO, CABECA TROMBETA E PONTA AGULHA (TA), COMPRIMENTO 25 MM | Material |  | UN | 20.1868 | 0.09 | 1.81
Insumo | 00039431 | SINAPI | FITA DE PAPEL MICROPERFURADO, 50 X 150 MM, PARA TRATAMENTO DE JUNTAS DE CHAPA DE GESSO PARA DRYWALL | Material |  | M | 2.5027 | 0.32 | 0.8
Insumo | D.02.000.021071 | CPOS/CDHU | CHAPA OSB (ORIENTED STRAND BOARD) DE 10MM (2,20 X 1,22)M | Material |  | un | 0.4098 | 113.28 | 46.42
Insumo | 00039443 | SINAPI | PARAFUSO DRY WALL, EM ACO ZINCADO, CABECA LENTILHA E PONTA BROCA (LB), LARGURA 4,2 MM, COMPRIMENTO 13 MM | Material |  | UN | 0.5441 | 0.22 | 0.11
Insumo | 00039434 | SINAPI | MASSA DE REJUNTE EM PO PARA DRYWALL, A BASE DE GESSO, SECAGEM RAPIDA, PARA TRATAMENTO DE JUNTAS DE CHAPA DE GESSO (NECESSITA ADICAO DE AGUA) | Equipamento |  | KG | 1.0978 | 3.63 | 3.98
|  |  |  | MO sem LS => | 44.97 | LS => | 0 | MO com LS => | 44.97
|  |  |  | Valor do BDI => | 0 |  | Valor com BDI => |  | 221.15
[6 empty] | Quant. => | 48,81 | Preço Total => | 10794.33
4.1.2 | Código | Banco | Descrição | Tipo |  | Und | Quant. | Valor Unit | Total
Composição | COMP-10047 | Próprio | ISOLAMENTO COM LÃ DE ROCHA 96 KG/M³ EM PAREDES DE PLACA DE GESSO ACARTONADO (DRYWALL) REF: EMBASA (15.06.71) | 15 |  | m² | 1 | 105.24 | 105.24
Composição Auxiliar | 88278 | SINAPI | MONTADOR DE ESTRUTURAS METÁLICAS COM ENCARGOS COMPLEMENTARES | Livro SINAPI: Cálculos e Parâmetros |  | H | 0.17 | 33.93 | 5.76
Insumo | INS-50200 | Próprio | Lã de rocha 96kgs/m3 X 50mm | Material |  | m² | 1.05 | 91.44 | 96.01
Insumo | 00006111 | SINAPI | SERVENTE DE OBRAS (HORISTA) | Mão de Obra |  | H | 0.17 | 20.46 | 3.47
|  |  |  | MO sem LS => | 7.86 | LS => | 0 | MO com LS => | 7.86
|  |  |  | Valor do BDI => | 0 |  | Valor com BDI => |  | 105.24
[6 empty] | Quant. => | 40,41 | Preço Total => | 4252.74
4.1.3 | Código | Banco | Descrição | Tipo |  | Und | Quant. | Valor Unit | Total
Composição | COMP-10050 | Próprio | Divisória de vidro duplo laminado 6mm cada com persiana embutida do piso ao septo - instalada | PARE - PAREDES/PAINEIS |  | m² | 1 | 2343.54 | 2343.54
Insumo | INS-50202 | Próprio | Divisória de vidro duplo laminado 6mm cada com persiana embutida do piso ao septo - instalada | Material |  | m² | 1 | 2343.54 | 2343.54
|  |  |  | MO sem LS => | 0 | LS => | 0 | MO com LS => | 0
|  |  |  | Valor do BDI => | 0 |  | Valor com BDI => |  | 2343.54
[6 empty] | Quant. => | 53,06 | Preço Total => | 124348.23
4.1.4 | Código | Banco | Descrição | Tipo |  | Und | Quant. | Valor Unit | Total
Composição | COMP-10051 | Próprio | Divisória em MDF duplo c/ lã de vidro, instalada | PARE - PAREDES/PAINEIS |  | m² | 1 | 812.97 | 812.97
Insumo | INS-50203 | Próprio | Divisória em MDF duplo c/ lã de vidro | Material |  | m² | 1 | 812.97 | 812.97
|  |  |  | MO sem LS => | 0 | LS => | 0 | MO com LS => | 0
|  |  |  | Valor do BDI => | 0 |  | Valor com BDI => |  | 812.97
[6 empty] | Quant. => | 81,05 | Preço Total => | 65891.21
4.2 |  |  | SEPTOS DRYWALL | [5 empty] | 22209.95
4.2.1 | Código | Banco | Descrição | Tipo |  | Und | Quant. | Valor Unit | Total
Composição | REF SINAPI 104723 001 | Próprio | SEPTO DE SISTEMA EM CHAPAS DE GESSO PARA DRYWALL, USO INTERNO, COM DUAS FACES DUPLAS E ESTRUTURA METÁLICA COM GUIAS DUPLAS PARA PAREDES COM ÁREA LÍQUIDA MENOR QUE 6 M2, COM VÃOS. INCLUINDO ISOLAMENTO COM LÃ DE ROCHA. AF_07/2023_PS | PARE - PAREDES/PAINEIS |  | m² | 1 | 322.96 | 322.96
Composição Auxiliar | 88316 | SINAPI | SERVENTE COM ENCARGOS COMPLEMENTARES | Livro SINAPI: Cálculos e Parâmetros |  | H | 0.409 | 30.08 | 12.3
Composição Auxiliar | 88278 | SINAPI | MONTADOR DE ESTRUTURAS METÁLICAS COM ENCARGOS COMPLEMENTARES | Livro SINAPI: Cálculos e Parâmetros |  | H | 1.252 | 33.93 | 42.48
Insumo | 00037586 | SINAPI | PINO DE ACO COM ARRUELA CONICA, DIAMETRO ARRUELA = *23* MM E COMP HASTE = *27* MM (ACAO INDIRETA) | Material |  | CENTO | 0.0694 | 48.76 | 3.38
Insumo | 00039431 | SINAPI | FITA DE PAPEL MICROPERFURADO, 50 X 150 MM, PARA TRATAMENTO DE JUNTAS DE CHAPA DE GESSO PARA DRYWALL | Material |  | M | 2.5027 | 0.32 | 0.8
Insumo | 00039443 | SINAPI | PARAFUSO DRY WALL, EM ACO ZINCADO, CABECA LENTILHA E PONTA BROCA (LB), LARGURA 4,2 MM, COMPRIMENTO 13 MM | Material |  | UN | 1.2755 | 0.22 | 0.28
Insumo | 00039422 | SINAPI | PERFIL MONTANTE, FORMATO C, EM ACO ZINCADO, PARA ESTRUTURA PAREDE DRYWALL, E = 0,5 MM, 70 X 3000 MM (L X C) | Material |  | M | 9.1079 | 7.64 | 69.58
Insumo | 00039437 | SINAPI | PARAFUSO DRY WALL, EM ACO FOSFATIZADO, CABECA TROMBETA E PONTA AGULHA (TA), COMPRIMENTO 45 MM | Material |  | UN | 20.1868 | 0.21 | 4.23
Insumo | 061679 | SBC | DRYWALL - BANDA ACUSTICA 48mm ROLO 10 m | Material |  | UN | 0.1 | 35.96 | 3.59
Insumo | TCE-I-00619 | Próprio | Feltro em lã de rocha, 1 face revestida com papel aluminizado, em rolo, densidade = 96 kg/m3, e=50 mm | Material |  | m² | 1 | 72.88 | 72.88
Insumo | 00039434 | SINAPI | MASSA DE REJUNTE EM PO PARA DRYWALL, A BASE DE GESSO, SECAGEM RAPIDA, PARA TRATAMENTO DE JUNTAS DE CHAPA DE GESSO (NECESSITA ADICAO DE AGUA) | Equipamento |  | KG | 1.0978 | 3.63 | 3.98
Insumo | 00039413 | SINAPI | PLACA / CHAPA DE GESSO ACARTONADO, STANDARD (ST), COR BRANCA, E = 12,5 MM, 1200 X 2400 MM (L X C) | Material |  | m² | 4.212 | 20.98 | 88.36
Insumo | 00039419 | SINAPI | PERFIL GUIA, FORMATO U, EM ACO ZINCADO, PARA ESTRUTURA PAREDE DRYWALL, E = 0,5 MM, 70 X 3000 MM (L X C) | Material |  | M | 2.1373 | 6.73 | 14.38
Insumo | 00039432 | SINAPI | FITA DE PAPEL REFORCADA COM LAMINA DE METAL PARA REFORCO DE CANTOS DE CHAPA DE GESSO PARA DRYWALL | Material |  | M | 1.694 | 2.9 | 4.91
Insumo | 00039435 | SINAPI | PARAFUSO DRY WALL, EM ACO FOSFATIZADO, CABECA TROMBETA E PONTA AGULHA (TA), COMPRIMENTO 25 MM | Material |  | UN | 20.1868 | 0.09 | 1.81
|  |  |  | MO sem LS => | 40.89 | LS => | 0 | MO com LS => | 40.89
|  |  |  | Valor do BDI => | 0 |  | Valor com BDI => |  | 322.96
[6 empty] | Quant. => | 68,77 | Preço Total => | 22209.95
4.3 |  |  | REVESTIMENTOS | [5 empty] | 217706.04
4.3.1 |  |  | PISO | [5 empty] | 89392.58
4.3.1.1 | Código | Banco | Descrição | Tipo |  | Und | Quant. | Valor Unit | Total
Composição | COMP-10300 | Próprio | GRANITO IMPERADOR 2CM - REF SBC (121412) | 121 |  | m² | 1 | 413.86 | 413.86
Insumo | 006523 | SBC | ARGAMASSA PRONTA FERMA QUARTZOLIT PARA GRANITOS 4kg/m2 | Material |  | KG | 4 | 2.79 | 11.16
Insumo | 00000242 | SINAPI | AJUDANTE ESPECIALIZADO (HORISTA) | Mão de Obra |  | H | 1.732 | 21.78 | 37.72
Insumo | 00004755 | SINAPI | MARMORISTA / GRANITEIRO (HORISTA) | Mão de Obra |  | H | 1.732 | 32.9 | 56.98
Insumo | 010453 | SBC | GRANITO VERMELHO BRASILIA 2cm | Material |  | m² | 1.1 | 280 | 308
|  |  |  | MO sem LS => | 94.7 | LS => | 0 | MO com LS => | 94.7
|  |  |  | Valor do BDI => | 0 |  | Valor com BDI => |  | 413.86
[6 empty] | Quant. => | 23,91 | Preço Total => | 9895.39
4.3.1.2 | Código | Banco | Descrição | Tipo |  | Und | Quant. | Valor Unit | Total
Composição | 90444 | SINAPI | RASGO LINEAR MECANIZADO EM CONTRAPISO, PARA RAMAIS/ DISTRIBUIÇÃO DE INSTALAÇÕES HIDRÁULICAS/ESGOTO, DIÂMETROS MENORES OU IGUAIS A 40 MM. AF_09/2023_PS | Rasgos e Fixações |  | M | 1 | 17.83 | 17.83
Composição Auxiliar | 102274 | SINAPI | MARTELO DEMOLIDOR ELÉTRICO, COM POTÊNCIA DE 2.000 W, 1.000 IMPACTOS POR MINUTO, PESO DE 30 KG - CHI DIURNO. AF_01/2021 | Custos Horários Produtivo e Improdutivo dos Equipamentos |  | CHI | 0.1632 | 34.56 | 5.64
Composição Auxiliar | 102275 | SINAPI | MARTELO DEMOLIDOR ELÉTRICO, COM POTÊNCIA DE 2.000 W, 1.000 IMPACTOS POR MINUTO, PESO DE 30 KG - CHP DIURNO. AF_01/2021 | Custos Horários Produtivo e Improdutivo dos Equipamentos |  | CHP | 0.0668 | 37.02 | 2.47
Composição Auxiliar | 88248 | SINAPI | AUXILIAR DE ENCANADOR OU BOMBEIRO HIDRÁULICO COM ENCARGOS COMPLEMENTARES | Livro SINAPI: Cálculos e Parâmetros |  | H | 0.0646 | 31.19 | 2.01
Composição Auxiliar | 88298 | SINAPI | OPERADOR DE MARTELETE OU MARTELETEIRO COM ENCARGOS COMPLEMENTARES | Livro SINAPI: Cálculos e Parâmetros |  | H | 0.2298 | 33.56 | 7.71
|  |  |  | MO sem LS => | 13.15 | LS => | 0 | MO com LS => | 13.15
|  |  |  | Valor do BDI => | 0 |  | Valor com BDI => |  | 17.83
[6 empty] | Quant. => | 2,50 | Preço Total => | 44.57
4.3.1.3 | Código | Banco | Descrição | Tipo |  | Und | Quant. | Valor Unit | Total
Composição | REF SINAPI 87738 + 102489 - 001 | Próprio | CONTRAPISO COM ARGAMASSA AUTONIVELANTE RÁPIDO INTERNO, APLICADO SOBRE LAJE, ADERIDO COM PRIMER SELADOR DE SOBREPOSIÇÃO, ESPESSURA 1CM - PARA RECEBIMENTO DE PISO VINÍLICO | PISO - PISOS |  | m² | 1 | 60.92 | 60.92
Composição Auxiliar | 88310 | SINAPI | PINTOR COM ENCARGOS COMPLEMENTARES | SEDI - SERVIÇOS DIVERSOS |  | H | 0.36 | 40.48 | 14.57
Composição Auxiliar | 88309 | SINAPI | PEDREIRO COM ENCARGOS COMPLEMENTARES | Livro SINAPI: Cálculos e Parâmetros |  | H | 0.53 | 38.86 | 20.59
Composição Auxiliar | 88316 | SINAPI | SERVENTE COM ENCARGOS COMPLEMENTARES | Livro SINAPI: Cálculos e Parâmetros |  | H | 0.315 | 30.08 | 9.47
Insumo | TCE-I-00633 | Próprio | ARGAMASSA DE NIVELAMENTO RÁPIDO INTERNO, SACO COM 20 KG | Material |  | SC | 0.085 | 112.9 | 9.59
Insumo | TCE-I-00634 | Próprio | PRIMER 3,6L PARA PISO LAMINADO E VINÍLICO | Material |  | GL | 0.055556 | 120.6 | 6.7
|  |  |  | MO sem LS => | 32.83 | LS => | 0 | MO com LS => | 32.83
|  |  |  | Valor do BDI => | 0 |  | Valor com BDI => |  | 60.92
[6 empty] | Quant. => | 156,50 | Preço Total => | 9533.98
4.3.1.4 | Código | Banco | Descrição | Tipo |  | Und | Quant. | Valor Unit | Total
Composição | COMP-10220 | Próprio | PISO VINÍLICO 121,92x17,78 cm - REF: BELGOTEX, LINHA ROCK ALTA RESISTÊNCIA. COR: DALÍ - REF SINAPI (101727) | Pisos |  | m² | 1 | 228.13 | 228.13
Composição Auxiliar | 88316 | SINAPI | SERVENTE COM ENCARGOS COMPLEMENTARES | Livro SINAPI: Cálculos e Parâmetros |  | H | 0.085 | 30.08 | 2.55
Composição Auxiliar | 88309 | SINAPI | PEDREIRO COM ENCARGOS COMPLEMENTARES | Livro SINAPI: Cálculos e Parâmetros |  | H | 0.171 | 38.86 | 6.64
Insumo | 00004791 | SINAPI | ADESIVO ACRILICO DE BASE AQUOSA / COLA DE CONTATO | Material |  | KG | 0.095 | 37.74 | 3.58
Insumo | INS-50022 | Próprio | PISO VINÍLICO 121,92x17,78 cm - BELGOTEX, LINHA ROCK ALTA RESISTÊNCIA. COR: DALÍ | Equipamento |  | m² | 1.11 | 194.02 | 215.36
|  |  |  | MO sem LS => | 6.82 | LS => | 0 | MO com LS => | 6.82
|  |  |  | Valor do BDI => | 0 |  | Valor com BDI => |  | 228.13
[6 empty] | Quant. => | 291,25 | Preço Total => | 66442.86
4.3.1.5 | Código | Banco | Descrição | Tipo |  | Und | Quant. | Valor Unit | Total
Composição | COMP-10219 | Próprio | RODAPÉ EM POLIESTIRENO, ALTURA 7 CM - Ref SINAPI (98688) | Pisos |  | M | 1 | 47.81 | 47.81
Composição Auxiliar | 88316 | SINAPI | SERVENTE COM ENCARGOS COMPLEMENTARES | Livro SINAPI: Cálculos e Parâmetros |  | H | 0.052 | 30.08 | 1.56
Composição Auxiliar | 88309 | SINAPI | PEDREIRO COM ENCARGOS COMPLEMENTARES | Livro SINAPI: Cálculos e Parâmetros |  | H | 0.103 | 38.86 | 4
Insumo | 00004791 | SINAPI | ADESIVO ACRILICO DE BASE AQUOSA / COLA DE CONTATO | Material |  | KG | 0.33 | 37.74 | 12.45
Insumo | INS-060045 | Próprio | Rodapé em poliestireno, Altura de 7cm, Cor branco liso, Modelo LEV71 ¦ Marca Santa Luzia | Material |  | m | 1.34 | 22.24 | 29.8
|  |  |  | MO sem LS => | 4.12 | LS => | 0 | MO com LS => | 4.12
|  |  |  | Valor do BDI => | 0 |  | Valor com BDI => |  | 47.81
[6 empty] | Quant. => | 72,70 | Preço Total => | 3475.78
4.3.2 |  |  | TETO | [5 empty] | 119080.13
4.3.2.1 | Código | Banco | Descrição | Tipo |  | Und | Quant. | Valor Unit | Total
Composição | COMP-50202 | Próprio | Forro acústico em fibra mineral modelo calla lay-in, marca armstrong, grelha 62,5x62,5cm, cor branco - ou similar - fornecimento e instalação | REVE - REVESTIMENTO E TRATAMENTO DE SUPERFÍCIES |  | m² | 1 | 401.15 | 401.15
Composição Auxiliar | 88316 | SINAPI | SERVENTE COM ENCARGOS COMPLEMENTARES | Livro SINAPI: Cálculos e Parâmetros |  | H | 0.6 | 30.08 | 18.04
Composição Auxiliar | 88269 | SINAPI | GESSEIRO COM ENCARGOS COMPLEMENTARES | SEDI - SERVIÇOS DIVERSOS |  | H | 0.6 | 37.19 | 22.31
Insumo | INS-060037 | Próprio | Forro Acústico em Fibra Mineral Modelo Calla lay-in, Marca Armstrong, Grelha 62,5x62,5cm, Cor branco - ou similar - Fornecimento de material | Material |  | m² | 1 | 360.8 | 360.8
|  |  |  | MO sem LS => | 29.27 | LS => | 0 | MO com LS => | 29.27
|  |  |  | Valor do BDI => | 0 |  | Valor com BDI => |  | 401.15
[6 empty] | Quant. => | 282,20 | Preço Total => | 113204.53
4.3.2.2 | Código | Banco | Descrição | Tipo |  | Und | Quant. | Valor Unit | Total
Composição | 96123 | SINAPI | ACABAMENTOS PARA FORRO (MOLDURA EM DRYWALL, COM LARGURA DE 15 CM). AF_08/2023_PS | Forros |  | M | 1 | 31.76 | 31.76
Composição Auxiliar | 88252 | SINAPI | AUXILIAR DE SERVIÇOS GERAIS COM ENCARGOS COMPLEMENTARES | Livro SINAPI: Cálculos e Parâmetros |  | H | 0.218 | 29.88 | 6.51
Composição Auxiliar | 88278 | SINAPI | MONTADOR DE ESTRUTURAS METÁLICAS COM ENCARGOS COMPLEMENTARES | Livro SINAPI: Cálculos e Parâmetros |  | H | 0.218 | 33.93 | 7.39
Insumo | 00039427 | SINAPI | PERFIL CANALETA, FORMATO C, EM ACO ZINCADO, PARA ESTRUTURA FORRO DRYWALL, E = 0,5 MM, *46 X 18* (L X H), COMPRIMENTO 3 M | Material |  | M | 1.1106 | 4.95 | 5.49
Insumo | 00039430 | SINAPI | PENDURAL OU PRESILHA REGULADORA, EM ACO GALVANIZADO, COM CORPO, MOLA E REBITE, PARA PERFIL TIPO CANALETA DE ESTRUTURA EM FORROS DRYWALL | Material |  | UN | 1.0257 | 1.86 | 1.9
Insumo | 00039434 | SINAPI | MASSA DE REJUNTE EM PO PARA DRYWALL, A BASE DE GESSO, SECAGEM RAPIDA, PARA TRATAMENTO DE JUNTAS DE CHAPA DE GESSO (NECESSITA ADICAO DE AGUA) | Equipamento |  | KG | 0.1039 | 3.63 | 0.37
Insumo | 00039413 | SINAPI | PLACA / CHAPA DE GESSO ACARTONADO, STANDARD (ST), COR BRANCA, E = 12,5 MM, 1200 X 2400 MM (L X C) | Material |  | m² | 0.1626 | 20.98 | 3.41
Insumo | 00039432 | SINAPI | FITA DE PAPEL REFORCADA COM LAMINA DE METAL PARA REFORCO DE CANTOS DE CHAPA DE GESSO PARA DRYWALL | Material |  | M | 0.2141 | 2.9 | 0.62
Insumo | 00039435 | SINAPI | PARAFUSO DRY WALL, EM ACO FOSFATIZADO, CABECA TROMBETA E PONTA AGULHA (TA), COMPRIMENTO 25 MM | Material |  | UN | 1.447 | 0.09 | 0.13
Insumo | 00040552 | SINAPI | PARAFUSO, AUTOATARRAXANTE, CABECA CHATA, FENDA SIMPLES, EM ACO ZINCADO, 1/4" (6,35 MM) X 25 MM | Material |  | CENTO | 0.0318 | 42.64 | 1.35
Insumo | 00043131 | SINAPI | ARAME GALVANIZADO 6 BWG, D = 5,16 MM (0,157 KG/M), OU 8 BWG, D = 4,19 MM (0,101 KG/M), OU 10 BWG, D = 3,40 MM (0,0713 KG/M) | Material |  | KG | 0.0309 | 31.25 | 0.96
Insumo | 00040547 | SINAPI | PARAFUSO ZINCADO, AUTOBROCANTE, FLANGEADO, 4,2 MM X 19 MM | Material |  | CENTO | 0.0103 | 24.87 | 0.25
Insumo | 00039424 | SINAPI | PERFIL CANTONEIRA L, LISA, EM ACO, 25 X 30 MM, E = 0,5 MM, PARA ESTRUTURA DRYWALL | Material |  | M | 1.1512 | 2.94 | 3.38
|  |  |  | MO sem LS => | 10.14 | LS => | 0 | MO com LS => | 10.14
|  |  |  | Valor do BDI => | 0 |  | Valor com BDI => |  | 31.76
[6 empty] | Quant. => | 185,00 | Preço Total => | 5875.6
4.3.3 |  |  | PAREDE | [5 empty] | 9233.33
4.3.3.1 | Código | Banco | Descrição | Tipo |  | Und | Quant. | Valor Unit | Total
Composição | 88489 | SINAPI | PINTURA LÁTEX ACRÍLICA PREMIUM, APLICAÇÃO MANUAL EM PAREDES, DUAS DEMÃOS. AF_04/2023 | PINT - PINTURAS |  | m² | 1 | 15.05 | 15.05
Composição Auxiliar | 88310 | SINAPI | PINTOR COM ENCARGOS COMPLEMENTARES | SEDI - SERVIÇOS DIVERSOS |  | H | 0.1631 | 40.48 | 6.6
Composição Auxiliar | 88316 | SINAPI | SERVENTE COM ENCARGOS COMPLEMENTARES | Livro SINAPI: Cálculos e Parâmetros |  | H | 0.0544 | 30.08 | 1.63
Insumo | 00007356 | SINAPI | TINTA LATEX ACRILICA PREMIUM, COR BRANCO FOSCO | Material |  | L | 0.2285 | 29.88 | 6.82
|  |  |  | MO sem LS => | 5.92 | LS => | 0 | MO com LS => | 5.92
|  |  |  | Valor do BDI => | 0 |  | Valor com BDI => |  | 15.05
[6 empty] | Quant. => | 167,21 | Preço Total => | 2516.51
4.3.3.2 | Código | Banco | Descrição | Tipo |  | Und | Quant. | Valor Unit | Total
Composição | 96128 | SINAPI | APLICAÇÃO MANUAL DE MASSA ACRÍLICA EM SUPERFÍCIES EXTERNAS DE SACADA DE EDIFÍCIOS DE MÚLTIPLOS PAVIMENTOS, UMA DEMÃO. AF_03/2024 | PINT - PINTURAS |  | m² | 1 | 40.17 | 40.17
Composição Auxiliar | 88310 | SINAPI | PINTOR COM ENCARGOS COMPLEMENTARES | SEDI - SERVIÇOS DIVERSOS |  | H | 0.7428 | 40.48 | 30.06
Composição Auxiliar | 88316 | SINAPI | SERVENTE COM ENCARGOS COMPLEMENTARES | Livro SINAPI: Cálculos e Parâmetros |  | H | 0.1213 | 30.08 | 3.64
Insumo | 00003767 | SINAPI | LIXA EM FOLHA PARA PAREDE OU MADEIRA, NUMERO 120, COR VERMELHA | Material |  | UN | 0.04 | 1.65 | 0.06
Insumo | 00043651 | SINAPI | MASSA ACRILICA PARA SUPERFICIES INTERNAS E EXTERNAS | Material |  | KG | 0.7289 | 8.8 | 6.41
|  |  |  | MO sem LS => | 24.36 | LS => | 0 | MO com LS => | 24.36
|  |  |  | Valor do BDI => | 0 |  | Valor com BDI => |  | 40.17
[6 empty] | Quant. => | 167,21 | Preço Total => | 6716.82
4.4 |  |  | ESQUADRIAS | [5 empty] | 47695.44
4.4.1 | Código | Banco | Descrição | Tipo |  | Und | Quant. | Valor Unit | Total
Composição | REF SINAPI 102236 | Próprio | ADEQUAÇÃO DE PORTA DE CORRER DE VIDRO, COM INSTALAÇÃO DE PERFIL PARA ISOLAMENTO | ESQV - ESQUADRIAS/FERRAGENS/VIDROS |  | un | 1 | 984.96 | 984.96
Composição Auxiliar | 88325 | SINAPI | VIDRACEIRO COM ENCARGOS COMPLEMENTARES | SEDI - SERVIÇOS DIVERSOS |  | H | 10 | 39.11 | 391.1
Composição Auxiliar | 91692 | SINAPI | SERRA CIRCULAR DE BANCADA COM MOTOR ELÉTRICO POTÊNCIA DE 5HP, COM COIFA PARA DISCO 10" - CHP DIURNO. AF_08/2015 | CHOR - CUSTOS HORÁRIOS DE MÁQUINAS E EQUIPAMENTOS |  | CHP | 0.19 | 38.23 | 7.26
Composição Auxiliar | 88316 | SINAPI | SERVENTE COM ENCARGOS COMPLEMENTARES | Livro SINAPI: Cálculos e Parâmetros |  | H | 10 | 30.08 | 300.8
Composição Auxiliar | 91693 | SINAPI | SERRA CIRCULAR DE BANCADA COM MOTOR ELÉTRICO POTÊNCIA DE 5HP, COM COIFA PARA DISCO 10" - CHI DIURNO. AF_08/2015 | CHOR - CUSTOS HORÁRIOS DE MÁQUINAS E EQUIPAMENTOS |  | CHI | 2.58 | 37.01 | 95.48
Insumo | 00034360 | SINAPI | PERFIL DE ALUMINIO ANODIZADO | Material |  | KG | 3.24 | 53.31 | 172.72
Insumo | 00011950 | SINAPI | BUCHA DE NYLON SEM ABA S6, COM PARAFUSO DE 4,20 X 40 MM EM ACO ZINCADO COM ROSCA SOBERBA, CABECA CHATA E FENDA PHILLIPS | Material |  | UN | 3.53 | 0.16 | 0.56
Insumo | 00039961 | SINAPI | SILICONE ACETICO USO GERAL INCOLOR 280 G | Material |  | UN | 0.81 | 21.04 | 17.04
|  |  |  | MO sem LS => | 586.94 | LS => | 0 | MO com LS => | 586.94
|  |  |  | Valor do BDI => | 0 |  | Valor com BDI => |  | 984.96
[6 empty] | Quant. => | 1,00 | Preço Total => | 984.96
4.4.2 | Código | Banco | Descrição | Tipo |  | Und | Quant. | Valor Unit | Total
Composição | COMP-10052 | Próprio | Portas simples de giro cega em MDF, instalada | PARE - PAREDES/PAINEIS |  | un | 1 | 4530.8 | 4530.8
Insumo | INS-50204 | Próprio | Portas simples de giro cega em MDF | Material |  | UN | 1 | 4530.8 | 4530.8
|  |  |  | MO sem LS => | 0 | LS => | 0 | MO com LS => | 0
|  |  |  | Valor do BDI => | 0 |  | Valor com BDI => |  | 4530.8
[6 empty] | Quant. => | 3,00 | Preço Total => | 13592.4
4.4.3 | Código | Banco | Descrição | Tipo |  | Und | Quant. | Valor Unit | Total
Composição | COMP-10053 | Próprio | Portas de giro em alumínio e vidro duplo laminado com persiana 0,90x2,10m, , instalada | PARE - PAREDES/PAINEIS |  | un | 1 | 8504.58 | 8504.58
Insumo | INS-50205 | Próprio | Portas de giro em alumínio e vidro duplo laminado com persiana 0,90x2,10m | Material |  | UN | 1 | 8504.58 | 8504.58
|  |  |  | MO sem LS => | 0 | LS => | 0 | MO com LS => | 0
|  |  |  | Valor do BDI => | 0 |  | Valor com BDI => |  | 8504.58
[6 empty] | Quant. => | 2,00 | Preço Total => | 17009.16
4.4.4 | Código | Banco | Descrição | Tipo |  | Und | Quant. | Valor Unit | Total
Composição | COMP-10054 | Próprio | Portas simples de correr em alumínio e vidro duplo laminado com persiana 0,90x2,10m, instalada | PARE - PAREDES/PAINEIS |  | un | 1 | 8054.46 | 8054.46
Insumo | INS-50207 | Próprio | Portas de correr em alumínio e vidro duplo laminado com persiana 0,90x2,10m | Material |  | un | 1 | 8054.46 | 8054.46
|  |  |  | MO sem LS => | 0 | LS => | 0 | MO com LS => | 0
|  |  |  | Valor do BDI => | 0 |  | Valor com BDI => |  | 8054.46
[6 empty] | Quant. => | 2,00 | Preço Total => | 16108.92
4.5 |  |  | INSTALAÇÕES ELÉTRICAS E LÓGICA | [5 empty] | 612254.68
4.5.1 |  |  | ELETROCALHAS E ELETRODUTOS | [5 empty] | 119795.34
4.5.1.1 | Código | Banco | Descrição | Tipo |  | Und | Quant. | Valor Unit | Total
Composição | COMP-ELE-P650-616 | Próprio | ELETRODUTO FLEXIVEL SEALTUBE 3/4" (adaptada da SBC 061946) | 61 |  | M | 1 | 30.76 | 30.76
Composição Auxiliar | 88247 | SINAPI | AUXILIAR DE ELETRICISTA COM ENCARGOS COMPLEMENTARES | Livro SINAPI: Cálculos e Parâmetros |  | H | 0.303 | 32.3 | 9.78
Composição Auxiliar | 88264 | SINAPI | ELETRICISTA COM ENCARGOS COMPLEMENTARES | Livro SINAPI: Cálculos e Parâmetros |  | H | 0.303 | 39.36 | 11.92
Insumo | 074115 | SBC | ELETRODUTO FLEXIVEL TIPO SEALTUBE 3/4" | Material |  | M | 1 | 9.06 | 9.06
|  |  |  | MO sem LS => | 16.06 | LS => | 0 | MO com LS => | 16.06
|  |  |  | Valor do BDI => | 0 |  | Valor com BDI => |  | 30.76
[6 empty] | Quant. => | 35,00 | Preço Total => | 1076.6
4.5.1.2 | Código | Banco | Descrição | Tipo |  | Und | Quant. | Valor Unit | Total
Composição | COMP-ELE-P650-601 | Próprio | ELETRODUTO FLEXIVEL SEALTUBE 1.1/4" (adaptada da SBC 061946) | 61 |  | M | 1 | 32.65 | 32.65
Composição Auxiliar | 88247 | SINAPI | AUXILIAR DE ELETRICISTA COM ENCARGOS COMPLEMENTARES | Livro SINAPI: Cálculos e Parâmetros |  | H | 0.303 | 32.3 | 9.78
Composição Auxiliar | 88264 | SINAPI | ELETRICISTA COM ENCARGOS COMPLEMENTARES | Livro SINAPI: Cálculos e Parâmetros |  | H | 0.303 | 39.36 | 11.92
Insumo | 085233 | SBC | ELETRODUTO FLEXIVEL TIPO SEALTUBE 1.1/4" | Material |  | M | 1 | 10.95 | 10.95
|  |  |  | MO sem LS => | 16.06 | LS => | 0 | MO com LS => | 16.06
|  |  |  | Valor do BDI => | 0 |  | Valor com BDI => |  | 32.65
[6 empty] | Quant. => | 39,00 | Preço Total => | 1273.35
4.5.1.3 | Código | Banco | Descrição | Tipo |  | Und | Quant. | Valor Unit | Total
Composição | COMP-ELE-P650-617 | Próprio | ELETRODUTO FLEXIVEL SEALTUBE 1.1/2" (adaptada da SBC 061946) | 61 |  | M | 1 | 43.93 | 43.93
Composição Auxiliar | 88247 | SINAPI | AUXILIAR DE ELETRICISTA COM ENCARGOS COMPLEMENTARES | Livro SINAPI: Cálculos e Parâmetros |  | H | 0.303 | 32.3 | 9.78
Composição Auxiliar | 88264 | SINAPI | ELETRICISTA COM ENCARGOS COMPLEMENTARES | Livro SINAPI: Cálculos e Parâmetros |  | H | 0.303 | 39.36 | 11.92
Insumo | 087017 | SBC | ELETRODUTO FLEXIVEL TIPO SEALTUBE 1.1/2" | Material |  | M | 1 | 22.23 | 22.23
|  |  |  | MO sem LS => | 16.06 | LS => | 0 | MO com LS => | 16.06
|  |  |  | Valor do BDI => | 0 |  | Valor com BDI => |  | 43.93
[6 empty] | Quant. => | 5,00 | Preço Total => | 219.65
4.5.1.4 | Código | Banco | Descrição | Tipo |  | Und | Quant. | Valor Unit | Total
Composição | COMP-ELE-P650-618 | Próprio | ELETRODUTO FLEXIVEL SEALTUBE 3" (adaptada da SBC 061946) | 61 |  | M | 1 | 77.13 | 77.13
Composição Auxiliar | 88264 | SINAPI | ELETRICISTA COM ENCARGOS COMPLEMENTARES | Livro SINAPI: Cálculos e Parâmetros |  | H | 0.303 | 39.36 | 11.92
Composição Auxiliar | 88247 | SINAPI | AUXILIAR DE ELETRICISTA COM ENCARGOS COMPLEMENTARES | Livro SINAPI: Cálculos e Parâmetros |  | H | 0.303 | 32.3 | 9.78
Insumo | 087019 | SBC | ELETRODUTO FLEXIVEL TIPO SEALTUBE 3" | Material |  | M | 1 | 55.43 | 55.43
|  |  |  | MO sem LS => | 16.06 | LS => | 0 | MO com LS => | 16.06
|  |  |  | Valor do BDI => | 0 |  | Valor com BDI => |  | 77.13
[6 empty] | Quant. => | 5,00 | Preço Total => | 385.65
4.5.1.5 | Código | Banco | Descrição | Tipo |  | Und | Quant. | Valor Unit | Total
Composição | COMP-10421 | Próprio | ELETRODUTO RIGIDO, EM ACO ZINCADO OU GALVANIZADO, TIPO PESADO, DN=3/4", APARENTE - FORNECIMENTO E INSTALAÇÃO. AF_10/2022 - ref SINAPI (104406) | Instalações Elétricas - Eletrodutos, Conexões e Conduletes Aparentes |  | M | 1 | 45.3 | 45.3
Composição Auxiliar | 88247 | SINAPI | AUXILIAR DE ELETRICISTA COM ENCARGOS COMPLEMENTARES | Livro SINAPI: Cálculos e Parâmetros |  | H | 0.0993 | 32.3 | 3.2
Composição Auxiliar | 88264 | SINAPI | ELETRICISTA COM ENCARGOS COMPLEMENTARES | Livro SINAPI: Cálculos e Parâmetros |  | H | 0.0993 | 39.36 | 3.9
Composição Auxiliar | 91170 | SINAPI | FIXAÇÃO DE TUBOS HORIZONTAIS DE PVC ÁGUA, PVC ESGOTO, PVC ÁGUA PLUVIAL, CPVC, PPR, COBRE OU AÇO, DIÂMETROS MENORES OU IGUAIS A 40 MM, COM ABRAÇADEIRA METÁLICA RÍGIDA TIPO U PERFIL 1 1/4", FIXADA EM PERFILADO EM LAJE. AF_09/2023_PS | Rasgos e Fixações |  | M | 1 | 13.36 | 13.36
Insumo | 00001813 | SINAPI | CURVA 90 GRAUS DE FERRO GALVANIZADO, COM ROSCA BSP FEMEA, DE 3/4" | Material |  | UN | 0.11 | 26.13 | 2.87
Insumo | 00041493 | SINAPI | ELETRODUTO RIGIDO, EM ACO GALVANIZADO OU ZINCADO, TIPO PESADO, COM ROSCA, DIAMETRO EXTERNO DE 25 MM, DN = 3/4", ESPESSURA DE 1,50 MM | Material |  | M | 1.05 | 20.93 | 21.97
|  |  |  | MO sem LS => | 12.57 | LS => | 0 | MO com LS => | 12.57
|  |  |  | Valor do BDI => | 0 |  | Valor com BDI => |  | 45.3
[6 empty] | Quant. => | 180,00 | Preço Total => | 8154
4.5.1.6 | Código | Banco | Descrição | Tipo |  | Und | Quant. | Valor Unit | Total
Composição | COMP-10422 | Próprio | ELETRODUTO RIGIDO, EM ACO ZINCADO OU GALVANIZADO, TIPO PESADO, DN=1 1/4", APARENTE- FORNECIMENTO E INSTALAÇÃO. AF_10/2022 ref. SINAPI (104408) | Instalações Elétricas - Eletrodutos, Conexões e Conduletes Aparentes |  | M | 1 | 186.37 | 186.37
Composição Auxiliar | 88264 | SINAPI | ELETRICISTA COM ENCARGOS COMPLEMENTARES | Livro SINAPI: Cálculos e Parâmetros |  | H | 0.2384 | 39.36 | 9.38
Composição Auxiliar | 88247 | SINAPI | AUXILIAR DE ELETRICISTA COM ENCARGOS COMPLEMENTARES | Livro SINAPI: Cálculos e Parâmetros |  | H | 0.2384 | 32.3 | 7.7
Composição Auxiliar | 91170 | SINAPI | FIXAÇÃO DE TUBOS HORIZONTAIS DE PVC ÁGUA, PVC ESGOTO, PVC ÁGUA PLUVIAL, CPVC, PPR, COBRE OU AÇO, DIÂMETROS MENORES OU IGUAIS A 40 MM, COM ABRAÇADEIRA METÁLICA RÍGIDA TIPO U PERFIL 1 1/4", FIXADA EM PERFILADO EM LAJE. AF_09/2023_PS | Rasgos e Fixações |  | M | 1 | 13.36 | 13.36
Insumo | 00041495 | SINAPI | ELETRODUTO RIGIDO, EM ACO GALVANIZADO OU ZINCADO, TIPO PESADO, COM ROSCA, DIAMETRO EXTERNO DE 40 MM, DN = 1 1/4", ESPESSURA DE 2,00 MM | Material |  | M | 1.05 | 43.05 | 45.2
Insumo | 00001788 | SINAPI | CURVA 90 GRAUS DE FERRO GALVANIZADO, COM ROSCA BSP FEMEA, DE 1 1/4" | Material |  | UN | 1.67 | 66.31 | 110.73
|  |  |  | MO sem LS => | 19.95 | LS => | 0 | MO com LS => | 19.95
|  |  |  | Valor do BDI => | 0 |  | Valor com BDI => |  | 186.37
[6 empty] | Quant. => | 6,00 | Preço Total => | 1118.22
4.5.1.7 | Código | Banco | Descrição | Tipo |  | Und | Quant. | Valor Unit | Total
Composição | COMP-10423 | Próprio | ELETRODUTO RIGIDO, EM ACO ZINCADO OU GALVANIZADO, TIPO PESADO, DN=1 1/2", APARENTE - FORNECIMENTO E INSTALAÇÃO. AF_10/2022 ref SINAPI (104409) | Instalações Elétricas - Eletrodutos, Conexões e Conduletes Aparentes |  | M | 1 | 205.32 | 205.32
Composição Auxiliar | 88247 | SINAPI | AUXILIAR DE ELETRICISTA COM ENCARGOS COMPLEMENTARES | Livro SINAPI: Cálculos e Parâmetros |  | H | 0.3311 | 32.3 | 10.69
Composição Auxiliar | 91170 | SINAPI | FIXAÇÃO DE TUBOS HORIZONTAIS DE PVC ÁGUA, PVC ESGOTO, PVC ÁGUA PLUVIAL, CPVC, PPR, COBRE OU AÇO, DIÂMETROS MENORES OU IGUAIS A 40 MM, COM ABRAÇADEIRA METÁLICA RÍGIDA TIPO U PERFIL 1 1/4", FIXADA EM PERFILADO EM LAJE. AF_09/2023_PS | Rasgos e Fixações |  | M | 1 | 13.36 | 13.36
Composição Auxiliar | 88264 | SINAPI | ELETRICISTA COM ENCARGOS COMPLEMENTARES | Livro SINAPI: Cálculos e Parâmetros |  | H | 0.3311 | 39.36 | 13.03
Insumo | 00041496 | SINAPI | ELETRODUTO RIGIDO, EM ACO GALVANIZADO OU ZINCADO, TIPO PESADO, COM ROSCA, DIAMETRO EXTERNO DE 50 MM, DN = 1 1/2", ESPESSURA DE 2,00 MM | Material |  | M | 1.05 | 28.66 | 30.09
Insumo | 00001789 | SINAPI | CURVA 90 GRAUS DE FERRO GALVANIZADO, COM ROSCA BSP FEMEA, DE 1 1/2" | Material |  | UN | 1.67 | 82.73 | 138.15
|  |  |  | MO sem LS => | 24.86 | LS => | 0 | MO com LS => | 24.86
|  |  |  | Valor do BDI => | 0 |  | Valor com BDI => |  | 205.32
[6 empty] | Quant. => | 6,00 | Preço Total => | 1231.92
4.5.1.8 | Código | Banco | Descrição | Tipo |  | Und | Quant. | Valor Unit | Total
Composição | COMP-10424 | Próprio | ELETRODUTO GALVANIZADO (PESADO) NBR 5598 80mm 3"" ref SBC (061148) | 61 |  | M | 1 | 269.11 | 269.11
Composição Auxiliar | 88247 | SINAPI | AUXILIAR DE ELETRICISTA COM ENCARGOS COMPLEMENTARES | Livro SINAPI: Cálculos e Parâmetros |  | H | 0.726 | 32.3 | 23.44
Composição Auxiliar | 88264 | SINAPI | ELETRICISTA COM ENCARGOS COMPLEMENTARES | Livro SINAPI: Cálculos e Parâmetros |  | H | 0.726 | 39.36 | 28.57
Insumo | 00001792 | SINAPI | CURVA 90 GRAUS DE FERRO GALVANIZADO, COM ROSCA BSP FEMEA, DE 3" | Material |  | UN | 0.33 | 322.72 | 106.49
Insumo | 000517 | SBC | ELETRODUTO GALVANIZADO NBR 5597 80mm 3" (7,676kg/m) | Material |  | M | 1.05 | 105.35 | 110.61
|  |  |  | MO sem LS => | 38.5 | LS => | 0 | MO com LS => | 38.5
|  |  |  | Valor do BDI => | 0 |  | Valor com BDI => |  | 269.11
[6 empty] | Quant. => | 6,00 | Preço Total => | 1614.66
4.5.1.9 | Código | Banco | Descrição | Tipo |  | Und | Quant. | Valor Unit | Total
Composição | C.C.TJPR.00028 | Próprio | CAIXA DE LIGAÇÃO 4X2" (CONDULETE), EM ALUMÍNIO, COM TAMPA CEGA, COM PARAFUSOS DE FIXAÇÃO DAS SAÍDAS ZINCADOS MEDINDO 5X10MM, SAÍDAS DE DIÂMETRO 3/4" OU 1", TIPO A, B, LB, LL, LR, T, TB, X, E, C, 2C OU 2E, FORNECIDA E INSTALADA. | SEDI - SERVIÇOS DIVERSOS |  | UN | 1 | 46.56 | 46.56
Composição Auxiliar | 88247 | SINAPI | AUXILIAR DE ELETRICISTA COM ENCARGOS COMPLEMENTARES | Livro SINAPI: Cálculos e Parâmetros |  | H | 0.3434 | 32.3 | 11.09
Composição Auxiliar | 88264 | SINAPI | ELETRICISTA COM ENCARGOS COMPLEMENTARES | Livro SINAPI: Cálculos e Parâmetros |  | H | 0.3434 | 39.36 | 13.51
Insumo | 00011950 | SINAPI | BUCHA DE NYLON SEM ABA S6, COM PARAFUSO DE 4,20 X 40 MM EM ACO ZINCADO COM ROSCA SOBERBA, CABECA CHATA E FENDA PHILLIPS | Material |  | UN | 2 | 0.16 | 0.32
Insumo | 00002580 | SINAPI | CONDULETE DE ALUMINIO TIPO X, PARA ELETRODUTO ROSCAVEL DE 3/4", COM TAMPA CEGA | Material |  | UN | 1 | 21.64 | 21.64
|  |  |  | MO sem LS => | 18.2 | LS => | 0 | MO com LS => | 18.2
|  |  |  | Valor do BDI => | 0 |  | Valor com BDI => |  | 46.56
[6 empty] | Quant. => | 89,00 | Preço Total => | 4143.84
4.5.1.10 | Código | Banco | Descrição | Tipo |  | Und | Quant. | Valor Unit | Total
Composição | COMP-ELE-P650-060 | Próprio | TAMPA PARA CONDULETE DE ALUMÍNIO | 723 |  | Un | 1 | 22.13 | 22.13
Composição Auxiliar | 88247 | SINAPI | AUXILIAR DE ELETRICISTA COM ENCARGOS COMPLEMENTARES | Livro SINAPI: Cálculos e Parâmetros |  | H | 0.03 | 32.3 | 0.96
Composição Auxiliar | 88264 | SINAPI | ELETRICISTA COM ENCARGOS COMPLEMENTARES | Livro SINAPI: Cálculos e Parâmetros |  | H | 0.03 | 39.36 | 1.18
Insumo | 018025 | SBC | TAMPA CEGA CONDULETE 4"x2" | Material |  | UN | 1 | 19.99 | 19.99
|  |  |  | MO sem LS => | 1.58 | LS => | 0 | MO com LS => | 1.58
|  |  |  | Valor do BDI => | 0 |  | Valor com BDI => |  | 22.13
[6 empty] | Quant. => | 38,00 | Preço Total => | 840.94
4.5.1.11 | Código | Banco | Descrição | Tipo |  | Und | Quant. | Valor Unit | Total
Composição | COMP-10500 | Próprio | ELETROCALHA PERFURADA EM AÇO GALVANIZADO, LARGURA 200MM E ALTURA 50MM, INCLUSIVE EMENDA E FIXAÇÃO - FORNECIMENTO E INSTALAÇÃO. AF_04/2023 chapa 16 - SINAPI (97241) | Eletrocalhas |  | M | 1 | 230.93 | 230.93
Composição Auxiliar | 97258 | SINAPI | EMENDA PARA ELETROCALHA, LISA OU PERFURADA EM AÇO GALVANIZADO, LARGURA DE 200MM E ALTURA DE 50MM - FORNECIMENTO E INSTALAÇÃO. AF_04/2023 | Eletrocalhas |  | UN | 0.333 | 98.07 | 32.65
Composição Auxiliar | 96562 | SINAPI | SUPORTE PARA ELETROCALHA LISA OU PERFURADA EM AÇO GALVANIZADO, LARGURA 400 MM, EM PERFILADO COM COMPRIMENTO DE 45 CM FIXADO EM LAJE, POR METRO DE ELETROCALHA FIXADA. AF_09/2023 | Rasgos e Fixações |  | M | 1 | 60.84 | 60.84
Composição Auxiliar | 88247 | SINAPI | AUXILIAR DE ELETRICISTA COM ENCARGOS COMPLEMENTARES | Livro SINAPI: Cálculos e Parâmetros |  | H | 0.1304 | 32.3 | 4.21
Composição Auxiliar | 88264 | SINAPI | ELETRICISTA COM ENCARGOS COMPLEMENTARES | Livro SINAPI: Cálculos e Parâmetros |  | H | 0.1304 | 39.36 | 5.13
Insumo | 13683 | ORSE | Flange 200 x 50mm para eletrocalha metálica (ref. Mopa ou similar) | Material |  | un | 0.02 | 4.1 | 0.08
Insumo | 035749 | SBC | ELETROCALHA - TAMPA DE ENCAIXE PARA ELETROCALHA 200mm CHAPA 24 3m | Material |  | UN | 0.91 | 62.95 | 57.28
Insumo | 003549 | SBC | TIRANTE ACO 3/8" x 1,00m | Material |  | UN | 0.4244 | 13.54 | 5.74
Insumo | 12090 | EMOP | CURVA VERTICAL INTERNA 90°, PARA ELETROC ALHA PERFURADA OU LISA, 200X50MM, PRE-ZI NCADA | Material |  | UN | 0.02 | 22.44 | 0.44
Insumo | 002375 | SBC | CHUMBADOR CB 3/8"x2.1/2" + PARAFUSO | Material |  | UN | 0.26379 | 2.59 | 0.68
Insumo | 00043923 | SINAPI | CURVA HORIZONTAL 90 GRAUS PERFURADA, PARA ELETROCALHA, EM CHAPA DE ACO GALVANIZADO ESPESSURA #22, 200 X 50 MM (L X A), SEM VIROLA, SEM TAMPA | Material |  | UN | 0.02 | 36.73 | 0.73
Insumo | 035745 | SBC | ELETROCALHA PERFURADA TIPO "U" 150x75mm CHAPA 16 PRE-GALVANIZADA | Material |  | M | 0.958 | 64.95 | 62.22
Insumo | 3817 | AGETOP CIVIL | CANTONEIRA METALICA 38 X 38 MM ( ZZ ALTA ) | Material |  | un | 0.28297 | 2.59 | 0.73
Insumo | 036951 | SBC | LEITO - TERMINAL DE FECHAMENTO LEVE PRE-GALVANIZADO A QUENTE, CHAPA 18 200mm | Material |  | UN | 0.02 | 10.2 | 0.2
|  |  |  | MO sem LS => | 40.35 | LS => | 0 | MO com LS => | 40.35
|  |  |  | Valor do BDI => | 0 |  | Valor com BDI => |  | 230.93
[6 empty] | Quant. => | 171,00 | Preço Total => | 39489.03
4.5.1.12 | Código | Banco | Descrição | Tipo |  | Und | Quant. | Valor Unit | Total
Composição | COMP-10502 | Próprio | ELETROCALHA PERFURADA EM AÇO GALVANIZADO, LARGURA 500MM E ALTURA 50MM, INCLUSIVE EMENDA E FIXAÇÃO - FORNECIMENTO E INSTALAÇÃO. AF_04/2023 ref. SINAPI (97245) | Eletrocalhas |  | M | 1 | 445.83 | 445.83
Composição Auxiliar | 97266 | SINAPI | EMENDA PARA ELETROCALHA, LISA OU PERFURADA EM AÇO GALVANIZADO, LARGURA DE 500MM E ALTURA DE 50MM - FORNECIMENTO E INSTALAÇÃO. AF_04/2023 | Eletrocalhas |  | UN | 0.333 | 139.32 | 46.39
Composição Auxiliar | 96563 | SINAPI | SUPORTE PARA ELETROCALHA LISA OU PERFURADA EM AÇO GALVANIZADO, LARGURA 800 MM, EM PERFILADO COM COMPRIMENTO DE 85 CM FIXADO EM LAJE, POR METRO DE ELETROCALHA FIXADA. AF_09/2023 | Rasgos e Fixações |  | M | 1 | 67.09 | 67.09
Composição Auxiliar | 88264 | SINAPI | ELETRICISTA COM ENCARGOS COMPLEMENTARES | Livro SINAPI: Cálculos e Parâmetros |  | H | 0.2659 | 39.36 | 10.46
Composição Auxiliar | 88247 | SINAPI | AUXILIAR DE ELETRICISTA COM ENCARGOS COMPLEMENTARES | Livro SINAPI: Cálculos e Parâmetros |  | H | 0.2659 | 32.3 | 8.58
Insumo | 003549 | SBC | TIRANTE ACO 3/8" x 1,00m | Material |  | UN | 0.42446 | 13.54 | 5.74
Insumo | 4009 | ORSE | Curva vertical 500 x 100 mm para eletrocalha metálica, com ângulo 90° (ref.: mopa ou similar) | Material |  | un | 0.07 | 125 | 8.75
Insumo | 3995 | ORSE | Tampa de encaixe 500 mm para eletrocalha metálica (ref.: mopa ou similar) | Material |  | un | 1 | 159 | 159
Insumo | 4003 | ORSE | Curva horizontal 500 x 100 mm para eletrocalha metálica, com ângulo 90° (ref.: mopa ou similar) | Material |  | un | 0.08 | 145 | 11.6
Insumo | 4103 | ORSE | Tê horizontal 500 x 100mm para eletrocalha metálica (ref. Mopa ou similar) | Material |  | un | 0.13 | 267.01 | 34.71
Insumo | 036971 | SBC | LEITO - TERMINAL DE FECHAMENTO PESADO GALVANIZADO A FOGO CHAPA 16 500mm | Material |  | UN | 0.08 | 27.96 | 2.23
Insumo | 00044043 | SINAPI | ELETROCALHA LISA OU PERFURADA TIPO U, EM CHAPA DE ACO GALVANIZADO A FOGO, ESPESSURA # 16, DE 500 X 50 MM (L X A), SEM VIROLA, SEM TAMPA | Material |  | M | 0.901 | 96.56 | 87
Insumo | 4110 | ORSE | Flange 500 x 100mm para eletrocalha metálica (ref. Mopa ou similar) | Material |  | un | 0.07 | 41 | 2.87
Insumo | 002375 | SBC | CHUMBADOR CB 3/8"x2.1/2" + PARAFUSO | Material |  | UN | 0.26379 | 2.59 | 0.68
Insumo | 3817 | AGETOP CIVIL | CANTONEIRA METALICA 38 X 38 MM ( ZZ ALTA ) | Material |  | un | 0.28297 | 2.59 | 0.73
|  |  |  | MO sem LS => | 54.73 | LS => | 0 | MO com LS => | 54.73
|  |  |  | Valor do BDI => | 0 |  | Valor com BDI => |  | 445.83
[6 empty] | Quant. => | 60,00 | Preço Total => | 26749.8
4.5.1.13 | Código | Banco | Descrição | Tipo |  | Und | Quant. | Valor Unit | Total
Composição | COMP-10230 REF SBC (063452) | Próprio | Caixa para acomodar tomada em perfilado ou eletrocalha | 63 |  | UN | 1 | 26.72 | 26.72
Composição Auxiliar | 88247 | SINAPI | AUXILIAR DE ELETRICISTA COM ENCARGOS COMPLEMENTARES | Livro SINAPI: Cálculos e Parâmetros |  | H | 0.289 | 32.3 | 9.33
Composição Auxiliar | 88264 | SINAPI | ELETRICISTA COM ENCARGOS COMPLEMENTARES | Livro SINAPI: Cálculos e Parâmetros |  | H | 0.289 | 39.36 | 11.37
Insumo | INS-50043 | Próprio | Caixa para acomodar tomada em perfilado ou eletrocalha | Material |  | UN | 1 | 6.02 | 6.02
|  |  |  | MO sem LS => | 15.32 | LS => | 0 | MO com LS => | 15.32
|  |  |  | Valor do BDI => | 0 |  | Valor com BDI => |  | 26.72
[6 empty] | Quant. => | 86,00 | Preço Total => | 2297.92
4.5.1.14 | Código | Banco | Descrição | Tipo |  | Und | Quant. | Valor Unit | Total
Composição | COMP-10229 REF SINAPI (97236) | Próprio | Septo divisor para eletrocalha 100x50mm | Eletrocalhas |  | M | 1 | 11.22 | 11.22
Composição Auxiliar | 88247 | SINAPI | AUXILIAR DE ELETRICISTA COM ENCARGOS COMPLEMENTARES | Livro SINAPI: Cálculos e Parâmetros |  | H | 0.0626 | 32.3 | 2.02
Composição Auxiliar | 88264 | SINAPI | ELETRICISTA COM ENCARGOS COMPLEMENTARES | Livro SINAPI: Cálculos e Parâmetros |  | H | 0.0626 | 39.36 | 2.46
Insumo | INS-50024 | Próprio | Septo divisor para eletrocalha 100x50mm | Material |  | m | 1 | 6.74 | 6.74
|  |  |  | MO sem LS => | 3.31 | LS => | 0 | MO com LS => | 3.31
|  |  |  | Valor do BDI => | 0 |  | Valor com BDI => |  | 11.22
[6 empty] | Quant. => | 546,00 | Preço Total => | 6126.12
4.5.1.15 | Código | Banco | Descrição | Tipo |  | Und | Quant. | Valor Unit | Total
Composição | COMP-10503 | Próprio | SAIDA HORIZONTAL ELETROCALHA P/ ELETRODUTO - ref SBC (059875) | 59 |  | UN | 1 | 17.88 | 17.88
Composição Auxiliar | 88264 | SINAPI | ELETRICISTA COM ENCARGOS COMPLEMENTARES | Livro SINAPI: Cálculos e Parâmetros |  | H | 0.139 | 39.36 | 5.47
Composição Auxiliar | 88247 | SINAPI | AUXILIAR DE ELETRICISTA COM ENCARGOS COMPLEMENTARES | Livro SINAPI: Cálculos e Parâmetros |  | H | 0.139 | 32.3 | 4.48
Insumo | 025610 | SBC | ARRUELA LISA ACO ZINCADO 1/4" | Material |  | UN | 8 | 0.14 | 1.12
Insumo | 025609 | SBC | PARAFUSO LENTILHA 1/4x1/2" | Material |  | UN | 4 | 0.32 | 1.28
Insumo | 025611 | SBC | ELETROCALHA - TALA EMENDA RETA 50mm | Material |  | UN | 1 | 1.3 | 1.3
Insumo | 003157 | SBC | PORCA ZINCADA SEXTAVADA 1/4" | Material |  | UN | 4 | 0.07 | 0.28
Insumo | 035753 | SBC | ELETROCALHA - SAIDA HORIZONTAL PRE GALVANIZADA PARA ELETRODUTO 1 1/4" CHAPA 16 | Material |  | UN | 1 | 3.95 | 3.95
|  |  |  | MO sem LS => | 7.36 | LS => | 0 | MO com LS => | 7.36
|  |  |  | Valor do BDI => | 0 |  | Valor com BDI => |  | 17.88
[6 empty] | Quant. => | 128,00 | Preço Total => | 2288.64
4.5.1.16 | Código | Banco | Descrição | Tipo |  | Und | Quant. | Valor Unit | Total
Composição | COMP-10511 | Próprio | PERFILADO PERFURADO CHAPA 14- 38X76MM SEM TAMPA, COM SUPORTE E INSTALAÇÃO. ref. SIURB (9013008) | Edificação |  | M | 1 | 122.5 | 122.5
Composição Auxiliar | 88316 | SINAPI | SERVENTE COM ENCARGOS COMPLEMENTARES | Livro SINAPI: Cálculos e Parâmetros |  | H | 0.9 | 30.08 | 27.07
Composição Auxiliar | 88264 | SINAPI | ELETRICISTA COM ENCARGOS COMPLEMENTARES | Livro SINAPI: Cálculos e Parâmetros |  | H | 0.9 | 39.36 | 35.42
Insumo | 54918 | SIURB | PERFILADO PERFURADO CHAPA 14 - 38X76MM | Material |  | M | 1.2 | 44.05 | 52.86
Insumo | 003549 | SBC | TIRANTE ACO 3/8" x 1,00m | Material |  | UN | 0.42446 | 13.54 | 5.74
Insumo | 3817 | AGETOP CIVIL | CANTONEIRA METALICA 38 X 38 MM ( ZZ ALTA ) | Material |  | un | 0.28297 | 2.59 | 0.73
Insumo | 002375 | SBC | CHUMBADOR CB 3/8"x2.1/2" + PARAFUSO | Material |  | UN | 0.26379 | 2.59 | 0.68
|  |  |  | MO sem LS => | 45.84 | LS => | 0 | MO com LS => | 45.84
|  |  |  | Valor do BDI => | 0 |  | Valor com BDI => |  | 122.5
[6 empty] | Quant. => | 186,00 | Preço Total => | 22785
4.5.2 |  |  | CABOS | [5 empty] | 214041
4.5.2.1 | Código | Banco | Descrição | Tipo |  | Und | Quant. | Valor Unit | Total
Composição | REF SINAPI (91927) | Próprio | CABO UNIPOLAR ISOLADO EM POLÍMERO TERMOPLÁSTICO, TIPO LSHF/ATOX, NÃO HALOGENADO, 450/750V, 70°C - BAIXA TENSÃO (ENCORDOAMENTO: CLASSE 5¦SEÇÃO TRANSVERSAL: 2,50MM2) | INEL - INSTALAÇÃO ELÉTRICA/ELETRIFICAÇÃO E ILUMINAÇÃO EXTERNA |  | M | 1 | 5.25 | 5.25
Composição Auxiliar | 88264 | SINAPI | ELETRICISTA COM ENCARGOS COMPLEMENTARES | Livro SINAPI: Cálculos e Parâmetros |  | H | 0.029 | 39.36 | 1.14
Composição Auxiliar | 88247 | SINAPI | AUXILIAR DE ELETRICISTA COM ENCARGOS COMPLEMENTARES | Livro SINAPI: Cálculos e Parâmetros |  | H | 0.029 | 32.3 | 0.93
Insumo | 00021127 | SINAPI | FITA ISOLANTE ADESIVA ANTICHAMA, USO ATE 750 V, EM ROLO DE 19 MM X 5 M | Material |  | UN | 0.0094 | 4.91 | 0.04
Insumo | MATED-11806 | SETOP | CABO ISOLADO DE COBRE FLEXÍVEL (ISOLAMENTO: POLÍMERO TERMOPLÁSTICO¦TIPO: LSHF/ATOX - NÃO HALOGENADO¦TENSÃO NOMINAL DE OPERAÇÃO: 450/750V¦TEMPERATURA DE TRABALHO: 70°C¦ENCORDOAMENTO: CLASSE 5¦SEÇÃO TRANSVERSAL: 2,5MM2¦APLICAÇÃO: BAIXA TENSÃO) | Material |  | m | 1.2434 | 2.53 | 3.14
|  |  |  | MO sem LS => | 1.53 | LS => | 0 | MO com LS => | 1.53
|  |  |  | Valor do BDI => | 0 |  | Valor com BDI => |  | 5.25
[6 empty] | Quant. => | 1.100,00 | Preço Total => | 5775
4.5.2.2 | Código | Banco | Descrição | Tipo |  | Und | Quant. | Valor Unit | Total
Composição | REF SINAPI (91928) | Próprio | CABO UNIPOLAR ISOLADO EM POLÍMERO TERMOPLÁSTICO, TIPO LSHF/ATOX, NÃO HALOGENADO, 450/750V, 70°C - BAIXA TENSÃO (ENCORDOAMENTO: CLASSE 5¦SEÇÃO TRANSVERSAL: 4MM2) | INEL - INSTALAÇÃO ELÉTRICA/ELETRIFICAÇÃO E ILUMINAÇÃO EXTERNA |  | M | 1 | 7.63 | 7.63
Composição Auxiliar | 88247 | SINAPI | AUXILIAR DE ELETRICISTA COM ENCARGOS COMPLEMENTARES | Livro SINAPI: Cálculos e Parâmetros |  | H | 0.039 | 32.3 | 1.25
Composição Auxiliar | 88264 | SINAPI | ELETRICISTA COM ENCARGOS COMPLEMENTARES | Livro SINAPI: Cálculos e Parâmetros |  | H | 0.039 | 39.36 | 1.53
Insumo | 00021127 | SINAPI | FITA ISOLANTE ADESIVA ANTICHAMA, USO ATE 750 V, EM ROLO DE 19 MM X 5 M | Material |  | UN | 0.0094 | 4.91 | 0.04
Insumo | MATED-11807 | SETOP | CABO ISOLADO DE COBRE FLEXÍVEL (ISOLAMENTO: POLÍMERO TERMOPLÁSTICO¦TIPO: LSHF/ATOX - NÃO HALOGENADO¦TENSÃO NOMINAL DE OPERAÇÃO: 450/750V¦TEMPERATURA DE TRABALHO: 70°C¦ENCORDOAMENTO: CLASSE 5¦SEÇÃO TRANSVERSAL: 4MM2¦APLICAÇÃO: BAIXA TENSÃO) | Material |  | m | 1.2434 | 3.87 | 4.81
|  |  |  | MO sem LS => | 2.06 | LS => | 0 | MO com LS => | 2.06
|  |  |  | Valor do BDI => | 0 |  | Valor com BDI => |  | 7.63
[6 empty] | Quant. => | 6.300,00 | Preço Total => | 48069
4.5.2.3 | Código | Banco | Descrição | Tipo |  | Und | Quant. | Valor Unit | Total
Composição | REF SINAPI (91931) | Próprio | CABO UNIPOLAR ISOLADO EM POLÍMERO TERMOPLÁSTICO, TIPO LSHF/ATOX, NÃO HALOGENADO, 450/750V, 70°C - BAIXA TENSÃO (ENCORDOAMENTO: CLASSE 5¦SEÇÃO TRANSVERSAL: 6MM2) | INEL - INSTALAÇÃO ELÉTRICA/ELETRIFICAÇÃO E ILUMINAÇÃO EXTERNA |  | M | 1 | 10.71 | 10.71
Composição Auxiliar | 88247 | SINAPI | AUXILIAR DE ELETRICISTA COM ENCARGOS COMPLEMENTARES | Livro SINAPI: Cálculos e Parâmetros |  | H | 0.051 | 32.3 | 1.64
Composição Auxiliar | 88264 | SINAPI | ELETRICISTA COM ENCARGOS COMPLEMENTARES | Livro SINAPI: Cálculos e Parâmetros |  | H | 0.051 | 39.36 | 2
Insumo | 00021127 | SINAPI | FITA ISOLANTE ADESIVA ANTICHAMA, USO ATE 750 V, EM ROLO DE 19 MM X 5 M | Material |  | UN | 0.0094 | 4.91 | 0.04
Insumo | MATED-11808 | SETOP | CABO ISOLADO DE COBRE FLEXÍVEL (ISOLAMENTO: POLÍMERO TERMOPLÁSTICO¦TIPO: LSHF/ATOX - NÃO HALOGENADO¦TENSÃO NOMINAL DE OPERAÇÃO: 450/750V¦TEMPERATURA DE TRABALHO: 70°C¦ENCORDOAMENTO: CLASSE 5¦SEÇÃO TRANSVERSAL: 6MM2¦APLICAÇÃO: BAIXA TENSÃO) | Material |  | m | 1.2434 | 5.66 | 7.03
|  |  |  | MO sem LS => | 2.7 | LS => | 0 | MO com LS => | 2.7
|  |  |  | Valor do BDI => | 0 |  | Valor com BDI => |  | 10.71
[6 empty] | Quant. => | 7.650,00 | Preço Total => | 81931.5
4.5.2.4 | Código | Banco | Descrição | Tipo |  | Und | Quant. | Valor Unit | Total
Composição | REF SINAPI (91932) | Próprio | CABO UNIPOLAR ISOLADO EM POLÍMERO TERMOPLÁSTICO, TIPO LSHF/ATOX, NÃO HALOGENADO, 450/750V, 70°C - BAIXA TENSÃO (ENCORDOAMENTO: CLASSE 5¦SEÇÃO TRANSVERSAL: 10MM2) | INEL - INSTALAÇÃO ELÉTRICA/ELETRIFICAÇÃO E ILUMINAÇÃO EXTERNA |  | M | 1 | 18.46 | 18.46
Composição Auxiliar | 88247 | SINAPI | AUXILIAR DE ELETRICISTA COM ENCARGOS COMPLEMENTARES | Livro SINAPI: Cálculos e Parâmetros |  | H | 0.076 | 32.3 | 2.45
Composição Auxiliar | 88264 | SINAPI | ELETRICISTA COM ENCARGOS COMPLEMENTARES | Livro SINAPI: Cálculos e Parâmetros |  | H | 0.076 | 39.36 | 2.99
Insumo | MATED-11809 | SETOP | CABO ISOLADO DE COBRE FLEXÍVEL (ISOLAMENTO: POLÍMERO TERMOPLÁSTICO¦TIPO: LSHF/ATOX - NÃO HALOGENADO¦TENSÃO NOMINAL DE OPERAÇÃO: 450/750V¦TEMPERATURA DE TRABALHO: 70°C¦ENCORDOAMENTO: CLASSE 5¦SEÇÃO TRANSVERSAL: 10MM2¦APLICAÇÃO: BAIXA TENSÃO) | Material |  | m | 1.2434 | 10.44 | 12.98
Insumo | 00021127 | SINAPI | FITA ISOLANTE ADESIVA ANTICHAMA, USO ATE 750 V, EM ROLO DE 19 MM X 5 M | Material |  | UN | 0.0094 | 4.91 | 0.04
|  |  |  | MO sem LS => | 4.02 | LS => | 0 | MO com LS => | 4.02
|  |  |  | Valor do BDI => | 0 |  | Valor com BDI => |  | 18.46
[6 empty] | Quant. => | 4.050,00 | Preço Total => | 74763
4.5.2.5 | Código | Banco | Descrição | Tipo |  | Und | Quant. | Valor Unit | Total
Composição | ED-48971 | SETOP | CABO ISOLADO DE COBRE FLEXÍVEL, CLASSE 5, ISOLAMENTO TIPO LSHF/ATOX, NÃO HALOGENADO E ANTICHAMA, DIÂMETRO DA SEÇÃO DE 16MM2, TEMPERATURA DE TRABALHO 70°C, TENSÃO NOMINAL DE OPERAÇÃO 450/750V | ED- |  | m | 1 | 20.97 | 20.97
[5 empty] | Custo Horário da Execução (A) + (B) + (C) |  |  |  | 0
[5 empty] | (D) Produção de Equipe |  |  |  | 1
[5 empty] | (E) Custo Unitário da Execução [(A) + (B) + (C)] / (D) |  |  |  | 0
F | Código | Banco | Materiais | Quantidade | Unidade | Preço Unitário |  |  | Custo Horário
Insumo | MATED-12522 | SETOP | FITA ISOLANTE (TIPO: ANTI-CHAMA¦LARGURA: 19MM¦COR: PRETA) | 0.045 | m | 0,53 |  |  | 0,02
Insumo | MATED-11810 | SETOP | CABO ISOLADO DE COBRE FLEXÍVEL (ISOLAMENTO: POLÍMERO TERMOPLÁSTICO¦TIPO: LSHF/ATOX - NÃO HALOGENADO¦TENSÃO NOMINAL DE OPERAÇÃO: 450/750V¦TEMPERATURA DE TRABALHO: 70°C¦ENCORDOAMENTO: CLASSE 5¦SEÇÃO TRANSVERSAL: 16MM2¦APLICAÇÃO: BAIXA TENSÃO) | 1.02 | m | 15,97 |  |  | 16,29
[5 empty] | (F)Total: |  |  |  | 16.3133
G | Código | Banco | Serviços | Quantidade | Unidade | Preço Unitário |  |  | Custo Horário
Composição | ED-50373 | SETOP | ELETRICISTA COM ENCARGOS COMPLEMENTARES | 0.081481 | hora | 31,64 |  |  | 2,58
Composição | ED-50362 | SETOP | AJUDANTE DE ELETRICISTA COM ENCARGOS COMPLEMENTARES | 0.081481 | hora | 25,52 |  |  | 2,08
[5 empty] | (G)Total: |  |  |  | 4.6575
|  |  |  | MO sem LS => | 3.58 | LS => | 0 | MO com LS => | 3.5804
|  |  |  | Valor do BDI => | 0 |  | Valor com BDI => |  | 20.97
[6 empty] | Quant. => | 150,00 | Preço Total => | 3145.5
4.5.2.6 | Código | Banco | Descrição | Tipo |  | Und | Quant. | Valor Unit | Total
Composição | COMP-10418 | Próprio | CABO UNIPOLAR DE COBRE FLEXÍVEL, CLASSE 5, ISOLAMENTO TIPO EPR/HEPR, NÃO HALOGENADO E ANTICHAMA, DIÂMETRO DA SEÇÃO DE 16MM2, TEMPERATURA DE TRABALHO 90°C, TENSÃO NOMINAL DE OPERAÇÃO 0,6/1KV - REF SETOP (ED-49001) | ED- |  | m | 1 | 23.8 | 23.8
[5 empty] | Custo Horário da Execução (A) + (B) + (C) |  |  |  | 0
[5 empty] | (D) Produção de Equipe |  |  |  | 1
[5 empty] | (E) Custo Unitário da Execução [(A) + (B) + (C)] / (D) |  |  |  | 0
F | Código | Banco | Materiais | Quantidade | Unidade | Preço Unitário |  |  | Custo Horário
Insumo | MATED-11801 | SETOP | CABO UNIPOLAR DE COBRE FLEXÍVEL (ISOLAMENTO: POLÍMERO TERMOFIXO¦TIPO: EPR - NÃO HALOGENADO¦TENSÃO NOMINAL DE OPERAÇÃO: 0,6/1KV¦TEMPERATURA DE TRABALHO: 90°C¦ENCORDOAMENTO: CLASSE 5¦SEÇÃO TRANSVERSAL: 16MM2¦APLICAÇÃO: BAIXA TENSÃO) | 1.02 | m | 17,60 |  |  | 17,95
Insumo | MATED-12522 | SETOP | FITA ISOLANTE (TIPO: ANTI-CHAMA¦LARGURA: 19MM¦COR: PRETA) | 0.045 | m | 0,53 |  |  | 0,02
[5 empty] | (F)Total: |  |  |  | 17.97
G | Código | Banco | Serviços | Quantidade | Unidade | Preço Unitário |  |  | Custo Horário
Composição | 88247 | SINAPI | AUXILIAR DE ELETRICISTA COM ENCARGOS COMPLEMENTARES | 0.081481 | H | 32,30 |  |  | 2,63
Composição | 88264 | SINAPI | ELETRICISTA COM ENCARGOS COMPLEMENTARES | 0.081481 | H | 39,36 |  |  | 3,20
[5 empty] | (G)Total: |  |  |  | 5.83
|  |  |  | MO sem LS => | 4.32 | LS => | 0 | MO com LS => | 4.3218
|  |  |  | Valor do BDI => | 0 |  | Valor com BDI => |  | 23.8
[6 empty] | Quant. => | 15,00 | Preço Total => | 357
4.5.3 |  |  | QUADROS ELÉTRICOS | [5 empty] | 8770.8
4.5.3.1 | Código | Banco | Descrição | Tipo |  | Und | Quant. | Valor Unit | Total
Composição | COMP-10247 REF SINAPI (101874) | Próprio | Painel QD-AC-TER-B | Instalações Elétricas - Quadros, Cabos, Disjuntores, Contatores e Barramentos Blindados |  | UN | 1 | 4500.82 | 4500.82
Composição Auxiliar | 88264 | SINAPI | ELETRICISTA COM ENCARGOS COMPLEMENTARES | Livro SINAPI: Cálculos e Parâmetros |  | H | 2.129 | 39.36 | 83.79
Composição Auxiliar | 88247 | SINAPI | AUXILIAR DE ELETRICISTA COM ENCARGOS COMPLEMENTARES | Livro SINAPI: Cálculos e Parâmetros |  | H | 2.129 | 32.3 | 68.76
Composição Auxiliar | 87367 | SINAPI | ARGAMASSA TRAÇO 1:1:6 (EM VOLUME DE CIMENTO, CAL E AREIA MÉDIA ÚMIDA) PARA EMBOÇO/MASSA ÚNICA/ASSENTAMENTO DE ALVENARIA DE VEDAÇÃO, PREPARO MANUAL. AF_08/2019 | Argamassas |  | m³ | 0.0144 | 759.92 | 10.94
Insumo | INS-50041 | Próprio | Painel QD-AC-TER-B | Material |  | un | 1 | 4337.33 | 4337.33
|  |  |  | MO sem LS => | 116.28 | LS => | 0 | MO com LS => | 116.28
|  |  |  | Valor do BDI => | 0 |  | Valor com BDI => |  | 4500.82
[6 empty] | Quant. => | 1,00 | Preço Total => | 4500.82
4.5.3.2 | Código | Banco | Descrição | Tipo |  | Und | Quant. | Valor Unit | Total
Composição | 93655 | SINAPI | DISJUNTOR MONOPOLAR TIPO DIN, CORRENTE NOMINAL DE 20A - FORNECIMENTO E INSTALAÇÃO. AF_07/2025 | Instalações Elétricas - Quadros, Cabos, Disjuntores, Contatores e Barramentos Blindados |  | UN | 1 | 14.85 | 14.85
Composição Auxiliar | 88264 | SINAPI | ELETRICISTA COM ENCARGOS COMPLEMENTARES | Livro SINAPI: Cálculos e Parâmetros |  | H | 0.046843 | 39.36 | 1.84
Composição Auxiliar | 88247 | SINAPI | AUXILIAR DE ELETRICISTA COM ENCARGOS COMPLEMENTARES | Livro SINAPI: Cálculos e Parâmetros |  | H | 0.046843 | 32.3 | 1.51
Insumo | 00001571 | SINAPI | TERMINAL A COMPRESSAO EM COBRE ESTANHADO PARA CABO 4 MM2, 1 FURO E 1 COMPRESSAO, PARA PARAFUSO DE FIXACAO M5 | Material |  | UN | 1 | 1.36 | 1.36
Insumo | 00034653 | SINAPI | DISJUNTOR TERMOMAGNETICO PARA TRILHO DIN (IEC), MONOPOLAR, 6 - 32 A | Material |  | UN | 1 | 10.14 | 10.14
|  |  |  | MO sem LS => | 2.47 | LS => | 0 | MO com LS => | 2.47
|  |  |  | Valor do BDI => | 0 |  | Valor com BDI => |  | 14.85
[6 empty] | Quant. => | 20,00 | Preço Total => | 297
4.5.3.3 | Código | Banco | Descrição | Tipo |  | Und | Quant. | Valor Unit | Total
Composição | 93654 | SINAPI | DISJUNTOR MONOPOLAR TIPO DIN, CORRENTE NOMINAL DE 16A - FORNECIMENTO E INSTALAÇÃO. AF_07/2025 | Instalações Elétricas - Quadros, Cabos, Disjuntores, Contatores e Barramentos Blindados |  | UN | 1 | 13.72 | 13.72
Composição Auxiliar | 88264 | SINAPI | ELETRICISTA COM ENCARGOS COMPLEMENTARES | Livro SINAPI: Cálculos e Parâmetros |  | H | 0.035428 | 39.36 | 1.39
Composição Auxiliar | 88247 | SINAPI | AUXILIAR DE ELETRICISTA COM ENCARGOS COMPLEMENTARES | Livro SINAPI: Cálculos e Parâmetros |  | H | 0.035428 | 32.3 | 1.14
Insumo | 00001570 | SINAPI | TERMINAL A COMPRESSAO EM COBRE ESTANHADO PARA CABO 2,5 MM2, 1 FURO E 1 COMPRESSAO, PARA PARAFUSO DE FIXACAO M5 | Material |  | UN | 1 | 1.05 | 1.05
Insumo | 00034653 | SINAPI | DISJUNTOR TERMOMAGNETICO PARA TRILHO DIN (IEC), MONOPOLAR, 6 - 32 A | Material |  | UN | 1 | 10.14 | 10.14
|  |  |  | MO sem LS => | 1.87 | LS => | 0 | MO com LS => | 1.87
|  |  |  | Valor do BDI => | 0 |  | Valor com BDI => |  | 13.72
[6 empty] | Quant. => | 4,00 | Preço Total => | 54.88
4.5.3.4 | Código | Banco | Descrição | Tipo |  | Und | Quant. | Valor Unit | Total
Composição | 93662 | SINAPI | DISJUNTOR BIPOLAR TIPO DIN, CORRENTE NOMINAL DE 20A - FORNECIMENTO E INSTALAÇÃO. AF_07/2025 | Instalações Elétricas - Quadros, Cabos, Disjuntores, Contatores e Barramentos Blindados |  | UN | 1 | 67.53 | 67.53
Composição Auxiliar | 88247 | SINAPI | AUXILIAR DE ELETRICISTA COM ENCARGOS COMPLEMENTARES | Livro SINAPI: Cálculos e Parâmetros |  | H | 0.093685 | 32.3 | 3.02
Composição Auxiliar | 88264 | SINAPI | ELETRICISTA COM ENCARGOS COMPLEMENTARES | Livro SINAPI: Cálculos e Parâmetros |  | H | 0.093685 | 39.36 | 3.68
Insumo | 00034616 | SINAPI | DISJUNTOR TERMOMAGNETICO PARA TRILHO DIN (IEC), BIPOLAR, 6 - 32 A | Material |  | UN | 1 | 58.11 | 58.11
Insumo | 00001571 | SINAPI | TERMINAL A COMPRESSAO EM COBRE ESTANHADO PARA CABO 4 MM2, 1 FURO E 1 COMPRESSAO, PARA PARAFUSO DE FIXACAO M5 | Material |  | UN | 2 | 1.36 | 2.72
|  |  |  | MO sem LS => | 4.96 | LS => | 0 | MO com LS => | 4.96
|  |  |  | Valor do BDI => | 0 |  | Valor com BDI => |  | 67.53
[6 empty] | Quant. => | 1,00 | Preço Total => | 67.53
4.5.3.5 | Código | Banco | Descrição | Tipo |  | Und | Quant. | Valor Unit | Total
Composição | ED-15114 | SETOP | DISJUNTOR DE PROTEÇÃO DIFERENCIAL RESIDUAL (DR), BIPOLAR TIPO DIN, CORRENTE NOMINAL DE 25A, SENSIBILIDADE DE 30MA, FORNECIMENTO E INSTALAÇÃO, INCLUSIVE TERMINAL ILHÓS | ED- |  | un | 1 | 137.51 | 137.51
[5 empty] | Custo Horário da Execução (A) + (B) + (C) |  |  |  | 0
[5 empty] | (D) Produção de Equipe |  |  |  | 1
[5 empty] | (E) Custo Unitário da Execução [(A) + (B) + (C)] / (D) |  |  |  | 0
F | Código | Banco | Materiais | Quantidade | Unidade | Preço Unitário |  |  | Custo Horário
Insumo | MATED-15233 | SETOP | DISJUNTOR DE PROTEÇÃO (TIPO: DR BIPOLAR¦CORRENTE: 25A¦SENSIBILIDADE: 30MA) | 1 | un | 128,20 |  |  | 128,20
[5 empty] | (F)Total: |  |  |  | 128.2
G | Código | Banco | Serviços | Quantidade | Unidade | Preço Unitário |  |  | Custo Horário
Composição | ED-50362 | SETOP | AJUDANTE DE ELETRICISTA COM ENCARGOS COMPLEMENTARES | 0.058201 | hora | 25,52 |  |  | 1,49
Composição | ED-50373 | SETOP | ELETRICISTA COM ENCARGOS COMPLEMENTARES | 0.1164 | hora | 31,64 |  |  | 3,68
Composição | ED-34437 | SETOP | TERMINAL ILHÓS PARA CABO DE 4MM2 | 2 | un | 2,07 |  |  | 4,14
[5 empty] | (G)Total: |  |  |  | 9.3083
|  |  |  | MO sem LS => | 6.94 | LS => | 0 | MO com LS => | 6.9436
|  |  |  | Valor do BDI => | 0 |  | Valor com BDI => |  | 137.51
[6 empty] | Quant. => | 7,00 | Preço Total => | 962.57
4.5.3.6 | Código | Banco | Descrição | Tipo |  | Und | Quant. | Valor Unit | Total
Composição | COMP-10425 | Próprio | Disjuntor MOTOR termomagnético tripolar, In=80A, Icc=20kA (mínimo) CAIXA MOLDADA, faixa de ajuste de 70 a 80A. Ref.: ABB Linha MS-165, ou equivalente técnico normatizado | INEL - INSTALAÇÃO ELÉTRICA/ELETRIFICAÇÃO E ILUMINAÇÃO EXTERNA |  | un | 1 | 1444 | 1444
Composição Auxiliar | 88264 | SINAPI | ELETRICISTA COM ENCARGOS COMPLEMENTARES | Livro SINAPI: Cálculos e Parâmetros |  | H | 0.72713 | 39.36 | 28.62
Composição Auxiliar | 88247 | SINAPI | AUXILIAR DE ELETRICISTA COM ENCARGOS COMPLEMENTARES | Livro SINAPI: Cálculos e Parâmetros |  | H | 0.72713 | 32.3 | 23.48
Insumo | INS-50302 | Próprio | Disjuntor MOTOR termomagnético tripolar, In=80A, Icc=20kA (mínimo) CAIXA MOLDADA, faixa de ajuste de 70 a 80A. Ref.: ABB Linha MS-165, ou equivalente técnico normatizado | Material |  | UN | 1 | 1391.9 | 1391.9
|  |  |  | MO sem LS => | 38.56 | LS => | 0 | MO com LS => | 38.56
|  |  |  | Valor do BDI => | 0 |  | Valor com BDI => |  | 1444
[6 empty] | Quant. => | 2,00 | Preço Total => | 2888
4.5.4 |  |  | EQUIPAMENTOS ELÉTRICOS | [5 empty] | 6321.07
4.5.4.1 | Código | Banco | Descrição | Tipo |  | Und | Quant. | Valor Unit | Total
Composição | 92009 | SINAPI | TOMADA BAIXA DE EMBUTIR (2 MÓDULOS), 2P+T 20 A, INCLUINDO SUPORTE E PLACA - FORNECIMENTO E INSTALAÇÃO. AF_03/2023 | INEL - INSTALAÇÃO ELÉTRICA/ELETRIFICAÇÃO E ILUMINAÇÃO EXTERNA |  | UN | 1 | 62.98 | 62.98
Composição Auxiliar | 91946 | SINAPI | SUPORTE PARAFUSADO COM PLACA DE ENCAIXE 4" X 2" MÉDIO (1,30 M DO PISO) PARA PONTO ELÉTRICO - FORNECIMENTO E INSTALAÇÃO. AF_03/2023 | INEL - INSTALAÇÃO ELÉTRICA/ELETRIFICAÇÃO E ILUMINAÇÃO EXTERNA |  | UN | 1 | 13.44 | 13.44
Composição Auxiliar | 92007 | SINAPI | TOMADA BAIXA DE EMBUTIR (2 MÓDULOS), 2P+T 20 A, SEM SUPORTE E SEM PLACA - FORNECIMENTO E INSTALAÇÃO. AF_03/2023 | INEL - INSTALAÇÃO ELÉTRICA/ELETRIFICAÇÃO E ILUMINAÇÃO EXTERNA |  | UN | 1 | 49.54 | 49.54
|  |  |  | MO sem LS => | 29.1 | LS => | 0 | MO com LS => | 29.1
|  |  |  | Valor do BDI => | 0 |  | Valor com BDI => |  | 62.98
[6 empty] | Quant. => | 3,00 | Preço Total => | 188.94
4.5.4.2 | Código | Banco | Descrição | Tipo |  | Und | Quant. | Valor Unit | Total
Composição | 92008 | SINAPI | TOMADA BAIXA DE EMBUTIR (2 MÓDULOS), 2P+T 10 A, INCLUINDO SUPORTE E PLACA - FORNECIMENTO E INSTALAÇÃO. AF_03/2023 | Instalações Elétricas - Eletrodutos Embutidos, Cabos, Caixas, Tomadas e Interruptores |  | UN | 1 | 58.74 | 58.74
Composição Auxiliar | 92006 | SINAPI | TOMADA BAIXA DE EMBUTIR (2 MÓDULOS), 2P+T 10 A, SEM SUPORTE E SEM PLACA - FORNECIMENTO E INSTALAÇÃO. AF_03/2023 | Instalações Elétricas - Eletrodutos Embutidos, Cabos, Caixas, Tomadas e Interruptores |  | UN | 1 | 45.3 | 45.3
Composição Auxiliar | 91946 | SINAPI | SUPORTE PARAFUSADO COM PLACA DE ENCAIXE 4" X 2" MÉDIO (1,30 M DO PISO) PARA PONTO ELÉTRICO - FORNECIMENTO E INSTALAÇÃO. AF_03/2023 | INEL - INSTALAÇÃO ELÉTRICA/ELETRIFICAÇÃO E ILUMINAÇÃO EXTERNA |  | UN | 1 | 13.44 | 13.44
|  |  |  | MO sem LS => | 29.1 | LS => | 0 | MO com LS => | 29.1
|  |  |  | Valor do BDI => | 0 |  | Valor com BDI => |  | 58.74
[6 empty] | Quant. => | 22,00 | Preço Total => | 1292.28
4.5.4.3 | Código | Banco | Descrição | Tipo |  | Und | Quant. | Valor Unit | Total
Composição | 92000 | SINAPI | TOMADA BAIXA DE EMBUTIR (1 MÓDULO), 2P+T 10 A, INCLUINDO SUPORTE E PLACA - FORNECIMENTO E INSTALAÇÃO. AF_03/2023 | INEL - INSTALAÇÃO ELÉTRICA/ELETRIFICAÇÃO E ILUMINAÇÃO EXTERNA |  | UN | 1 | 38.34 | 38.34
Composição Auxiliar | 91998 | SINAPI | TOMADA BAIXA DE EMBUTIR (1 MÓDULO), 2P+T 10 A, SEM SUPORTE E SEM PLACA - FORNECIMENTO E INSTALAÇÃO. AF_03/2023 | INEL - INSTALAÇÃO ELÉTRICA/ELETRIFICAÇÃO E ILUMINAÇÃO EXTERNA |  | UN | 1 | 24.9 | 24.9
Composição Auxiliar | 91946 | SINAPI | SUPORTE PARAFUSADO COM PLACA DE ENCAIXE 4" X 2" MÉDIO (1,30 M DO PISO) PARA PONTO ELÉTRICO - FORNECIMENTO E INSTALAÇÃO. AF_03/2023 | INEL - INSTALAÇÃO ELÉTRICA/ELETRIFICAÇÃO E ILUMINAÇÃO EXTERNA |  | UN | 1 | 13.44 | 13.44
|  |  |  | MO sem LS => | 19.61 | LS => | 0 | MO com LS => | 19.61
|  |  |  | Valor do BDI => | 0 |  | Valor com BDI => |  | 38.34
[6 empty] | Quant. => | 78,00 | Preço Total => | 2990.52
4.5.4.4 | Código | Banco | Descrição | Tipo |  | Und | Quant. | Valor Unit | Total
Composição | 92001 | SINAPI | TOMADA BAIXA DE EMBUTIR (1 MÓDULO), 2P+T 20 A, INCLUINDO SUPORTE E PLACA - FORNECIMENTO E INSTALAÇÃO. AF_03/2023 | INEL - INSTALAÇÃO ELÉTRICA/ELETRIFICAÇÃO E ILUMINAÇÃO EXTERNA |  | UN | 1 | 40.46 | 40.46
Composição Auxiliar | 91999 | SINAPI | TOMADA BAIXA DE EMBUTIR (1 MÓDULO), 2P+T 20 A, SEM SUPORTE E SEM PLACA - FORNECIMENTO E INSTALAÇÃO. AF_03/2023 | INEL - INSTALAÇÃO ELÉTRICA/ELETRIFICAÇÃO E ILUMINAÇÃO EXTERNA |  | UN | 1 | 27.02 | 27.02
Composição Auxiliar | 91946 | SINAPI | SUPORTE PARAFUSADO COM PLACA DE ENCAIXE 4" X 2" MÉDIO (1,30 M DO PISO) PARA PONTO ELÉTRICO - FORNECIMENTO E INSTALAÇÃO. AF_03/2023 | INEL - INSTALAÇÃO ELÉTRICA/ELETRIFICAÇÃO E ILUMINAÇÃO EXTERNA |  | UN | 1 | 13.44 | 13.44
|  |  |  | MO sem LS => | 19.61 | LS => | 0 | MO com LS => | 19.61
|  |  |  | Valor do BDI => | 0 |  | Valor com BDI => |  | 40.46
[6 empty] | Quant. => | 33,00 | Preço Total => | 1335.18
4.5.4.5 | Código | Banco | Descrição | Tipo |  | Und | Quant. | Valor Unit | Total
Composição | 91989 | SINAPI | INTERRUPTOR PULSADOR MINUTERIA (1 MÓDULO), 10A/250V, INCLUINDO SUPORTE E PLACA - FORNECIMENTO E INSTALAÇÃO. AF_03/2023 | INEL - INSTALAÇÃO ELÉTRICA/ELETRIFICAÇÃO E ILUMINAÇÃO EXTERNA |  | UN | 1 | 39.55 | 39.55
Composição Auxiliar | 91988 | SINAPI | INTERRUPTOR PULSADOR MINUTERIA (1 MÓDULO), 10A/250V, SEM SUPORTE E SEM PLACA - FORNECIMENTO E INSTALAÇÃO. AF_03/2023 | INEL - INSTALAÇÃO ELÉTRICA/ELETRIFICAÇÃO E ILUMINAÇÃO EXTERNA |  | UN | 1 | 26.11 | 26.11
Composição Auxiliar | 91946 | SINAPI | SUPORTE PARAFUSADO COM PLACA DE ENCAIXE 4" X 2" MÉDIO (1,30 M DO PISO) PARA PONTO ELÉTRICO - FORNECIMENTO E INSTALAÇÃO. AF_03/2023 | INEL - INSTALAÇÃO ELÉTRICA/ELETRIFICAÇÃO E ILUMINAÇÃO EXTERNA |  | UN | 1 | 13.44 | 13.44
|  |  |  | MO sem LS => | 19.08 | LS => | 0 | MO com LS => | 19.08
|  |  |  | Valor do BDI => | 0 |  | Valor com BDI => |  | 39.55
[6 empty] | Quant. => | 13,00 | Preço Total => | 514.15
4.5.5 |  |  | COLUNA METÁLICA VERTICAL PARA ELÉTRICA E LÓGICA | [5 empty] | 13179.85
4.5.5.1 | Código | Banco | Descrição | Tipo |  | Und | Quant. | Valor Unit | Total
Composição | COMP-10231 REF ORSE (13881) | Próprio | Coluna metálica vertical 3,0 metros, seção transversal 100x103mm, cor branca, com vias exclusivas para elétrica e comunicações, com separação, capacidade em receber caixas específicas para elétrica e comunicações, com extensor para até 3,9 metros, com base para fixação em laje e piso. ref.: Dutotec ou equivalente técnico normatizado. | 79 |  | un | 1 | 1843.52 | 1843.52
Composição Auxiliar | 88240 | SINAPI | AJUDANTE DE ESTRUTURA METÁLICA COM ENCARGOS COMPLEMENTARES | Livro SINAPI: Cálculos e Parâmetros |  | H | 0.8 | 30.51 | 24.4
Composição Auxiliar | 88264 | SINAPI | ELETRICISTA COM ENCARGOS COMPLEMENTARES | Livro SINAPI: Cálculos e Parâmetros |  | H | 0.8 | 39.36 | 31.48
Composição Auxiliar | 88316 | SINAPI | SERVENTE COM ENCARGOS COMPLEMENTARES | Livro SINAPI: Cálculos e Parâmetros |  | H | 0.5 | 30.08 | 15.04
Insumo | INS-50026 | Próprio | Coluna metálica vertical 3,0 metros, seção transversal 100x103mm, cor branca, com vias exclusivas para elétrica e comunicações, com separação, com extensor para até 3,9 metros, com base para fixação em laje e piso. | Material |  | un | 1 | 1772.6 | 1772.6
|  |  |  | MO sem LS => | 52.41 | LS => | 0 | MO com LS => | 52.41
|  |  |  | Valor do BDI => | 0 |  | Valor com BDI => |  | 1843.52
[6 empty] | Quant. => | 5,00 | Preço Total => | 9217.6
4.5.5.2 | Código | Banco | Descrição | Tipo |  | Und | Quant. | Valor Unit | Total
Composição | COMP-10232 REF SBC (062705) | Próprio | Módulos de tomada 2P+T, 10A/250V, BRANCA, para instalação em suporte para equipamento central 4"x2" para canaleta metálica em perfil de alumínio extrudado, cor branca, largura 73 mm x altura 25 mm. F Ref.: Dutotec DX 99233.10 ou equivalente técnico normatizado | 62 |  | UN | 1 | 43.85 | 43.85
Insumo | 00002436 | SINAPI | ELETRICISTA (HORISTA) | Mão de Obra |  | H | 0.614 | 28.97 | 17.78
Insumo | INS-50027 | Próprio | Módulos de tomada 2P+T, 10A/250V, BRANCA, para instalação em suporte para equipamento central 4"x2" para canaleta metálica em perfil de alumínio extrudado, cor branca, largura 73 mm x altura 25 mm. | Material |  | un | 1 | 12.46 | 12.46
Insumo | 00000247 | SINAPI | AJUDANTE DE ELETRICISTA (HORISTA) | Mão de Obra |  | H | 0.614 | 22.17 | 13.61
|  |  |  | MO sem LS => | 31.39 | LS => | 0 | MO com LS => | 31.39
|  |  |  | Valor do BDI => | 0 |  | Valor com BDI => |  | 43.85
[6 empty] | Quant. => | 44,00 | Preço Total => | 1929.4
4.5.5.3 | Código | Banco | Descrição | Tipo |  | Und | Quant. | Valor Unit | Total
Composição | COMP-10504 | Próprio | Porta equipamentos 4"x2" para canaleta metálica em perfil de alumínio extrudado, cor branca, largura 73 mm x altura 25 mm. Fabricada em termoplástico de engenharia ABS/PC-V0. Ref.: Dutotec Central Plus DT-76743.00 ou equivalente técnico normatizado.REF SBC (062705) | 62 |  | UN | 1 | 59.35 | 59.35
Insumo | 00000247 | SINAPI | AJUDANTE DE ELETRICISTA (HORISTA) | Mão de Obra |  | H | 0.614 | 22.17 | 13.61
Insumo | 00002436 | SINAPI | ELETRICISTA (HORISTA) | Mão de Obra |  | H | 0.614 | 28.97 | 17.78
Insumo | INS-50046 | Próprio | Porta equipamentos 4"x2" para canaleta metálica em perfil de alumínio extrudado, cor branca, largura 73 mm x altura 25 mm. Fabricada em termoplástico de engenharia ABS/PC-V0. Ref.: Dutotec Central Plus DT-76743.00 ou equivalente técnico normatizado. | Material |  | UN | 1 | 27.96 | 27.96
|  |  |  | MO sem LS => | 31.39 | LS => | 0 | MO com LS => | 31.39
|  |  |  | Valor do BDI => | 0 |  | Valor com BDI => |  | 59.35
[6 empty] | Quant. => | 22,00 | Preço Total => | 1305.7
4.5.5.4 | Código | Banco | Descrição | Tipo |  | Und | Quant. | Valor Unit | Total
Composição | COMP-10505 | Próprio | Porta equipamentos módulos de 3 blocos dutotec, BRANCA, para instalação em suporte para equipamento central 4"x2" para canaleta metálica em perfil de alumínio extrudado, cor branca Ref.: Dutotec DT-64444.10 ou equivalente | 62 |  | UN | 1 | 73.78 | 73.78
Insumo | INS-50208 | Próprio | Porta equipamentos módulos de 3 blocos dutotec, BRANCA, para instalação em suporte para equipamento central 4"x2" para canaleta metálica em perfil de alumínio extrudado, cor branca Ref.: Dutotec DT-64444.10 ou equivalente | Material |  | un | 1 | 42.39 | 42.39
Insumo | 00002436 | SINAPI | ELETRICISTA (HORISTA) | Mão de Obra |  | H | 0.614 | 28.97 | 17.78
Insumo | 00000247 | SINAPI | AJUDANTE DE ELETRICISTA (HORISTA) | Mão de Obra |  | H | 0.614 | 22.17 | 13.61
|  |  |  | MO sem LS => | 31.39 | LS => | 0 | MO com LS => | 31.39
|  |  |  | Valor do BDI => | 0 |  | Valor com BDI => |  | 73.78
[6 empty] | Quant. => | 5,00 | Preço Total => | 368.9
4.5.5.5 | Código | Banco | Descrição | Tipo |  | Und | Quant. | Valor Unit | Total
Composição | COMP-10506 | Próprio | LUVA ARREMATE PARA Coluna metálica vertical 3,0 metros, seção transversal 100x103mm, cor branca, , com extensor para até 3,9 metros, com base para fixação em laje e piso. ref.: Dutotec DT-76940.00 ou equivalente técnico normatizado. REF SBC (062705) | 62 |  | UN | 1 | 71.65 | 71.65
Insumo | 00002436 | SINAPI | ELETRICISTA (HORISTA) | Mão de Obra |  | H | 0.614 | 28.97 | 17.78
Insumo | 00000247 | SINAPI | AJUDANTE DE ELETRICISTA (HORISTA) | Mão de Obra |  | H | 0.614 | 22.17 | 13.61
Insumo | INS-50113 | Próprio | LUVA ARREMATE PARA Coluna metálica vertical 3,0 metros, seção transversal 100x103mm, cor branca, , com extensor para até 3,9 metros, com base para fixação em laje e piso. ref.: Dutotec DT-76940.00 ou equivalente técnico normatizado. | Material |  | UN | 1 | 40.26 | 40.26
|  |  |  | MO sem LS => | 31.39 | LS => | 0 | MO com LS => | 31.39
|  |  |  | Valor do BDI => | 0 |  | Valor com BDI => |  | 71.65
[6 empty] | Quant. => | 5,00 | Preço Total => | 358.25
4.5.6 |  |  | REDE LÓGICA | [5 empty] | 60478.98
4.5.6.1 | Código | Banco | Descrição | Tipo |  | Und | Quant. | Valor Unit | Total
Composição | COMP-10245 ORSE (13853) | Próprio | Splitter Box Modular 1 entrada e 8 saídas LGX 1 x8 G.657ASC-APC/SCAPC | 106 |  | un | 1 | 124.67 | 124.67
Insumo | INS-50032 | Próprio | Splitter Box Modular 1 entrada e 8 saídas LGX 1 x8 G.657ASC-APC/SCAPC | Material |  | un | 1 | 117.27 | 117.27
Insumo | 00002436 | SINAPI | ELETRICISTA (HORISTA) | Mão de Obra |  | H | 0.15 | 28.97 | 4.34
Insumo | 00006111 | SINAPI | SERVENTE DE OBRAS (HORISTA) | Mão de Obra |  | H | 0.15 | 20.46 | 3.06
|  |  |  | MO sem LS => | 7.4 | LS => | 0 | MO com LS => | 7.4
|  |  |  | Valor do BDI => | 0 |  | Valor com BDI => |  | 124.67
[6 empty] | Quant. => | 1,00 | Preço Total => | 124.67
4.5.6.2 | Código | Banco | Descrição | Tipo |  | Und | Quant. | Valor Unit | Total
Composição | COMP-10246 ORSE (13853) | Próprio | ONU 1 entrada óptica 4 saídas RJ45 | 106 |  | un | 1 | 2690.38 | 2690.38
Insumo | 00002436 | SINAPI | ELETRICISTA (HORISTA) | Mão de Obra |  | H | 0.15 | 28.97 | 4.34
Insumo | INS-50033 | Próprio | ONU 1 entrada óptica 4 saídas RJ45 | Material |  | un | 1 | 2682.98 | 2682.98
Insumo | 00006111 | SINAPI | SERVENTE DE OBRAS (HORISTA) | Mão de Obra |  | H | 0.15 | 20.46 | 3.06
|  |  |  | MO sem LS => | 7.4 | LS => | 0 | MO com LS => | 7.4
|  |  |  | Valor do BDI => | 0 |  | Valor com BDI => |  | 2690.38
[6 empty] | Quant. => | 17,00 | Preço Total => | 45736.46
4.5.6.3 | Código | Banco | Descrição | Tipo |  | Und | Quant. | Valor Unit | Total
Composição | COMP-10246 REF SBC (059560) | Próprio | Cabo de Fibra optica drop 1 via monomodo Modelo: CFOI-BLI-A/B-CM-BA-LSZH Marca: Furukawa. | 59 |  | M | 1 | 10.76 | 10.76
Insumo | INS-50209 | Próprio | Cabo de Fibra optica drop 1 via monomodo Modelo: CFOI-BLI-A/B-CM-BA-LSZH Marca: Furukawa. | Material |  | m | 1.05 | 4.66 | 4.89
Insumo | 00002436 | SINAPI | ELETRICISTA (HORISTA) | Mão de Obra |  | H | 0.115 | 28.97 | 3.33
Insumo | 00000247 | SINAPI | AJUDANTE DE ELETRICISTA (HORISTA) | Mão de Obra |  | H | 0.115 | 22.17 | 2.54
|  |  |  | MO sem LS => | 5.87 | LS => | 0 | MO com LS => | 5.87
|  |  |  | Valor do BDI => | 0 |  | Valor com BDI => |  | 10.76
[6 empty] | Quant. => | 815,00 | Preço Total => | 8769.4
4.5.6.4 | Código | Banco | Descrição | Tipo |  | Und | Quant. | Valor Unit | Total
Composição | COMP-10419 | Próprio | PATCH CORDS RJ45 CAT 6 4 PARES 2,50M, ref SBC (059441) | 59 |  | UN | 1 | 36.71 | 36.71
Insumo | 013871 | SBC | RACK - PATCH CORDS RJ45 CAT 6 4 PARES 2,5m | Material |  | UN | 1 | 27.46 | 27.46
Insumo | 00002438 | SINAPI | ELETROTECNICO (HORISTA) | Mão de Obra |  | H | 0.254 | 36.43 | 9.25
|  |  |  | MO sem LS => | 9.25 | LS => | 0 | MO com LS => | 9.25
|  |  |  | Valor do BDI => | 0 |  | Valor com BDI => |  | 36.71
[6 empty] | Quant. => | 62,00 | Preço Total => | 2276.02
4.5.6.5 | Código | Banco | Descrição | Tipo |  | Und | Quant. | Valor Unit | Total
Composição | COMP-10420 | Próprio | Caixa 2x4" de ferro esmaltada | INEL - INSTALAÇÃO ELÉTRICA/ELETRIFICAÇÃO E ILUMINAÇÃO EXTERNA |  | un | 1 | 18.12 | 18.12
Composição Auxiliar | 88264 | SINAPI | ELETRICISTA COM ENCARGOS COMPLEMENTARES | Livro SINAPI: Cálculos e Parâmetros |  | H | 0.135 | 39.36 | 5.31
Composição Auxiliar | 88247 | SINAPI | AUXILIAR DE ELETRICISTA COM ENCARGOS COMPLEMENTARES | Livro SINAPI: Cálculos e Parâmetros |  | H | 0.135 | 32.3 | 4.36
Insumo | INS-50301 | Próprio | Caixa 2x4" de ferro esmaltada | Material |  | UN | 1 | 8.45 | 8.45
|  |  |  | MO sem LS => | 7.15 | LS => | 0 | MO com LS => | 7.15
|  |  |  | Valor do BDI => | 0 |  | Valor com BDI => |  | 18.12
[6 empty] | Quant. => | 3,00 | Preço Total => | 54.36
4.5.6.6 | Código | Banco | Descrição | Tipo |  | Und | Quant. | Valor Unit | Total
Composição | 91947 | SINAPI | SUPORTE PARAFUSADO COM PLACA DE ENCAIXE 4" X 2" BAIXO (0,30 M DO PISO) PARA PONTO ELÉTRICO - FORNECIMENTO E INSTALAÇÃO. AF_03/2023 | Instalações Elétricas - Eletrodutos Embutidos, Cabos, Caixas, Tomadas e Interruptores |  | UN | 1 | 10.79 | 10.79
Composição Auxiliar | 88264 | SINAPI | ELETRICISTA COM ENCARGOS COMPLEMENTARES | Livro SINAPI: Cálculos e Parâmetros |  | H | 0.091 | 39.36 | 3.58
Composição Auxiliar | 88247 | SINAPI | AUXILIAR DE ELETRICISTA COM ENCARGOS COMPLEMENTARES | Livro SINAPI: Cálculos e Parâmetros |  | H | 0.091 | 32.3 | 2.93
Insumo | 00038099 | SINAPI | SUPORTE DE FIXACAO PARA ESPELHO / PLACA 4" X 2", PARA 3 MODULOS, PARA INSTALACAO DE TOMADAS E INTERRUPTORES (SOMENTE SUPORTE) | Material |  | UN | 1 | 1.46 | 1.46
Insumo | 00038094 | SINAPI | ESPELHO / PLACA DE 3 POSTOS 4" X 2", PARA INSTALACAO DE TOMADAS E INTERRUPTORES | Material |  | UN | 1 | 2.82 | 2.82
|  |  |  | MO sem LS => | 4.82 | LS => | 0 | MO com LS => | 4.82
|  |  |  | Valor do BDI => | 0 |  | Valor com BDI => |  | 10.79
[6 empty] | Quant. => | 3,00 | Preço Total => | 32.37
4.5.6.7 | Código | Banco | Descrição | Tipo |  | Und | Quant. | Valor Unit | Total
Composição | COMP-10642 | Próprio | CONECTOR OPTICO SIMPLEX SM LC | Sistema de Proteção contra Descargas Atmosféricas - SPDA |  | UN | 1 | 64.55 | 64.55
Composição Auxiliar | 88264 | SINAPI | ELETRICISTA COM ENCARGOS COMPLEMENTARES | Livro SINAPI: Cálculos e Parâmetros |  | H | 0.1863 | 39.36 | 7.33
Composição Auxiliar | 88247 | SINAPI | AUXILIAR DE ELETRICISTA COM ENCARGOS COMPLEMENTARES | Livro SINAPI: Cálculos e Parâmetros |  | H | 0.1863 | 32.3 | 6.01
Insumo | INS-50149 | Próprio | CONECTOR OPTICO SIMPLEX SM LC | Material |  | UN | 1 | 51.21 | 51.21
|  |  |  | MO sem LS => | 9.87 | LS => | 0 | MO com LS => | 9.87
|  |  |  | Valor do BDI => | 0 |  | Valor com BDI => |  | 64.55
[6 empty] | Quant. => | 54,00 | Preço Total => | 3485.7
4.5.7 |  |  | FIBRA OPTICA | [5 empty] | 17435.09
4.5.7.1 | Código | Banco | Descrição | Tipo |  | Und | Quant. | Valor Unit | Total
Composição | REF SIURB 095016 001 | Próprio | REMOÇÃO DE CABO APARENTE - ATÉ 16mm2 | Edificações |  | M | 1 | 4.29 | 4.29
Composição Auxiliar | 88247 | SINAPI | AUXILIAR DE ELETRICISTA COM ENCARGOS COMPLEMENTARES | Livro SINAPI: Cálculos e Parâmetros |  | H | 0.06 | 32.3 | 1.93
Composição Auxiliar | 88264 | SINAPI | ELETRICISTA COM ENCARGOS COMPLEMENTARES | Livro SINAPI: Cálculos e Parâmetros |  | H | 0.06 | 39.36 | 2.36
|  |  |  | MO sem LS => | 3.17 | LS => | 0 | MO com LS => | 3.17
|  |  |  | Valor do BDI => | 0 |  | Valor com BDI => |  | 4.29
[6 empty] | Quant. => | 34,00 | Preço Total => | 145.86
4.5.7.2 | Código | Banco | Descrição | Tipo |  | Und | Quant. | Valor Unit | Total
Composição | REF SBC 059560 001 | Próprio | LANÇAMENTO DE FIBRA RECOLHIDA | 59 |  | M | 1 | 8.23 | 8.23
Composição Auxiliar | 88264 | SINAPI | ELETRICISTA COM ENCARGOS COMPLEMENTARES | Livro SINAPI: Cálculos e Parâmetros |  | H | 0.115 | 39.36 | 4.52
Composição Auxiliar | 88247 | SINAPI | AUXILIAR DE ELETRICISTA COM ENCARGOS COMPLEMENTARES | Livro SINAPI: Cálculos e Parâmetros |  | H | 0.115 | 32.3 | 3.71
|  |  |  | MO sem LS => | 6.09 | LS => | 0 | MO com LS => | 6.09
|  |  |  | Valor do BDI => | 0 |  | Valor com BDI => |  | 8.23
[6 empty] | Quant. => | 34,00 | Preço Total => | 279.82
4.5.7.3 | Código | Banco | Descrição | Tipo |  | Und | Quant. | Valor Unit | Total
Composição | TCE-C 00902 | Próprio | INSTALAÇÃO, SEM FORNECIMENTO DE MATERIAL, DE PONTO DE REDE DE FIBRA ÓPTICA, INCLUINDO CONECTORIZAÇÕES, CERTIFICAÇÕES E ASSISTÊNCIA TÉCNICA, EXCLUINDO INSUMOS DE CONECTORIZAÇÕES E LANÇAMENTO DE CABOS | ASTU - ASSENTAMENTO DE TUBOS E PECAS |  | UN | 1 | 297 | 297
Composição Auxiliar | 90776 | SINAPI | ENCARREGADO GERAL COM ENCARGOS COMPLEMENTARES | Livro SINAPI: Cálculos e Parâmetros |  | H | 0.822 | 44.66 | 36.71
Composição Auxiliar | 88247 | SINAPI | AUXILIAR DE ELETRICISTA COM ENCARGOS COMPLEMENTARES | Livro SINAPI: Cálculos e Parâmetros |  | H | 4.93 | 32.3 | 159.23
Composição Auxiliar | 91677 | SINAPI | ENGENHEIRO ELETRICISTA COM ENCARGOS COMPLEMENTARES | SEDI - SERVIÇOS DIVERSOS |  | H | 0.8768 | 115.27 | 101.06
|  |  |  | MO sem LS => | 246.75 | LS => | 0 | MO com LS => | 246.75
|  |  |  | Valor do BDI => | 0 |  | Valor com BDI => |  | 297
[6 empty] | Quant. => | 54,00 | Preço Total => | 16038
4.5.7.4 | Código | Banco | Descrição | Tipo |  | Und | Quant. | Valor Unit | Total
Composição | COMP-10507 | Próprio | Cabo para rede U/UTP 23 AWG com 4 pares - categoria 6A ref.CPOS/CDHU (39.18.120) | 39.18 |  | M | 1 | 27.98 | 27.98
Composição Auxiliar | 88266 | SINAPI | ELETROTÉCNICO COM ENCARGOS COMPLEMENTARES | Livro SINAPI: Cálculos e Parâmetros |  | H | 0.0333 | 46.86 | 1.56
Composição Auxiliar | 88264 | SINAPI | ELETRICISTA COM ENCARGOS COMPLEMENTARES | Livro SINAPI: Cálculos e Parâmetros |  | H | 0.11 | 39.36 | 4.32
Composição Auxiliar | 88247 | SINAPI | AUXILIAR DE ELETRICISTA COM ENCARGOS COMPLEMENTARES | Livro SINAPI: Cálculos e Parâmetros |  | H | 0.11 | 32.3 | 3.55
Insumo | P.10.000.050015 | CPOS/CDHU | CABO PARA REDE 23 AWG, COM 4 PARES, CATEGORIA 6A, REF. CM CZ 305M FURUKAWA, OU EQUIVALENTE | Material |  | m | 1.02 | 18.19 | 18.55
|  |  |  | MO sem LS => | 7.07 | LS => | 0 | MO com LS => | 7.07
|  |  |  | Valor do BDI => | 0 |  | Valor com BDI => |  | 27.98
[6 empty] | Quant. => | 34,00 | Preço Total => | 951.32
4.5.7.5 | Código | Banco | Descrição | Tipo |  | Und | Quant. | Valor Unit | Total
Composição | COMP-10508 | Próprio | Caixa de terminação para fibra óptica em plástico branco 86x86x27mm, tipo roseta. Exclusive fios e conectores ref. ORSE (13596) | 90 |  | un | 1 | 20.09 | 20.09
Composição Auxiliar | 88264 | SINAPI | ELETRICISTA COM ENCARGOS COMPLEMENTARES | Livro SINAPI: Cálculos e Parâmetros |  | H | 0.3 | 39.36 | 11.8
Insumo | 14331 | ORSE | Caixa de terminação para fibra óptica em plástico branco 86x86x27mm, tipo roseta. Exclusive fios e conectores | Material |  | un | 1 | 8.29 | 8.29
|  |  |  | MO sem LS => | 9.01 | LS => | 0 | MO com LS => | 9.01
|  |  |  | Valor do BDI => | 0 |  | Valor com BDI => |  | 20.09
[6 empty] | Quant. => | 1,00 | Preço Total => | 20.09
4.5.8 |  |  | MATERIAIS PARA AUTOMAÇÃO ELÉTRICA E AR CONDICIONADO | [5 empty] | 4503
4.5.8.1 | Código | Banco | Descrição | Tipo |  | Und | Quant. | Valor Unit | Total
Composição | COMP-10638 | Próprio | CABO SEÇÃO 2x1mm² - 600V - 2 VIAS BLINDADO (SHIELDADO) ATOX (NÃO HALÓGENO) | INEL - INSTALAÇÃO ELÉTRICA/ELETRIFICAÇÃO E ILUMINAÇÃO EXTERNA |  | m | 1 | 4.74 | 4.74
Insumo | INS-50210 | Próprio | CABO SEÇÃO 2x1mm² - 600V - 2 VIAS BLINDADO (SHIELDADO) ATOX (NÃO HALÓGENO) | Material |  | m | 1.05 | 4.52 | 4.74
|  |  |  | MO sem LS => | 0 | LS => | 0 | MO com LS => | 0
|  |  |  | Valor do BDI => | 0 |  | Valor com BDI => |  | 4.74
[6 empty] | Quant. => | 950,00 | Preço Total => | 4503
4.5.9 |  |  | AUTOMAÇÃO DA ILUMINAÇÃO E SUPERVISÓRIO | [5 empty] | 6485.2
4.5.9.1 | Código | Banco | Descrição | Tipo |  | Und | Quant. | Valor Unit | Total
Composição | COMP-10615 | Próprio | SERVIÇO DE PARAMETRIZAÇÃO DA AUTOMAÇÃO DA ILUMINAÇÃO COMPLETO, CONFORME O MEMORIAL DESCRITIVO | SERT - SERVIÇOS TÉCNICOS |  | un | 1 | 6485.2 | 6485.2
Composição Auxiliar | 88266 | Próprio | ELETROTÉCNICO COM ENCARGOS COMPLEMENTARES | SEDI - SERVIÇOS DIVERSOS |  | H | 40 | 46.86 | 1874.4
Composição Auxiliar | 91677 | Próprio | ENGENHEIRO ELETRICISTA COM ENCARGOS COMPLEMENTARES | SEDI - SERVIÇOS DIVERSOS |  | H | 40 | 115.27 | 4610.8
|  |  |  | MO sem LS => | 6021.2 | LS => | 0 | MO com LS => | 6021.2
|  |  |  | Valor do BDI => | 0 |  | Valor com BDI => |  | 6485.2
[6 empty] | Quant. => | 1,00 | Preço Total => | 6485.2
4.5.10 |  |  | LUMINÁRIAS | [5 empty] | 64018.23
4.5.10.1 | Código | Banco | Descrição | Tipo |  | Und | Quant. | Valor Unit | Total
Composição | COMP-10228 REF SINAPI (105542) | Próprio | LUMINÁRIA 62x62 cm, LED, DRIVER DALI, 37,5 W. 4900 LÚMENS. 127 V. REFERÊNCIA LUMICENTER LHT43-E4000840 4900LM 37,5W PARA DRV DIM FR (DRV N INC) - NS072558-A | Iluminação Predial e Monitoramento |  | UN | 1 | 1124.73 | 1124.73
Composição Auxiliar | 88247 | SINAPI | AUXILIAR DE ELETRICISTA COM ENCARGOS COMPLEMENTARES | Livro SINAPI: Cálculos e Parâmetros |  | H | 0.37749 | 32.3 | 12.19
Composição Auxiliar | 88264 | SINAPI | ELETRICISTA COM ENCARGOS COMPLEMENTARES | Livro SINAPI: Cálculos e Parâmetros |  | H | 1.208 | 39.36 | 47.54
Insumo | INS-50023 | Próprio | LUMINÁRIA 62x62 cm, LED, DRIVER DALI, 37,5 W. 4900 LÚMENS. 127 V. REFERÊNCIA LUMICENTER LHT43-E4000840 4900LM 37,5W PARA DRV DIM FR (DRV N INC) - NS072558-A | Material |  | un | 1 | 1065 | 1065
|  |  |  | MO sem LS => | 44.96 | LS => | 0 | MO com LS => | 44.96
|  |  |  | Valor do BDI => | 0 |  | Valor com BDI => |  | 1124.73
[6 empty] | Quant. => | 53,00 | Preço Total => | 59610.69
4.5.10.2 | Código | Banco | Descrição | Tipo |  | Und | Quant. | Valor Unit | Total
Composição | COMP-10227 REF da SBC (060114) | Próprio | LUMINÁRIA LED DICRÓICA ATÉ 13W,127V, COM DRIVER DALI, EMBUTIDA NO FORRO, DIRECIONÁVEL, BASE G10, ACABAMENTO BFM. REF.: REVOLZ RI-E1823 BFM, DRIVER DIM DALI 9-42V, 350mA, 220-40V | 60 |  | UN | 1 | 734.59 | 734.59
Composição Auxiliar | 88247 | SINAPI | AUXILIAR DE ELETRICISTA COM ENCARGOS COMPLEMENTARES | Livro SINAPI: Cálculos e Parâmetros |  | H | 0.481 | 32.3 | 15.53
Composição Auxiliar | 88264 | SINAPI | ELETRICISTA COM ENCARGOS COMPLEMENTARES | Livro SINAPI: Cálculos e Parâmetros |  | H | 0.481 | 39.36 | 18.93
Insumo | 003420 | SBC | FITA ISOLANTE HIGHLAND ADESIVA 19m x 20mm | Material |  | M | 0.06 | 1.06 | 0.06
Insumo | INS-50042 | Próprio | LUMINÁRIA LED DICRÓICA ATÉ 13W,127V, COM DRIVER DALI, EMBUTIDA NO FORRO, DIRECIONÁVEL, BASE G10, ACABAMENTO BFM. REF.: REVOLZ RI-E1823 BFM, DRIVER DIM DALI 9-42V, 350mA, 220-40V LF/AAD008350HDS | Material |  | un | 1 | 700.07 | 700.07
|  |  |  | MO sem LS => | 25.5 | LS => | 0 | MO com LS => | 25.5
|  |  |  | Valor do BDI => | 0 |  | Valor com BDI => |  | 734.59
[6 empty] | Quant. => | 6,00 | Preço Total => | 4407.54
4.5.11 |  |  | FUROS | [5 empty] | 15322.94
4.5.11.1 | Código | Banco | Descrição | Tipo |  | Und | Quant. | Valor Unit | Total
Composição | 020021 | SBC | FURO ESTRUTURAL 40mm ESPESSURA 25CM | PREPARACAO DO TERRENO |  | UN | 1 | 157.77 | 157.77
Composição Auxiliar | 88309 | SINAPI | PEDREIRO COM ENCARGOS COMPLEMENTARES | Livro SINAPI: Cálculos e Parâmetros |  | H | 1.785 | 38.86 | 69.36
Composição Auxiliar | 88316 | SINAPI | SERVENTE COM ENCARGOS COMPLEMENTARES | Livro SINAPI: Cálculos e Parâmetros |  | H | 1.587 | 30.08 | 47.73
Insumo | 004445 | SBC | TUBO PVC ESGOTO LEVE 250mm AMANCO | Material |  | M | 0.35 | 110.3 | 38.6
Insumo | 000100 | SBC | AREIA GROSSA LAVADA | Material |  | m³ | 0.003 | 123.24 | 0.36
Insumo | 000050 | SBC | CIMENTO PORTLAND CP III 32RS NBR 11578 (quilo) | Material |  | KG | 2.4 | 0.72 | 1.72
|  |  |  | MO sem LS => | 85.95 | LS => | 0 | MO com LS => | 85.95
|  |  |  | Valor do BDI => | 0 |  | Valor com BDI => |  | 157.77
[6 empty] | Quant. => | 80,00 | Preço Total => | 12621.6
4.5.11.2 | Código | Banco | Descrição | Tipo |  | Und | Quant. | Valor Unit | Total
Composição | 020022 | SBC | FURO ESTRUTURAL 60mm ESPESSURA 20CM | PREPARACAO DO TERRENO |  | UN | 1 | 303.56 | 303.56
Composição Auxiliar | 88316 | SINAPI | SERVENTE COM ENCARGOS COMPLEMENTARES | Livro SINAPI: Cálculos e Parâmetros |  | H | 5.157 | 30.08 | 155.12
Composição Auxiliar | 88309 | SINAPI | PEDREIRO COM ENCARGOS COMPLEMENTARES | Livro SINAPI: Cálculos e Parâmetros |  | H | 3.472 | 38.86 | 134.92
Insumo | 000100 | SBC | AREIA GROSSA LAVADA | Material |  | m³ | 0.006 | 123.24 | 0.73
Insumo | 000050 | SBC | CIMENTO PORTLAND CP III 32RS NBR 11578 (quilo) | Material |  | KG | 6.8 | 0.72 | 4.89
Insumo | 078013 | SBC | TUBO PVC AGUA SOLDAVEL 60mm | Material |  | M | 0.3 | 26.36 | 7.9
|  |  |  | MO sem LS => | 210.42 | LS => | 0 | MO com LS => | 210.42
|  |  |  | Valor do BDI => | 0 |  | Valor com BDI => |  | 303.56
[6 empty] | Quant. => | 1,00 | Preço Total => | 303.56
4.5.11.3 | Código | Banco | Descrição | Tipo |  | Und | Quant. | Valor Unit | Total
Composição | REF SINAP 91994 013 | Próprio | REF SINAPI 95620 001 LOCAÇÃO DE PERFURATRIZ PNEUMATICA MANUAL 14",GDB 350, 220 V | CHOR - CUSTOS HORÁRIOS DE MÁQUINAS E EQUIPAMENTOS |  | DIA | 1 | 606.89 | 606.89
Composição Auxiliar | 88298 | SINAPI | OPERADOR DE MARTELETE OU MARTELETEIRO COM ENCARGOS COMPLEMENTARES | Livro SINAPI: Cálculos e Parâmetros |  | H | 1 | 33.56 | 33.56
Insumo | TCE-I 00577 | Próprio | LOCAÇÃO DE PERFIURATRIZ 14", REF BOSCH,GBD 350 WE 220V COM BROCA MENOR OU IGUAL Ø 150 MM | Equipamento |  | UN | 1 | 573.33 | 573.33
|  |  |  | MO sem LS => | 25.47 | LS => | 0 | MO com LS => | 25.47
|  |  |  | Valor do BDI => | 0 |  | Valor com BDI => |  | 606.89
[6 empty] | Quant. => | 2,00 | Preço Total => | 1213.78
4.5.11.4 | Código | Banco | Descrição | Tipo |  | Und | Quant. | Valor Unit | Total
Composição | COMP-10639 | Próprio | LOCAÇÃO DE PERFURATRIZ 159mm | INES - INSTALAÇÕES ESPECIAIS |  | dia | 1 | 592 | 592
Insumo | INS-50211 | Próprio | LOCAÇÃO DE PERFURATRIZ 159mm | Equipamento |  | dia | 1 | 592 | 592
|  |  |  | MO sem LS => | 0 | LS => | 0 | MO com LS => | 0
|  |  |  | Valor do BDI => | 0 |  | Valor com BDI => |  | 592
[6 empty] | Quant. => | 2,00 | Preço Total => | 1184
4.5.12 |  |  | CONECTORES EM GERAL ELETRICA | [5 empty] | 45384.68
4.5.12.1 | Código | Banco | Descrição | Tipo |  | Und | Quant. | Valor Unit | Total
Composição | COMP-122 | Próprio | Conectores WAGO até 6mm² | INEL - INSTALAÇÃO ELÉTRICA/ELETRIFICAÇÃO E ILUMINAÇÃO EXTERNA |  | un | 1 | 19.19 | 19.19
Composição Auxiliar | 88264 | SINAPI | ELETRICISTA COM ENCARGOS COMPLEMENTARES | Livro SINAPI: Cálculos e Parâmetros |  | H | 0.1 | 39.36 | 3.93
Composição Auxiliar | 88247 | SINAPI | AUXILIAR DE ELETRICISTA COM ENCARGOS COMPLEMENTARES | Livro SINAPI: Cálculos e Parâmetros |  | H | 0.1 | 32.3 | 3.23
Insumo | INS-060543 | Próprio | Conectores WAGO 6mm² | Material |  | un | 1 | 12.03 | 12.03
|  |  |  | MO sem LS => | 5.29 | LS => | 0 | MO com LS => | 5.29
|  |  |  | Valor do BDI => | 0 |  | Valor com BDI => |  | 19.19
[6 empty] | Quant. => | 240,00 | Preço Total => | 4605.6
4.5.12.2 | Código | Banco | Descrição | Tipo |  | Und | Quant. | Valor Unit | Total
Composição | COMP-121 | Próprio | Conectores WAGO até 4mm² | INEL - INSTALAÇÃO ELÉTRICA/ELETRIFICAÇÃO E ILUMINAÇÃO EXTERNA |  | un | 1 | 6.12 | 6.12
Composição Auxiliar | 88247 | SINAPI | AUXILIAR DE ELETRICISTA COM ENCARGOS COMPLEMENTARES | Livro SINAPI: Cálculos e Parâmetros |  | H | 0.05 | 32.3 | 1.61
Composição Auxiliar | 88264 | SINAPI | ELETRICISTA COM ENCARGOS COMPLEMENTARES | Livro SINAPI: Cálculos e Parâmetros |  | H | 0.05 | 39.36 | 1.96
Insumo | INS-060542 | Próprio | Conectores WAGO até 4mm² | Material |  | un | 1 | 2.55 | 2.55
|  |  |  | MO sem LS => | 2.64 | LS => | 0 | MO com LS => | 2.64
|  |  |  | Valor do BDI => | 0 |  | Valor com BDI => |  | 6.12
[6 empty] | Quant. => | 310,00 | Preço Total => | 1897.2
4.5.12.3 | Código | Banco | Descrição | Tipo |  | Und | Quant. | Valor Unit | Total
Composição | COMP-10251 REF SINAPI (102134) | Próprio | Caixa 190x150x90mm Cinza Tampa Transparente IP66. Ref.: Steck ou equivalente técnico normatizado | Bombas Hidráulicas - Centrífugas, Horizontais e Submersíveis |  | UN | 1 | 197.78 | 197.78
Composição Auxiliar | 88247 | SINAPI | AUXILIAR DE ELETRICISTA COM ENCARGOS COMPLEMENTARES | Livro SINAPI: Cálculos e Parâmetros |  | H | 1.4037 | 32.3 | 45.33
Composição Auxiliar | 88264 | SINAPI | ELETRICISTA COM ENCARGOS COMPLEMENTARES | Livro SINAPI: Cálculos e Parâmetros |  | H | 1.4037 | 39.36 | 55.24
Insumo | 00011950 | SINAPI | BUCHA DE NYLON SEM ABA S6, COM PARAFUSO DE 4,20 X 40 MM EM ACO ZINCADO COM ROSCA SOBERBA, CABECA CHATA E FENDA PHILLIPS | Material |  | UN | 4 | 0.16 | 0.64
Insumo | INS-50045 | Próprio | Caixa 190x150x90mm Cinza Tampa Transparente IP66. Ref.: Steck ou equivalente técnico normatizado | Material |  | UN | 1 | 96.57 | 96.57
|  |  |  | MO sem LS => | 74.45 | LS => | 0 | MO com LS => | 74.45
|  |  |  | Valor do BDI => | 0 |  | Valor com BDI => |  | 197.78
[6 empty] | Quant. => | 10,00 | Preço Total => | 1977.8
4.5.12.4 | Código | Banco | Descrição | Tipo |  | Und | Quant. | Valor Unit | Total
Composição | COMP-10429 | Próprio | BORNE TERMINAL SAK 10 MM2 ref AGETOP CIVIL (070288) | 702 |  | Un | 1 | 28.42 | 28.42
Composição Auxiliar | 88264 | SINAPI | ELETRICISTA COM ENCARGOS COMPLEMENTARES | Livro SINAPI: Cálculos e Parâmetros |  | H | 0.2333 | 39.36 | 9.18
Composição Auxiliar | 88247 | SINAPI | AUXILIAR DE ELETRICISTA COM ENCARGOS COMPLEMENTARES | Livro SINAPI: Cálculos e Parâmetros |  | H | 0.2333 | 32.3 | 7.53
Insumo | 3028 | AGETOP CIVIL | BORNE TERMINAL SAK 10 MM2 | Material |  | un | 1 | 11.71 | 11.71
|  |  |  | MO sem LS => | 12.37 | LS => | 0 | MO com LS => | 12.37
|  |  |  | Valor do BDI => | 0 |  | Valor com BDI => |  | 28.42
[6 empty] | Quant. => | 180,00 | Preço Total => | 5115.6
4.5.12.5 | Código | Banco | Descrição | Tipo |  | Und | Quant. | Valor Unit | Total
Composição | COMP-10430 | Próprio | BORNE TERMINAL SAK 16 MM2 ref AGETOP CIVIL (070289) | 702 |  | Un | 1 | 29.23 | 29.23
Composição Auxiliar | 88264 | SINAPI | ELETRICISTA COM ENCARGOS COMPLEMENTARES | Livro SINAPI: Cálculos e Parâmetros |  | H | 0.2333 | 39.36 | 9.18
Composição Auxiliar | 88247 | SINAPI | AUXILIAR DE ELETRICISTA COM ENCARGOS COMPLEMENTARES | Livro SINAPI: Cálculos e Parâmetros |  | H | 0.2333 | 32.3 | 7.53
Insumo | 3031 | AGETOP CIVIL | BORNE TERMINAL SAK 16 MM2 | Material |  | un | 1 | 12.52 | 12.52
|  |  |  | MO sem LS => | 12.37 | LS => | 0 | MO com LS => | 12.37
|  |  |  | Valor do BDI => | 0 |  | Valor com BDI => |  | 29.23
[6 empty] | Quant. => | 18,00 | Preço Total => | 526.14
4.5.12.6 | Código | Banco | Descrição | Tipo |  | Und | Quant. | Valor Unit | Total
Composição | COMP-10420 | Próprio | Caixa 2x4" de ferro esmaltada | INEL - INSTALAÇÃO ELÉTRICA/ELETRIFICAÇÃO E ILUMINAÇÃO EXTERNA |  | un | 1 | 18.12 | 18.12
Composição Auxiliar | 88264 | SINAPI | ELETRICISTA COM ENCARGOS COMPLEMENTARES | Livro SINAPI: Cálculos e Parâmetros |  | H | 0.135 | 39.36 | 5.31
Composição Auxiliar | 88247 | SINAPI | AUXILIAR DE ELETRICISTA COM ENCARGOS COMPLEMENTARES | Livro SINAPI: Cálculos e Parâmetros |  | H | 0.135 | 32.3 | 4.36
Insumo | INS-50301 | Próprio | Caixa 2x4" de ferro esmaltada | Material |  | UN | 1 | 8.45 | 8.45
|  |  |  | MO sem LS => | 7.15 | LS => | 0 | MO com LS => | 7.15
|  |  |  | Valor do BDI => | 0 |  | Valor com BDI => |  | 18.12
[6 empty] | Quant. => | 67,00 | Preço Total => | 1214.04
4.5.12.7 | Código | Banco | Descrição | Tipo |  | Und | Quant. | Valor Unit | Total
Composição | COMP-10431 | Próprio | TERMINAL OLHAL/RETO PARA CABO DE 2,5 MM2 À 16,00 MM2 - ref SEINFRA (C3483) | 0 |  | UN | 1 | 11.47 | 11.47
Composição Auxiliar | 88264 | SINAPI | ELETRICISTA COM ENCARGOS COMPLEMENTARES | Livro SINAPI: Cálculos e Parâmetros |  | H | 0.1 | 39.36 | 3.93
Composição Auxiliar | 88247 | SINAPI | AUXILIAR DE ELETRICISTA COM ENCARGOS COMPLEMENTARES | Livro SINAPI: Cálculos e Parâmetros |  | H | 0.1 | 32.3 | 3.23
Insumo | I6161 | SEINFRA | TERMINAL OLHAL PARA CABO DE 4,00mm2 A 6,00mm2 | Material |  | UN | 1 | 4.31 | 4.31
|  |  |  | MO sem LS => | 5.29 | LS => | 0 | MO com LS => | 5.29
|  |  |  | Valor do BDI => | 0 |  | Valor com BDI => |  | 11.47
[6 empty] | Quant. => | 2.450,00 | Preço Total => | 28101.5
4.5.12.8 | Código | Banco | Descrição | Tipo |  | Und | Quant. | Valor Unit | Total
Composição | COMP-10602 | Próprio | TERMINAL À COMPRESSÃO EM COBRE ESTANHADO, COM DOIS (2) FUROS PARA CABO COM DIÂMETRO DE 25MM2, EXCLUSIVE CABO - SETOP (ED-51089) | ED- |  | un | 1 | 24.37 | 24.37
[5 empty] | Custo Horário da Execução (A) + (B) + (C) |  |  |  | 0
[5 empty] | (D) Produção de Equipe |  |  |  | 1
[5 empty] | (E) Custo Unitário da Execução [(A) + (B) + (C)] / (D) |  |  |  | 0
F | Código | Banco | Materiais | Quantidade | Unidade | Preço Unitário |  |  | Custo Horário
Insumo | MATED-12034 | SETOP | TERMINAL À COMPRESSÃO (MATERIAL: COBRE ESTANHADO¦QUANTIDADE DE FUROS: 2¦DIÂMETRO DO CABO: 25MM2¦APLICAÇÃO: INSTALAÇÃO ELÉTRICA E SISTEMA DE PROTEÇÃO CONTRA DESCARGA ATMOSFÉRICA) | 1 | un | 2,88 |  |  | 2,88
[5 empty] | (F)Total: |  |  |  | 2.88
G | Código | Banco | Serviços | Quantidade | Unidade | Preço Unitário |  |  | Custo Horário
Composição | 88264 | SINAPI | ELETRICISTA COM ENCARGOS COMPLEMENTARES | 0.3 | H | 39,36 |  |  | 11,80
Composição | 88247 | SINAPI | AUXILIAR DE ELETRICISTA COM ENCARGOS COMPLEMENTARES | 0.3 | H | 32,30 |  |  | 9,69
[5 empty] | (G)Total: |  |  |  | 21.49
|  |  |  | MO sem LS => | 15.91 | LS => | 0 | MO com LS => | 15.912
|  |  |  | Valor do BDI => | 0 |  | Valor com BDI => |  | 24.37
[6 empty] | Quant. => | 10,00 | Preço Total => | 243.7
4.5.12.9 | Código | Banco | Descrição | Tipo |  | Und | Quant. | Valor Unit | Total
Composição | COMP-10603 | Próprio | Condulete metálico de 1´- ref CPOS/CDHU (40.06.060) | 40.06 |  | CJ | 1 | 56.77 | 56.77
Composição Auxiliar | 88247 | SINAPI | AUXILIAR DE ELETRICISTA COM ENCARGOS COMPLEMENTARES | Livro SINAPI: Cálculos e Parâmetros |  | H | 0.5 | 32.3 | 16.15
Composição Auxiliar | 88264 | SINAPI | ELETRICISTA COM ENCARGOS COMPLEMENTARES | Livro SINAPI: Cálculos e Parâmetros |  | H | 0.5 | 39.36 | 19.68
Insumo | P.07.000.045057 | CPOS/CDHU | CONDULETE DE 1´, CORPO E TAMPA EM ALUMÍNIO INJETADO OU FUNDIDO, COM SAÍDAS LATERAIS EM VÁRIOS MODELOS, COM OU SEM ROSCA; REF. DAISA, CONDULETZEL DA WETZEL OU EQUIVALENTE | Material |  | un | 1 | 20.94 | 20.94
|  |  |  | MO sem LS => | 26.51 | LS => | 0 | MO com LS => | 26.51
|  |  |  | Valor do BDI => | 0 |  | Valor com BDI => |  | 56.77
[6 empty] | Quant. => | 30,00 | Preço Total => | 1703.1
4.5.13 |  |  | RABICHOS PARA LUMINÁRIAS E ESTAÇÕES DE TRABALHO | [5 empty] | 16420.34
4.5.13.1 | Código | Banco | Descrição | Tipo |  | Und | Quant. | Valor Unit | Total
Composição | COMP-10427 | Próprio | CABO FLEXIVEL DE COBRE MULTIPOLAR PP 3x2,5 MM2 0,6/1KV (ISOLAÇAO NAO HALOGENADO) ref FDE (16.85.084) | 16.85 |  | M | 1 | 12.9 | 12.9
Composição Auxiliar | 88264 | SINAPI | ELETRICISTA COM ENCARGOS COMPLEMENTARES | Livro SINAPI: Cálculos e Parâmetros |  | H | 0.1 | 39.36 | 3.93
Insumo | 4.31.21 | FDE | CABO FLEXIVEL DE COBRE MULTIPOLAR PP 3X2,5 MM2 0,6/1KV (ISOLAÇAO NAO HALOGENADO) | Material |  | M | 1 | 8.97 | 8.97
|  |  |  | MO sem LS => | 3 | LS => | 0 | MO com LS => | 3
|  |  |  | Valor do BDI => | 0 |  | Valor com BDI => |  | 12.9
[6 empty] | Quant. => | 352,00 | Preço Total => | 4540.8
4.5.13.2 | Código | Banco | Descrição | Tipo |  | Und | Quant. | Valor Unit | Total
Composição | COMP-10428 | Próprio | Plug macho 2p + t, ABNT, de embutir, 10 A ref ORSE (13528) | 79 |  | un | 1 | 24.09 | 24.09
Composição Auxiliar | 88247 | SINAPI | AUXILIAR DE ELETRICISTA COM ENCARGOS COMPLEMENTARES | Livro SINAPI: Cálculos e Parâmetros |  | H | 0.3 | 32.3 | 9.69
Composição Auxiliar | 88264 | SINAPI | ELETRICISTA COM ENCARGOS COMPLEMENTARES | Livro SINAPI: Cálculos e Parâmetros |  | H | 0.3 | 39.36 | 11.8
Insumo | 13370 | ORSE | Plug macho 2p + t, ABNT, de embutir, 10 A | Material |  | un | 1 | 2.6 | 2.6
|  |  |  | MO sem LS => | 15.9 | LS => | 0 | MO com LS => | 15.9
|  |  |  | Valor do BDI => | 0 |  | Valor com BDI => |  | 24.09
[6 empty] | Quant. => | 125,00 | Preço Total => | 3011.25
4.5.13.3 | Código | Banco | Descrição | Tipo |  | Und | Quant. | Valor Unit | Total
Composição | TCE-C 00188 | Próprio | RABICHO 3,5m PARA CAIXA DE CIRCUITOS COM CABO 3x2,5mm² HEPR 1kV ATOX, INCLUSIVE PLUGUE MACHO | ASTU - ASSENTAMENTO DE TUBOS E PECAS |  | UN | 1 | 72.58 | 72.58
Composição Auxiliar | 88264 | SINAPI | ELETRICISTA COM ENCARGOS COMPLEMENTARES | Livro SINAPI: Cálculos e Parâmetros |  | H | 0.08 | 39.36 | 3.14
Composição Auxiliar | REF IOPES 151439 001 | Próprio | CABO MÚLTIPLO, PARALELO, PP DE COBRE, 0,6/1kV, POLIOLEFINA, 3x2,5mm² | 1514 |  | m | 3.5 | 16.95 | 59.32
Composição Auxiliar | 88247 | SINAPI | AUXILIAR DE ELETRICISTA COM ENCARGOS COMPLEMENTARES | Livro SINAPI: Cálculos e Parâmetros |  | H | 0.08 | 32.3 | 2.58
Insumo | 036559 | SBC | PLUG MACHO 2P + T 20A | Material |  | UN | 1 | 7.54 | 7.54
|  |  |  | MO sem LS => | 24.6 | LS => | 0 | MO com LS => | 24.6
|  |  |  | Valor do BDI => | 0 |  | Valor com BDI => |  | 72.58
[6 empty] | Quant. => | 13,00 | Preço Total => | 943.54
4.5.13.4 | Código | Banco | Descrição | Tipo |  | Und | Quant. | Valor Unit | Total
Composição | TCE-C 00187 | Próprio | RABICHO (m) EMBUTIDO EM CANALETA DE PISO, CIRCUITOS COM CABO 3x2,5mm² HEPR 1kV ATOX | ASTU - ASSENTAMENTO DE TUBOS E PECAS |  | M | 1 | 22.67 | 22.67
Composição Auxiliar | 88247 | SINAPI | AUXILIAR DE ELETRICISTA COM ENCARGOS COMPLEMENTARES | Livro SINAPI: Cálculos e Parâmetros |  | H | 0.08 | 32.3 | 2.58
Composição Auxiliar | REF IOPES 151439 001 | Próprio | CABO MÚLTIPLO, PARALELO, PP DE COBRE, 0,6/1kV, POLIOLEFINA, 3x2,5mm² | 1514 |  | m | 1 | 16.95 | 16.95
Composição Auxiliar | 88264 | SINAPI | ELETRICISTA COM ENCARGOS COMPLEMENTARES | Livro SINAPI: Cálculos e Parâmetros |  | H | 0.08 | 39.36 | 3.14
|  |  |  | MO sem LS => | 10.05 | LS => | 0 | MO com LS => | 10.05
|  |  |  | Valor do BDI => | 0 |  | Valor com BDI => |  | 22.67
[6 empty] | Quant. => | 6,00 | Preço Total => | 136.02
4.5.13.5 | Código | Banco | Descrição | Tipo |  | Und | Quant. | Valor Unit | Total
Composição | TCE-C00044 | Próprio | RABICHO PARA LIGAÇÃO DOS APARELHOS DE AR CONDICIONADO, COM CABO MÚLTIPLO FLEXÍVEL ATOX 3 X 2,5MM, 450 / 750V, FORNECIMENTO E INSTALAÇÃO | ASTU - ASSENTAMENTO DE TUBOS E PECAS |  | UN | 1 | 55.73 | 55.73
Composição Auxiliar | 88247 | SINAPI | AUXILIAR DE ELETRICISTA COM ENCARGOS COMPLEMENTARES | Livro SINAPI: Cálculos e Parâmetros |  | H | 0.08 | 32.3 | 2.58
Composição Auxiliar | 88264 | SINAPI | ELETRICISTA COM ENCARGOS COMPLEMENTARES | Livro SINAPI: Cálculos e Parâmetros |  | H | 0.08 | 39.36 | 3.14
Composição Auxiliar | TCE-C00037 | Próprio | PLUGUE 2P+T MACHO, FORNECIMENTO E INSTALAÇÃO | ASTU - ASSENTAMENTO DE TUBOS E PECAS |  | un | 1 | 13.26 | 13.26
Composição Auxiliar | 063452 | SBC | CAIXA PARA TOMADA 10A PARA PERFILADO 38x38mm | INSTALACOES ELETRICAS - LEITOS E CABOS |  | UN | 1 | 18.81 | 18.81
Insumo | 4.31.21 | FDE | CABO FLEXIVEL DE COBRE MULTIPOLAR PP 3X2,5 MM2 0,6/1KV (ISOLAÇAO NAO HALOGENADO) | Material |  | M | 2 | 8.97 | 17.94
|  |  |  | MO sem LS => | 22.27 | LS => | 0 | MO com LS => | 22.27
|  |  |  | Valor do BDI => | 0 |  | Valor com BDI => |  | 55.73
[6 empty] | Quant. => | 19,00 | Preço Total => | 1058.87
4.5.13.6 | Código | Banco | Descrição | Tipo |  | Und | Quant. | Valor Unit | Total
Composição | TCE-I 00149 | Próprio | RABICHO DE LUMINÁRIA SPOT 3,5m COM CABO 3x2,5mm² HEPR 1kV ATOX, INCLUSIVE PLUG MACHO E FÊMEA + 3 CONECTORES WAGO | ASTU - ASSENTAMENTO DE TUBOS E PECAS |  | CONJ | 1 | 85.52 | 85.52
Composição Auxiliar | 88264 | SINAPI | ELETRICISTA COM ENCARGOS COMPLEMENTARES | Livro SINAPI: Cálculos e Parâmetros |  | H | 0.08 | 39.36 | 3.14
Composição Auxiliar | 88247 | SINAPI | AUXILIAR DE ELETRICISTA COM ENCARGOS COMPLEMENTARES | Livro SINAPI: Cálculos e Parâmetros |  | H | 0.08 | 32.3 | 2.58
Composição Auxiliar | REF IOPES 151439 001 | Próprio | CABO MÚLTIPLO, PARALELO, PP DE COBRE, 0,6/1kV, POLIOLEFINA, 3x2,5mm² | 1514 |  | m | 3.5 | 16.95 | 59.32
Insumo | TCE-I 00470 | Próprio | CONECTOR DE EMENDA 2 PÓLOS - MAX 20A - WAGO | Material |  | UN | 3 | 2.02 | 6.06
Insumo | 036559 | SBC | PLUG MACHO 2P + T 20A | Material |  | UN | 1 | 7.54 | 7.54
Insumo | 034531 | SBC | PLUG FEMEA 2P + T 20A | Material |  | UN | 1 | 6.88 | 6.88
|  |  |  | MO sem LS => | 24.6 | LS => | 0 | MO com LS => | 24.6
|  |  |  | Valor do BDI => | 0 |  | Valor com BDI => |  | 85.52
[6 empty] | Quant. => | 6,00 | Preço Total => | 513.12
4.5.13.7 | Código | Banco | Descrição | Tipo |  | Und | Quant. | Valor Unit | Total
Composição | TCE-I 00150 | Próprio | RABICHO DE LUMINÁRIA QUADRADA 2,5m COM CABO 3x2,5mm² HEPR 1kV ATOX, INCLUSIVE PLUG MACHO + CAIXA COM TOMADA EM CALHA E 3 CONECTORES WAGO | ASTU - ASSENTAMENTO DE TUBOS E PECAS |  | CONJ | 1 | 80.5 | 80.5
Composição Auxiliar | REF IOPES 151439 001 | Próprio | CABO MÚLTIPLO, PARALELO, PP DE COBRE, 0,6/1kV, POLIOLEFINA, 3x2,5mm² | 1514 |  | m | 2.5 | 16.95 | 42.37
Composição Auxiliar | 88247 | SINAPI | AUXILIAR DE ELETRICISTA COM ENCARGOS COMPLEMENTARES | Livro SINAPI: Cálculos e Parâmetros |  | H | 0.08 | 32.3 | 2.58
Composição Auxiliar | 88264 | SINAPI | ELETRICISTA COM ENCARGOS COMPLEMENTARES | Livro SINAPI: Cálculos e Parâmetros |  | H | 0.08 | 39.36 | 3.14
Composição Auxiliar | 063452 | SBC | CAIXA PARA TOMADA 10A PARA PERFILADO 38x38mm | INSTALACOES ELETRICAS - LEITOS E CABOS |  | UN | 1 | 18.81 | 18.81
Insumo | 036559 | SBC | PLUG MACHO 2P + T 20A | Material |  | UN | 1 | 7.54 | 7.54
Insumo | TCE-I 00470 | Próprio | CONECTOR DE EMENDA 2 PÓLOS - MAX 20A - WAGO | Material |  | UN | 3 | 2.02 | 6.06
|  |  |  | MO sem LS => | 32.59 | LS => | 0 | MO com LS => | 32.59
|  |  |  | Valor do BDI => | 0 |  | Valor com BDI => |  | 80.5
[6 empty] | Quant. => | 53,00 | Preço Total => | 4266.5
4.5.13.8 | Código | Banco | Descrição | Tipo |  | Und | Quant. | Valor Unit | Total
Composição | COMP-10418 | Próprio | CABO UNIPOLAR DE COBRE FLEXÍVEL, CLASSE 5, ISOLAMENTO TIPO EPR/HEPR, NÃO HALOGENADO E ANTICHAMA, DIÂMETRO DA SEÇÃO DE 16MM2, TEMPERATURA DE TRABALHO 90°C, TENSÃO NOMINAL DE OPERAÇÃO 0,6/1KV - REF SETOP (ED-49001) | ED- |  | m | 1 | 23.8 | 23.8
[5 empty] | Custo Horário da Execução (A) + (B) + (C) |  |  |  | 0
[5 empty] | (D) Produção de Equipe |  |  |  | 1
[5 empty] | (E) Custo Unitário da Execução [(A) + (B) + (C)] / (D) |  |  |  | 0
F | Código | Banco | Materiais | Quantidade | Unidade | Preço Unitário |  |  | Custo Horário
Insumo | MATED-11801 | SETOP | CABO UNIPOLAR DE COBRE FLEXÍVEL (ISOLAMENTO: POLÍMERO TERMOFIXO¦TIPO: EPR - NÃO HALOGENADO¦TENSÃO NOMINAL DE OPERAÇÃO: 0,6/1KV¦TEMPERATURA DE TRABALHO: 90°C¦ENCORDOAMENTO: CLASSE 5¦SEÇÃO TRANSVERSAL: 16MM2¦APLICAÇÃO: BAIXA TENSÃO) | 1.02 | m | 17,60 |  |  | 17,95
Insumo | MATED-12522 | SETOP | FITA ISOLANTE (TIPO: ANTI-CHAMA¦LARGURA: 19MM¦COR: PRETA) | 0.045 | m | 0,53 |  |  | 0,02
[5 empty] | (F)Total: |  |  |  | 17.97
G | Código | Banco | Serviços | Quantidade | Unidade | Preço Unitário |  |  | Custo Horário
Composição | 88247 | SINAPI | AUXILIAR DE ELETRICISTA COM ENCARGOS COMPLEMENTARES | 0.081481 | H | 32,30 |  |  | 2,63
Composição | 88264 | SINAPI | ELETRICISTA COM ENCARGOS COMPLEMENTARES | 0.081481 | H | 39,36 |  |  | 3,20
[5 empty] | (G)Total: |  |  |  | 5.83
|  |  |  | MO sem LS => | 4.32 | LS => | 0 | MO com LS => | 4.3218
|  |  |  | Valor do BDI => | 0 |  | Valor com BDI => |  | 23.8
[6 empty] | Quant. => | 12,00 | Preço Total => | 285.6
4.5.13.9 | Código | Banco | Descrição | Tipo |  | Und | Quant. | Valor Unit | Total
Composição | COMP-10637 | Próprio | CABO UNIPOLAR DE COBRE FLEXÍVEL, CLASSE 5, ISOLAMENTO TIPO EPR/HEPR, NÃO HALOGENADO E ANTICHAMA, DIÂMETRO DA SEÇÃO DE 25MM2, TEMPERATURA DE TRABALHO 90°C, TENSÃO NOMINAL DE OPERAÇÃO 0,6/1KV - ref. SETOP (ED-49004) | ED- |  | m | 1 | 34.68 | 34.68
[5 empty] | Custo Horário da Execução (A) + (B) + (C) |  |  |  | 0
[5 empty] | (D) Produção de Equipe |  |  |  | 1
[5 empty] | (E) Custo Unitário da Execução [(A) + (B) + (C)] / (D) |  |  |  | 0
F | Código | Banco | Materiais | Quantidade | Unidade | Preço Unitário |  |  | Custo Horário
Insumo | MATED-11802 | SETOP | CABO UNIPOLAR DE COBRE FLEXÍVEL (ISOLAMENTO: POLÍMERO TERMOFIXO¦TIPO: EPR - NÃO HALOGENADO¦TENSÃO NOMINAL DE OPERAÇÃO: 0,6/1KV¦TEMPERATURA DE TRABALHO: 90°C¦ENCORDOAMENTO: CLASSE 5¦SEÇÃO TRANSVERSAL: 25MM2¦APLICAÇÃO: BAIXA TENSÃO) | 1.02 | m | 28,25 |  |  | 28,81
Insumo | MATED-12522 | SETOP | FITA ISOLANTE (TIPO: ANTI-CHAMA¦LARGURA: 19MM¦COR: PRETA) | 0.045 | m | 0,53 |  |  | 0,02
[5 empty] | (F)Total: |  |  |  | 28.83
G | Código | Banco | Serviços | Quantidade | Unidade | Preço Unitário |  |  | Custo Horário
Composição | 88247 | SINAPI | AUXILIAR DE ELETRICISTA COM ENCARGOS COMPLEMENTARES | 0.1 | H | 32,30 |  |  | 3,23
Composição | 88264 | Próprio | ELETRICISTA COM ENCARGOS COMPLEMENTARES | 0.066667 | H | 39,36 |  |  | 2,62
[5 empty] | (G)Total: |  |  |  | 5.85
|  |  |  | MO sem LS => | 4.3 | LS => | 0 | MO com LS => | 4.3023
|  |  |  | Valor do BDI => | 0 |  | Valor com BDI => |  | 34.68
[6 empty] | Quant. => | 48,00 | Preço Total => | 1664.64
4.5.14 |  |  | MATERIAIS PARA INSTALAÇÃO ELÉTRICA ESPECÍFICA PARA AR CONDICIONADO | [5 empty] | 20098.16
4.5.14.1 | Código | Banco | Descrição | Tipo |  | Und | Quant. | Valor Unit | Total
Composição | COMP-10501 | Próprio | ELETROCALHA PERFURADA EM AÇO GALVANIZADO, LARGURA 100MM E ALTURA 50MM, INCLUSIVE EMENDA E FIXAÇÃO - COM TAMPA - FORNECIMENTO E INSTALAÇÃO. AF_04/2023 - ref SINAPI (97238) chapa 16, com suporte | Eletrocalhas |  | M | 1 | 179.21 | 179.21
Composição Auxiliar | 88264 | SINAPI | ELETRICISTA COM ENCARGOS COMPLEMENTARES | Livro SINAPI: Cálculos e Parâmetros |  | H | 0.0852 | 39.36 | 3.35
Composição Auxiliar | 97251 | SINAPI | EMENDA PARA ELETROCALHA, LISA OU PERFURADA EM AÇO GALVANIZADO, LARGURA 100MM E ALTURA 50MM - FORNECIMENTO E INSTALAÇÃO. AF_04/2023 | Eletrocalhas |  | UN | 0.333 | 87.3 | 29.07
Composição Auxiliar | 88247 | SINAPI | AUXILIAR DE ELETRICISTA COM ENCARGOS COMPLEMENTARES | Livro SINAPI: Cálculos e Parâmetros |  | H | 0.0852 | 32.3 | 2.75
Composição Auxiliar | 96562 | SINAPI | SUPORTE PARA ELETROCALHA LISA OU PERFURADA EM AÇO GALVANIZADO, LARGURA 400 MM, EM PERFILADO COM COMPRIMENTO DE 45 CM FIXADO EM LAJE, POR METRO DE ELETROCALHA FIXADA. AF_09/2023 | Rasgos e Fixações |  | M | 1 | 60.84 | 60.84
Insumo | 003549 | SBC | TIRANTE ACO 3/8" x 1,00m | Material |  | UN | 1 | 13.54 | 13.54
Insumo | 00043920 | SINAPI | CURVA HORIZONTAL 90 GRAUS PERFURADA, PARA ELETROCALHA, EM CHAPA DE ACO GALVANIZADO ESPESSURA #22, 100 X 50 MM (L X A), SEM VIROLA, SEM TAMPA | Material |  | UN | 0.17 | 16.61 | 2.82
Insumo | 063073 | SBC | ELETROCALHA - CURVA 90 VERTICAL INTERNA 100x50mm CHAPA 20 | Material |  | UN | 0.06 | 18.9 | 1.13
Insumo | P.04.000.062171 | CPOS/CDHU | TAMPA ENCAIXE PARA ELETROCALHA GALVANIZADA A FOGO, L= 100MM | Material |  | m | 1 | 36.37 | 36.37
Insumo | 6913 | ORSE | Flange 100 x 50mm para eletrocalha metálica (ref. Mopa ou similar) | Material |  | un | 0.06 | 1.7 | 0.1
Insumo | 002375 | SBC | CHUMBADOR CB 3/8"x2.1/2" + PARAFUSO | Material |  | UN | 1 | 2.59 | 2.59
Insumo | 3817 | AGETOP CIVIL | CANTONEIRA METALICA 38 X 38 MM ( ZZ ALTA ) | Material |  | un | 1 | 2.59 | 2.59
Insumo | 034524 | SBC | ELETROCALHA - TERMINAL DE FECHAMENTO PLANO 100x50mm CHAPA 24 | Material |  | UN | 0.11 | 5.38 | 0.59
Insumo | 901322 | SBC | CHAPA DE ACO FINA A QUENTE #16 1,50mm (12,00kg/m2) | Material |  | KG | 2.4 | 9.78 | 23.47
|  |  |  | MO sem LS => | 35.57 | LS => | 0 | MO com LS => | 35.57
|  |  |  | Valor do BDI => | 0 |  | Valor com BDI => |  | 179.21
[6 empty] | Quant. => | 18,00 | Preço Total => | 3225.78
4.5.14.2 | Código | Banco | Descrição | Tipo |  | Und | Quant. | Valor Unit | Total
Composição | COMP-10230 REF SBC (063452) | Próprio | Caixa para acomodar tomada em perfilado ou eletrocalha | 63 |  | UN | 1 | 26.72 | 26.72
Composição Auxiliar | 88247 | SINAPI | AUXILIAR DE ELETRICISTA COM ENCARGOS COMPLEMENTARES | Livro SINAPI: Cálculos e Parâmetros |  | H | 0.289 | 32.3 | 9.33
Composição Auxiliar | 88264 | SINAPI | ELETRICISTA COM ENCARGOS COMPLEMENTARES | Livro SINAPI: Cálculos e Parâmetros |  | H | 0.289 | 39.36 | 11.37
Insumo | INS-50043 | Próprio | Caixa para acomodar tomada em perfilado ou eletrocalha | Material |  | UN | 1 | 6.02 | 6.02
|  |  |  | MO sem LS => | 15.32 | LS => | 0 | MO com LS => | 15.32
|  |  |  | Valor do BDI => | 0 |  | Valor com BDI => |  | 26.72
[6 empty] | Quant. => | 22,00 | Preço Total => | 587.84
4.5.14.3 | Código | Banco | Descrição | Tipo |  | Und | Quant. | Valor Unit | Total
Composição | COMP-10421 | Próprio | ELETRODUTO RIGIDO, EM ACO ZINCADO OU GALVANIZADO, TIPO PESADO, DN=3/4", APARENTE - FORNECIMENTO E INSTALAÇÃO. AF_10/2022 - ref SINAPI (104406) | Instalações Elétricas - Eletrodutos, Conexões e Conduletes Aparentes |  | M | 1 | 45.3 | 45.3
Composição Auxiliar | 88247 | SINAPI | AUXILIAR DE ELETRICISTA COM ENCARGOS COMPLEMENTARES | Livro SINAPI: Cálculos e Parâmetros |  | H | 0.0993 | 32.3 | 3.2
Composição Auxiliar | 88264 | SINAPI | ELETRICISTA COM ENCARGOS COMPLEMENTARES | Livro SINAPI: Cálculos e Parâmetros |  | H | 0.0993 | 39.36 | 3.9
Composição Auxiliar | 91170 | SINAPI | FIXAÇÃO DE TUBOS HORIZONTAIS DE PVC ÁGUA, PVC ESGOTO, PVC ÁGUA PLUVIAL, CPVC, PPR, COBRE OU AÇO, DIÂMETROS MENORES OU IGUAIS A 40 MM, COM ABRAÇADEIRA METÁLICA RÍGIDA TIPO U PERFIL 1 1/4", FIXADA EM PERFILADO EM LAJE. AF_09/2023_PS | Rasgos e Fixações |  | M | 1 | 13.36 | 13.36
Insumo | 00001813 | SINAPI | CURVA 90 GRAUS DE FERRO GALVANIZADO, COM ROSCA BSP FEMEA, DE 3/4" | Material |  | UN | 0.11 | 26.13 | 2.87
Insumo | 00041493 | SINAPI | ELETRODUTO RIGIDO, EM ACO GALVANIZADO OU ZINCADO, TIPO PESADO, COM ROSCA, DIAMETRO EXTERNO DE 25 MM, DN = 3/4", ESPESSURA DE 1,50 MM | Material |  | M | 1.05 | 20.93 | 21.97
|  |  |  | MO sem LS => | 12.57 | LS => | 0 | MO com LS => | 12.57
|  |  |  | Valor do BDI => | 0 |  | Valor com BDI => |  | 45.3
[6 empty] | Quant. => | 30,00 | Preço Total => | 1359
4.5.14.4 | Código | Banco | Descrição | Tipo |  | Und | Quant. | Valor Unit | Total
Composição | COMP-ELE-P650-601 | Próprio | ELETRODUTO FLEXIVEL SEALTUBE 1.1/4" (adaptada da SBC 061946) | 61 |  | M | 1 | 32.65 | 32.65
Composição Auxiliar | 88247 | SINAPI | AUXILIAR DE ELETRICISTA COM ENCARGOS COMPLEMENTARES | Livro SINAPI: Cálculos e Parâmetros |  | H | 0.303 | 32.3 | 9.78
Composição Auxiliar | 88264 | SINAPI | ELETRICISTA COM ENCARGOS COMPLEMENTARES | Livro SINAPI: Cálculos e Parâmetros |  | H | 0.303 | 39.36 | 11.92
Insumo | 085233 | SBC | ELETRODUTO FLEXIVEL TIPO SEALTUBE 1.1/4" | Material |  | M | 1 | 10.95 | 10.95
|  |  |  | MO sem LS => | 16.06 | LS => | 0 | MO com LS => | 16.06
|  |  |  | Valor do BDI => | 0 |  | Valor com BDI => |  | 32.65
[6 empty] | Quant. => | 6,00 | Preço Total => | 195.9
4.5.14.5 | Código | Banco | Descrição | Tipo |  | Und | Quant. | Valor Unit | Total
Composição | C.C.TJPR.00028 | Próprio | CAIXA DE LIGAÇÃO 4X2" (CONDULETE), EM ALUMÍNIO, COM TAMPA CEGA, COM PARAFUSOS DE FIXAÇÃO DAS SAÍDAS ZINCADOS MEDINDO 5X10MM, SAÍDAS DE DIÂMETRO 3/4" OU 1", TIPO A, B, LB, LL, LR, T, TB, X, E, C, 2C OU 2E, FORNECIDA E INSTALADA. | SEDI - SERVIÇOS DIVERSOS |  | UN | 1 | 46.56 | 46.56
Composição Auxiliar | 88247 | SINAPI | AUXILIAR DE ELETRICISTA COM ENCARGOS COMPLEMENTARES | Livro SINAPI: Cálculos e Parâmetros |  | H | 0.3434 | 32.3 | 11.09
Composição Auxiliar | 88264 | SINAPI | ELETRICISTA COM ENCARGOS COMPLEMENTARES | Livro SINAPI: Cálculos e Parâmetros |  | H | 0.3434 | 39.36 | 13.51
Insumo | 00011950 | SINAPI | BUCHA DE NYLON SEM ABA S6, COM PARAFUSO DE 4,20 X 40 MM EM ACO ZINCADO COM ROSCA SOBERBA, CABECA CHATA E FENDA PHILLIPS | Material |  | UN | 2 | 0.16 | 0.32
Insumo | 00002580 | SINAPI | CONDULETE DE ALUMINIO TIPO X, PARA ELETRODUTO ROSCAVEL DE 3/4", COM TAMPA CEGA | Material |  | UN | 1 | 21.64 | 21.64
|  |  |  | MO sem LS => | 18.2 | LS => | 0 | MO com LS => | 18.2
|  |  |  | Valor do BDI => | 0 |  | Valor com BDI => |  | 46.56
[6 empty] | Quant. => | 19,00 | Preço Total => | 884.64
4.5.14.6 | Código | Banco | Descrição | Tipo |  | Und | Quant. | Valor Unit | Total
Composição | COMP-ELE-P650-060 | Próprio | TAMPA CEGA PARA CONDULETE DE ALUMÍNIO (adaptada da AGETOP CIVIL 072385) | 723 |  | Un | 1 | 22.13 | 22.13
Composição Auxiliar | 88247 | SINAPI | AUXILIAR DE ELETRICISTA COM ENCARGOS COMPLEMENTARES | Livro SINAPI: Cálculos e Parâmetros |  | H | 0.03 | 32.3 | 0.96
Composição Auxiliar | 88264 | SINAPI | ELETRICISTA COM ENCARGOS COMPLEMENTARES | Livro SINAPI: Cálculos e Parâmetros |  | H | 0.03 | 39.36 | 1.18
Insumo | 018025 | SBC | TAMPA CEGA CONDULETE 4"x2" | Material |  | UN | 1 | 19.99 | 19.99
|  |  |  | MO sem LS => | 1.58 | LS => | 0 | MO com LS => | 1.58
|  |  |  | Valor do BDI => | 0 |  | Valor com BDI => |  | 22.13
[6 empty] | Quant. => | 10,00 | Preço Total => | 221.3
4.5.14.7 | Código | Banco | Descrição | Tipo |  | Und | Quant. | Valor Unit | Total
Composição | REF SINAPI (91927) | Próprio | CABO UNIPOLAR ISOLADO EM POLÍMERO TERMOPLÁSTICO, TIPO LSHF/ATOX, NÃO HALOGENADO, 450/750V, 70°C - BAIXA TENSÃO (ENCORDOAMENTO: CLASSE 5¦SEÇÃO TRANSVERSAL: 2,50MM2) | INEL - INSTALAÇÃO ELÉTRICA/ELETRIFICAÇÃO E ILUMINAÇÃO EXTERNA |  | M | 1 | 5.25 | 5.25
Composição Auxiliar | 88264 | SINAPI | ELETRICISTA COM ENCARGOS COMPLEMENTARES | Livro SINAPI: Cálculos e Parâmetros |  | H | 0.029 | 39.36 | 1.14
Composição Auxiliar | 88247 | SINAPI | AUXILIAR DE ELETRICISTA COM ENCARGOS COMPLEMENTARES | Livro SINAPI: Cálculos e Parâmetros |  | H | 0.029 | 32.3 | 0.93
Insumo | 00021127 | SINAPI | FITA ISOLANTE ADESIVA ANTICHAMA, USO ATE 750 V, EM ROLO DE 19 MM X 5 M | Material |  | UN | 0.0094 | 4.91 | 0.04
Insumo | MATED-11806 | SETOP | CABO ISOLADO DE COBRE FLEXÍVEL (ISOLAMENTO: POLÍMERO TERMOPLÁSTICO¦TIPO: LSHF/ATOX - NÃO HALOGENADO¦TENSÃO NOMINAL DE OPERAÇÃO: 450/750V¦TEMPERATURA DE TRABALHO: 70°C¦ENCORDOAMENTO: CLASSE 5¦SEÇÃO TRANSVERSAL: 2,5MM2¦APLICAÇÃO: BAIXA TENSÃO) | Material |  | m | 1.2434 | 2.53 | 3.14
|  |  |  | MO sem LS => | 1.53 | LS => | 0 | MO com LS => | 1.53
|  |  |  | Valor do BDI => | 0 |  | Valor com BDI => |  | 5.25
[6 empty] | Quant. => | 1.000,00 | Preço Total => | 5250
4.5.14.8 | Código | Banco | Descrição | Tipo |  | Und | Quant. | Valor Unit | Total
Composição | REF SINAPI (91928) | Próprio | CABO UNIPOLAR ISOLADO EM POLÍMERO TERMOPLÁSTICO, TIPO LSHF/ATOX, NÃO HALOGENADO, 450/750V, 70°C - BAIXA TENSÃO (ENCORDOAMENTO: CLASSE 5¦SEÇÃO TRANSVERSAL: 4MM2) | INEL - INSTALAÇÃO ELÉTRICA/ELETRIFICAÇÃO E ILUMINAÇÃO EXTERNA |  | M | 1 | 7.63 | 7.63
Composição Auxiliar | 88247 | SINAPI | AUXILIAR DE ELETRICISTA COM ENCARGOS COMPLEMENTARES | Livro SINAPI: Cálculos e Parâmetros |  | H | 0.039 | 32.3 | 1.25
Composição Auxiliar | 88264 | SINAPI | ELETRICISTA COM ENCARGOS COMPLEMENTARES | Livro SINAPI: Cálculos e Parâmetros |  | H | 0.039 | 39.36 | 1.53
Insumo | 00021127 | SINAPI | FITA ISOLANTE ADESIVA ANTICHAMA, USO ATE 750 V, EM ROLO DE 19 MM X 5 M | Material |  | UN | 0.0094 | 4.91 | 0.04
Insumo | MATED-11807 | SETOP | CABO ISOLADO DE COBRE FLEXÍVEL (ISOLAMENTO: POLÍMERO TERMOPLÁSTICO¦TIPO: LSHF/ATOX - NÃO HALOGENADO¦TENSÃO NOMINAL DE OPERAÇÃO: 450/750V¦TEMPERATURA DE TRABALHO: 70°C¦ENCORDOAMENTO: CLASSE 5¦SEÇÃO TRANSVERSAL: 4MM2¦APLICAÇÃO: BAIXA TENSÃO) | Material |  | m | 1.2434 | 3.87 | 4.81
|  |  |  | MO sem LS => | 2.06 | LS => | 0 | MO com LS => | 2.06
|  |  |  | Valor do BDI => | 0 |  | Valor com BDI => |  | 7.63
[6 empty] | Quant. => | 150,00 | Preço Total => | 1144.5
4.5.14.9 | Código | Banco | Descrição | Tipo |  | Und | Quant. | Valor Unit | Total
Composição | COMP-10427 | Próprio | CABO FLEXIVEL DE COBRE MULTIPOLAR PP 3x2,5 MM2 0,6/1KV (ISOLAÇAO NAO HALOGENADO) ref FDE (16.85.084) | 16.85 |  | M | 1 | 12.9 | 12.9
Composição Auxiliar | 88264 | SINAPI | ELETRICISTA COM ENCARGOS COMPLEMENTARES | Livro SINAPI: Cálculos e Parâmetros |  | H | 0.1 | 39.36 | 3.93
Insumo | 4.31.21 | FDE | CABO FLEXIVEL DE COBRE MULTIPOLAR PP 3X2,5 MM2 0,6/1KV (ISOLAÇAO NAO HALOGENADO) | Material |  | M | 1 | 8.97 | 8.97
|  |  |  | MO sem LS => | 3 | LS => | 0 | MO com LS => | 3
|  |  |  | Valor do BDI => | 0 |  | Valor com BDI => |  | 12.9
[6 empty] | Quant. => | 40,00 | Preço Total => | 516
4.5.14.10 | Código | Banco | Descrição | Tipo |  | Und | Quant. | Valor Unit | Total
Composição | COMP-10428 | Próprio | Plug macho 2p + t, ABNT, de embutir, 10 A ref ORSE (13528) | 79 |  | un | 1 | 24.09 | 24.09
Composição Auxiliar | 88247 | SINAPI | AUXILIAR DE ELETRICISTA COM ENCARGOS COMPLEMENTARES | Livro SINAPI: Cálculos e Parâmetros |  | H | 0.3 | 32.3 | 9.69
Composição Auxiliar | 88264 | SINAPI | ELETRICISTA COM ENCARGOS COMPLEMENTARES | Livro SINAPI: Cálculos e Parâmetros |  | H | 0.3 | 39.36 | 11.8
Insumo | 13370 | ORSE | Plug macho 2p + t, ABNT, de embutir, 10 A | Material |  | un | 1 | 2.6 | 2.6
|  |  |  | MO sem LS => | 15.9 | LS => | 0 | MO com LS => | 15.9
|  |  |  | Valor do BDI => | 0 |  | Valor com BDI => |  | 24.09
[6 empty] | Quant. => | 20,00 | Preço Total => | 481.8
4.5.14.11 | Código | Banco | Descrição | Tipo |  | Und | Quant. | Valor Unit | Total
Composição | 92001 | Próprio | TOMADA BAIXA DE EMBUTIR (1 MÓDULO), 2P+T 20 A, INCLUINDO SUPORTE E PLACA - FORNECIMENTO E INSTALAÇÃO. AF_12/2015 | SEDI - SERVIÇOS DIVERSOS |  | UN | 1 | 40.46 | 40.46
Composição Auxiliar | 91999 | SINAPI | TOMADA BAIXA DE EMBUTIR (1 MÓDULO), 2P+T 20 A, SEM SUPORTE E SEM PLACA - FORNECIMENTO E INSTALAÇÃO. AF_03/2023 | INEL - INSTALAÇÃO ELÉTRICA/ELETRIFICAÇÃO E ILUMINAÇÃO EXTERNA |  | UN | 1 | 27.02 | 27.02
Composição Auxiliar | 91946 | SINAPI | SUPORTE PARAFUSADO COM PLACA DE ENCAIXE 4" X 2" MÉDIO (1,30 M DO PISO) PARA PONTO ELÉTRICO - FORNECIMENTO E INSTALAÇÃO. AF_03/2023 | INEL - INSTALAÇÃO ELÉTRICA/ELETRIFICAÇÃO E ILUMINAÇÃO EXTERNA |  | UN | 1 | 13.44 | 13.44
|  |  |  | MO sem LS => | 19.61 | LS => | 0 | MO com LS => | 19.61
|  |  |  | Valor do BDI => | 0 |  | Valor com BDI => |  | 40.46
[6 empty] | Quant. => | 20,00 | Preço Total => | 809.2
4.5.14.12 | Código | Banco | Descrição | Tipo |  | Und | Quant. | Valor Unit | Total
Composição | 91929 | SINAPI | CABO DE COBRE FLEXÍVEL ISOLADO, 4 MM², ANTI-CHAMA 0,6/1,0 KV, PARA CIRCUITOS TERMINAIS - FORNECIMENTO E INSTALAÇÃO. AF_03/2023 | Instalações Elétricas - Eletrodutos Embutidos, Cabos, Caixas, Tomadas e Interruptores |  | M | 1 | 8.19 | 8.19
Composição Auxiliar | 88247 | SINAPI | AUXILIAR DE ELETRICISTA COM ENCARGOS COMPLEMENTARES | Livro SINAPI: Cálculos e Parâmetros |  | H | 0.039 | 32.3 | 1.25
Composição Auxiliar | 88264 | SINAPI | ELETRICISTA COM ENCARGOS COMPLEMENTARES | Livro SINAPI: Cálculos e Parâmetros |  | H | 0.039 | 39.36 | 1.53
Insumo | 00001021 | SINAPI | CABO DE COBRE, FLEXIVEL, CLASSE 4 OU 5, ISOLACAO EM PVC/A, ANTICHAMA BWF-B, COBERTURA PVC-ST1, ANTICHAMA BWF-B, 1 CONDUTOR, 0,6/1 KV, SECAO NOMINAL 4 MM2 | Material |  | M | 1.2434 | 4.32 | 5.37
Insumo | 00021127 | SINAPI | FITA ISOLANTE ADESIVA ANTICHAMA, USO ATE 750 V, EM ROLO DE 19 MM X 5 M | Material |  | UN | 0.0094 | 4.91 | 0.04
|  |  |  | MO sem LS => | 2.06 | LS => | 0 | MO com LS => | 2.06
|  |  |  | Valor do BDI => | 0 |  | Valor com BDI => |  | 8.19
[6 empty] | Quant. => | 60,00 | Preço Total => | 491.4
4.5.14.13 | Código | Banco | Descrição | Tipo |  | Und | Quant. | Valor Unit | Total
Composição | COMP-10635 | Próprio | CABO UNIPOLAR DE COBRE FLEXÍVEL, CLASSE 5, ISOLAMENTO TIPO EPR/HEPR, NÃO HALOGENADO E ANTICHAMA, DIÂMETRO DA SEÇÃO DE 4MM2, TEMPERATURA DE TRABALHO 90°C, TENSÃO NOMINAL DE OPERAÇÃO 0,6/1KV - ref. SETOP (ED-48992) | ED- |  | m | 1 | 8.39 | 8.39
[5 empty] | Custo Horário da Execução (A) + (B) + (C) |  |  |  | 0
[5 empty] | (D) Produção de Equipe |  |  |  | 1
[5 empty] | (E) Custo Unitário da Execução [(A) + (B) + (C)] / (D) |  |  |  | 0
F | Código | Banco | Materiais | Quantidade | Unidade | Preço Unitário |  |  | Custo Horário
Insumo | MATED-11798 | SETOP | CABO UNIPOLAR DE COBRE FLEXÍVEL (ISOLAMENTO: POLÍMERO TERMOFIXO¦TIPO: EPR - NÃO HALOGENADO¦TENSÃO NOMINAL DE OPERAÇÃO: 0,6/1KV¦TEMPERATURA DE TRABALHO: 90°C¦ENCORDOAMENTO: CLASSE 5¦SEÇÃO TRANSVERSAL: 4MM2¦APLICAÇÃO: BAIXA TENSÃO) | 1.02 | m | 5,36 |  |  | 5,46
Insumo | MATED-12522 | SETOP | FITA ISOLANTE (TIPO: ANTI-CHAMA¦LARGURA: 19MM¦COR: PRETA) | 0.045 | m | 0,53 |  |  | 0,02
[5 empty] | (F)Total: |  |  |  | 5.48
G | Código | Banco | Serviços | Quantidade | Unidade | Preço Unitário |  |  | Custo Horário
Composição | 88264 | SINAPI | ELETRICISTA COM ENCARGOS COMPLEMENTARES | 0.040741 | H | 39,36 |  |  | 1,60
Composição | 88247 | SINAPI | AUXILIAR DE ELETRICISTA COM ENCARGOS COMPLEMENTARES | 0.040741 | H | 32,30 |  |  | 1,31
[5 empty] | (G)Total: |  |  |  | 2.91
|  |  |  | MO sem LS => | 2.16 | LS => | 0 | MO com LS => | 2.1609
|  |  |  | Valor do BDI => | 0 |  | Valor com BDI => |  | 8.39
[6 empty] | Quant. => | 60,00 | Preço Total => | 503.4
4.5.14.14 | Código | Banco | Descrição | Tipo |  | Und | Quant. | Valor Unit | Total
Composição | COMP-10636 | Próprio | CABO UNIPOLAR DE COBRE FLEXÍVEL, CLASSE 5, ISOLAMENTO TIPO EPR/HEPR, NÃO HALOGENADO E ANTICHAMA, DIÂMETRO DA SEÇÃO DE 16MM2, TEMPERATURA DE TRABALHO 90°C, TENSÃO NOMINAL DE OPERAÇÃO 0,6/1KV - ref. SETOP (ED-49001) | ED- |  | m | 1 | 23.8 | 23.8
[5 empty] | Custo Horário da Execução (A) + (B) + (C) |  |  |  | 0
[5 empty] | (D) Produção de Equipe |  |  |  | 1
[5 empty] | (E) Custo Unitário da Execução [(A) + (B) + (C)] / (D) |  |  |  | 0
F | Código | Banco | Materiais | Quantidade | Unidade | Preço Unitário |  |  | Custo Horário
Insumo | MATED-12522 | SETOP | FITA ISOLANTE (TIPO: ANTI-CHAMA¦LARGURA: 19MM¦COR: PRETA) | 0.045 | m | 0,53 |  |  | 0,02
Insumo | MATED-11801 | SETOP | CABO UNIPOLAR DE COBRE FLEXÍVEL (ISOLAMENTO: POLÍMERO TERMOFIXO¦TIPO: EPR - NÃO HALOGENADO¦TENSÃO NOMINAL DE OPERAÇÃO: 0,6/1KV¦TEMPERATURA DE TRABALHO: 90°C¦ENCORDOAMENTO: CLASSE 5¦SEÇÃO TRANSVERSAL: 16MM2¦APLICAÇÃO: BAIXA TENSÃO) | 1.02 | m | 17,60 |  |  | 17,95
[5 empty] | (F)Total: |  |  |  | 17.97
G | Código | Banco | Serviços | Quantidade | Unidade | Preço Unitário |  |  | Custo Horário
Composição | 88264 | SINAPI | ELETRICISTA COM ENCARGOS COMPLEMENTARES | 0.081481 | H | 39,36 |  |  | 3,20
Composição | 88247 | SINAPI | AUXILIAR DE ELETRICISTA COM ENCARGOS COMPLEMENTARES | 0.081481 | H | 32,30 |  |  | 2,63
[5 empty] | (G)Total: |  |  |  | 5.83
|  |  |  | MO sem LS => | 4.32 | LS => | 0 | MO com LS => | 4.3218
|  |  |  | Valor do BDI => | 0 |  | Valor com BDI => |  | 23.8
[6 empty] | Quant. => | 15,00 | Preço Total => | 357
4.5.14.15 | Código | Banco | Descrição | Tipo |  | Und | Quant. | Valor Unit | Total
Composição | COMP-10637 | Próprio | CABO UNIPOLAR DE COBRE FLEXÍVEL, CLASSE 5, ISOLAMENTO TIPO EPR/HEPR, NÃO HALOGENADO E ANTICHAMA, DIÂMETRO DA SEÇÃO DE 25MM2, TEMPERATURA DE TRABALHO 90°C, TENSÃO NOMINAL DE OPERAÇÃO 0,6/1KV - ref. SETOP (ED-49004) | ED- |  | m | 1 | 34.68 | 34.68
[5 empty] | Custo Horário da Execução (A) + (B) + (C) |  |  |  | 0
[5 empty] | (D) Produção de Equipe |  |  |  | 1
[5 empty] | (E) Custo Unitário da Execução [(A) + (B) + (C)] / (D) |  |  |  | 0
F | Código | Banco | Materiais | Quantidade | Unidade | Preço Unitário |  |  | Custo Horário
Insumo | MATED-11802 | SETOP | CABO UNIPOLAR DE COBRE FLEXÍVEL (ISOLAMENTO: POLÍMERO TERMOFIXO¦TIPO: EPR - NÃO HALOGENADO¦TENSÃO NOMINAL DE OPERAÇÃO: 0,6/1KV¦TEMPERATURA DE TRABALHO: 90°C¦ENCORDOAMENTO: CLASSE 5¦SEÇÃO TRANSVERSAL: 25MM2¦APLICAÇÃO: BAIXA TENSÃO) | 1.02 | m | 28,25 |  |  | 28,81
Insumo | MATED-12522 | SETOP | FITA ISOLANTE (TIPO: ANTI-CHAMA¦LARGURA: 19MM¦COR: PRETA) | 0.045 | m | 0,53 |  |  | 0,02
[5 empty] | (F)Total: |  |  |  | 28.83
G | Código | Banco | Serviços | Quantidade | Unidade | Preço Unitário |  |  | Custo Horário
Composição | 88247 | SINAPI | AUXILIAR DE ELETRICISTA COM ENCARGOS COMPLEMENTARES | 0.1 | H | 32,30 |  |  | 3,23
Composição | 88264 | Próprio | ELETRICISTA COM ENCARGOS COMPLEMENTARES | 0.066667 | H | 39,36 |  |  | 2,62
[5 empty] | (G)Total: |  |  |  | 5.85
|  |  |  | MO sem LS => | 4.3 | LS => | 0 | MO com LS => | 4.3023
|  |  |  | Valor do BDI => | 0 |  | Valor com BDI => |  | 34.68
[6 empty] | Quant. => | 75,00 | Preço Total => | 2601
4.5.14.16 | Código | Banco | Descrição | Tipo |  | Und | Quant. | Valor Unit | Total
Composição | COMP-10638 | Próprio | CABO SEÇÃO 2x1mm² - 600V - 2 VIAS BLINDADO (SHIELDADO) ATOX (NÃO HALÓGENO) | INEL - INSTALAÇÃO ELÉTRICA/ELETRIFICAÇÃO E ILUMINAÇÃO EXTERNA |  | m | 1 | 4.74 | 4.74
Insumo | INS-50210 | Próprio | CABO SEÇÃO 2x1mm² - 600V - 2 VIAS BLINDADO (SHIELDADO) ATOX (NÃO HALÓGENO) | Material |  | m | 1.05 | 4.52 | 4.74
|  |  |  | MO sem LS => | 0 | LS => | 0 | MO com LS => | 0
|  |  |  | Valor do BDI => | 0 |  | Valor com BDI => |  | 4.74
[6 empty] | Quant. => | 310,00 | Preço Total => | 1469.4
4.6 |  |  | INSTALAÇÕES HIDRÁULICAS | [5 empty] | 6382.38
4.6.1 |  |  | REDE DE ÁGUA | [5 empty] | 289.6
4.6.1.1 | Código | Banco | Descrição | Tipo |  | Und | Quant. | Valor Unit | Total
Composição | 89446 | SINAPI | TUBO, PVC, SOLDÁVEL, DE 25MM, INSTALADO EM PRUMADA DE ÁGUA - FORNECIMENTO E INSTALAÇÃO. AF_06/2022 | INHI - INSTALAÇÕES HIDROS SANITÁRIAS |  | M | 1 | 5.37 | 5.37
Composição Auxiliar | 88267 | SINAPI | ENCANADOR OU BOMBEIRO HIDRÁULICO COM ENCARGOS COMPLEMENTARES | Livro SINAPI: Cálculos e Parâmetros |  | H | 0.0195 | 38.12 | 0.74
Composição Auxiliar | 88248 | SINAPI | AUXILIAR DE ENCANADOR OU BOMBEIRO HIDRÁULICO COM ENCARGOS COMPLEMENTARES | Livro SINAPI: Cálculos e Parâmetros |  | H | 0.0195 | 31.19 | 0.6
Insumo | 00009868 | SINAPI | TUBO PVC, SOLDAVEL, DE 25 MM, AGUA FRIA (NBR-5648) | Material |  | M | 1.0493 | 3.85 | 4.03
Insumo | 00038383 | SINAPI | LIXA D'AGUA EM FOLHA, COR PRETA, GRAO 100 | Material |  | UN | 0.0045 | 2.04 | 0
|  |  |  | MO sem LS => | 1 | LS => | 0 | MO com LS => | 1
|  |  |  | Valor do BDI => | 0 |  | Valor com BDI => |  | 5.37
[6 empty] | Quant. => | 12,00 | Preço Total => | 64.44
4.6.1.2 | Código | Banco | Descrição | Tipo |  | Und | Quant. | Valor Unit | Total
Composição | 89481 | SINAPI | JOELHO 90 GRAUS, PVC, SOLDÁVEL, DN 25MM, INSTALADO EM PRUMADA DE ÁGUA - FORNECIMENTO E INSTALAÇÃO. AF_06/2022 | INHI - INSTALAÇÕES HIDROS SANITÁRIAS |  | UN | 1 | 6.81 | 6.81
Composição Auxiliar | 88248 | SINAPI | AUXILIAR DE ENCANADOR OU BOMBEIRO HIDRÁULICO COM ENCARGOS COMPLEMENTARES | Livro SINAPI: Cálculos e Parâmetros |  | H | 0.0706 | 31.19 | 2.2
Composição Auxiliar | 88267 | SINAPI | ENCANADOR OU BOMBEIRO HIDRÁULICO COM ENCARGOS COMPLEMENTARES | Livro SINAPI: Cálculos e Parâmetros |  | H | 0.0706 | 38.12 | 2.69
Insumo | 00038383 | SINAPI | LIXA D'AGUA EM FOLHA, COR PRETA, GRAO 100 | Material |  | UN | 0.0108 | 2.04 | 0.02
Insumo | 00003529 | SINAPI | JOELHO PVC, SOLDAVEL, 90 GRAUS, 25 MM, COR MARROM, PARA AGUA FRIA PREDIAL | Material |  | UN | 1 | 0.67 | 0.67
Insumo | 00020083 | SINAPI | SOLUCAO PREPARADORA / LIMPADORA PARA PVC, FRASCO COM 1000 CM3 | Material |  | UN | 0.008 | 86.3 | 0.69
Insumo | 00000122 | SINAPI | ADESIVO PLASTICO PARA PVC, FRASCO COM *850* GR | Material |  | UN | 0.0071 | 76.17 | 0.54
|  |  |  | MO sem LS => | 3.67 | LS => | 0 | MO com LS => | 3.67
|  |  |  | Valor do BDI => | 0 |  | Valor com BDI => |  | 6.81
[6 empty] | Quant. => | 3,00 | Preço Total => | 20.43
4.6.1.3 | Código | Banco | Descrição | Tipo |  | Und | Quant. | Valor Unit | Total
Composição | 89617 | SINAPI | TE, PVC, SOLDÁVEL, DN 25MM, INSTALADO EM PRUMADA DE ÁGUA - FORNECIMENTO E INSTALAÇÃO. AF_06/2022 | INHI - INSTALAÇÕES HIDROS SANITÁRIAS |  | UN | 1 | 9.48 | 9.48
Composição Auxiliar | 88267 | SINAPI | ENCANADOR OU BOMBEIRO HIDRÁULICO COM ENCARGOS COMPLEMENTARES | Livro SINAPI: Cálculos e Parâmetros |  | H | 0.0941 | 38.12 | 3.58
Composição Auxiliar | 88248 | SINAPI | AUXILIAR DE ENCANADOR OU BOMBEIRO HIDRÁULICO COM ENCARGOS COMPLEMENTARES | Livro SINAPI: Cálculos e Parâmetros |  | H | 0.0941 | 31.19 | 2.93
Insumo | 00007139 | SINAPI | TE SOLDAVEL, PVC, 90 GRAUS, 25 MM, PARA AGUA FRIA PREDIAL (NBR 5648) | Material |  | UN | 1 | 1.11 | 1.11
Insumo | 00038383 | SINAPI | LIXA D'AGUA EM FOLHA, COR PRETA, GRAO 100 | Material |  | UN | 0.0162 | 2.04 | 0.03
Insumo | 00000122 | SINAPI | ADESIVO PLASTICO PARA PVC, FRASCO COM *850* GR | Material |  | UN | 0.0106 | 76.17 | 0.8
Insumo | 00020083 | SINAPI | SOLUCAO PREPARADORA / LIMPADORA PARA PVC, FRASCO COM 1000 CM3 | Material |  | UN | 0.012 | 86.3 | 1.03
|  |  |  | MO sem LS => | 4.89 | LS => | 0 | MO com LS => | 4.89
|  |  |  | Valor do BDI => | 0 |  | Valor com BDI => |  | 9.48
[6 empty] | Quant. => | 1,00 | Preço Total => | 9.48
4.6.1.4 | Código | Banco | Descrição | Tipo |  | Und | Quant. | Valor Unit | Total
Composição | 94672 | SINAPI | JOELHO 90 GRAUS COM BUCHA DE LATÃO, PVC, SOLDÁVEL, DN 25 MM X 3/4", INSTALADO EM RESERVAÇÃO PREDIAL DE ÁGUA - FORNECIMENTO E INSTALAÇÃO. AF_04/2024 | INHI - INSTALAÇÕES HIDROS SANITÁRIAS |  | UN | 1 | 6.91 | 6.91
Composição Auxiliar | 88267 | SINAPI | ENCANADOR OU BOMBEIRO HIDRÁULICO COM ENCARGOS COMPLEMENTARES | Livro SINAPI: Cálculos e Parâmetros |  | H | 0.0576 | 38.12 | 2.19
Composição Auxiliar | 88248 | SINAPI | AUXILIAR DE ENCANADOR OU BOMBEIRO HIDRÁULICO COM ENCARGOS COMPLEMENTARES | Livro SINAPI: Cálculos e Parâmetros |  | H | 0.0576 | 31.19 | 1.79
Insumo | 00000122 | SINAPI | ADESIVO PLASTICO PARA PVC, FRASCO COM *850* GR | Material |  | UN | 0.0035 | 76.17 | 0.26
Insumo | 00003522 | SINAPI | JOELHO PVC, SOLDAVEL COM ROSCA, 90 GRAUS, 25 MM X 3/4", COR MARROM, PARA AGUA FRIA PREDIAL | Material |  | UN | 1 | 2.25 | 2.25
Insumo | 00003148 | SINAPI | FITA VEDA ROSCA, EM PTFE, ROLO DE 18 MM X 50 M (L X C) | Material |  | UN | 0.0053 | 16.59 | 0.08
Insumo | 00020083 | SINAPI | SOLUCAO PREPARADORA / LIMPADORA PARA PVC, FRASCO COM 1000 CM3 | Material |  | UN | 0.004 | 86.3 | 0.34
|  |  |  | MO sem LS => | 2.98 | LS => | 0 | MO com LS => | 2.98
|  |  |  | Valor do BDI => | 0 |  | Valor com BDI => |  | 6.91
[6 empty] | Quant. => | 2,00 | Preço Total => | 13.82
4.6.1.5 | Código | Banco | Descrição | Tipo |  | Und | Quant. | Valor Unit | Total
Composição | 89429 | SINAPI | ADAPTADOR CURTO COM BOLSA E ROSCA PARA REGISTRO, PVC, SOLDÁVEL, DN 25MM X 3/4, INSTALADO EM RAMAL DE DISTRIBUIÇÃO DE ÁGUA - FORNECIMENTO E INSTALAÇÃO. AF_06/2022 | INHI - INSTALAÇÕES HIDROS SANITÁRIAS |  | UN | 1 | 7.75 | 7.75
Composição Auxiliar | 88248 | SINAPI | AUXILIAR DE ENCANADOR OU BOMBEIRO HIDRÁULICO COM ENCARGOS COMPLEMENTARES | Livro SINAPI: Cálculos e Parâmetros |  | H | 0.0844 | 31.19 | 2.63
Composição Auxiliar | 88267 | SINAPI | ENCANADOR OU BOMBEIRO HIDRÁULICO COM ENCARGOS COMPLEMENTARES | Livro SINAPI: Cálculos e Parâmetros |  | H | 0.0844 | 38.12 | 3.21
Insumo | 00038383 | SINAPI | LIXA D'AGUA EM FOLHA, COR PRETA, GRAO 100 | Material |  | UN | 0.0281 | 2.04 | 0.05
Insumo | 00000065 | SINAPI | ADAPTADOR PVC SOLDAVEL CURTO COM BOLSA E ROSCA, 25 MM X 3/4", PARA AGUA FRIA | Material |  | UN | 1 | 0.82 | 0.82
Insumo | 00000122 | SINAPI | ADESIVO PLASTICO PARA PVC, FRASCO COM *850* GR | Material |  | UN | 0.0059 | 76.17 | 0.44
Insumo | 00020083 | SINAPI | SOLUCAO PREPARADORA / LIMPADORA PARA PVC, FRASCO COM 1000 CM3 | Material |  | UN | 0.007 | 86.3 | 0.6
|  |  |  | MO sem LS => | 4.38 | LS => | 0 | MO com LS => | 4.38
|  |  |  | Valor do BDI => | 0 |  | Valor com BDI => |  | 7.75
[6 empty] | Quant. => | 2,00 | Preço Total => | 15.5
4.6.1.6 | Código | Banco | Descrição | Tipo |  | Und | Quant. | Valor Unit | Total
Composição | 89530 | SINAPI | LUVA DE CORRER, PVC, SOLDÁVEL, DN 25MM, INSTALADO EM PRUMADA DE ÁGUA - FORNECIMENTO E INSTALAÇÃO. AF_06/2022 | INHI - INSTALAÇÕES HIDROS SANITÁRIAS |  | UN | 1 | 15.94 | 15.94
Composição Auxiliar | 88267 | SINAPI | ENCANADOR OU BOMBEIRO HIDRÁULICO COM ENCARGOS COMPLEMENTARES | Livro SINAPI: Cálculos e Parâmetros |  | H | 0.0471 | 38.12 | 1.79
Composição Auxiliar | 88248 | SINAPI | AUXILIAR DE ENCANADOR OU BOMBEIRO HIDRÁULICO COM ENCARGOS COMPLEMENTARES | Livro SINAPI: Cálculos e Parâmetros |  | H | 0.0471 | 31.19 | 1.46
Insumo | 00003873 | SINAPI | LUVA DE CORRER PARA TUBO SOLDAVEL, PVC, 25 MM, PARA AGUA FRIA PREDIAL | Material |  | UN | 1 | 11.44 | 11.44
Insumo | 00038383 | SINAPI | LIXA D'AGUA EM FOLHA, COR PRETA, GRAO 100 | Material |  | UN | 0.0108 | 2.04 | 0.02
Insumo | 00020083 | SINAPI | SOLUCAO PREPARADORA / LIMPADORA PARA PVC, FRASCO COM 1000 CM3 | Material |  | UN | 0.008 | 86.3 | 0.69
Insumo | 00000122 | SINAPI | ADESIVO PLASTICO PARA PVC, FRASCO COM *850* GR | Material |  | UN | 0.0071 | 76.17 | 0.54
|  |  |  | MO sem LS => | 2.44 | LS => | 0 | MO com LS => | 2.44
|  |  |  | Valor do BDI => | 0 |  | Valor com BDI => |  | 15.94
[6 empty] | Quant. => | 2,00 | Preço Total => | 31.88
4.6.1.7 | Código | Banco | Descrição | Tipo |  | Und | Quant. | Valor Unit | Total
Composição | 89987 | SINAPI | REGISTRO DE GAVETA BRUTO, LATÃO, ROSCÁVEL, 3/4", COM ACABAMENTO E CANOPLA CROMADOS - FORNECIMENTO E INSTALAÇÃO. AF_08/2021 | INHI - INSTALAÇÕES HIDROS SANITÁRIAS |  | UN | 1 | 112.39 | 112.39
Composição Auxiliar | 88248 | SINAPI | AUXILIAR DE ENCANADOR OU BOMBEIRO HIDRÁULICO COM ENCARGOS COMPLEMENTARES | Livro SINAPI: Cálculos e Parâmetros |  | H | 0.2212 | 31.19 | 6.89
Composição Auxiliar | 88267 | SINAPI | ENCANADOR OU BOMBEIRO HIDRÁULICO COM ENCARGOS COMPLEMENTARES | Livro SINAPI: Cálculos e Parâmetros |  | H | 0.2212 | 38.12 | 8.43
Insumo | 00003148 | SINAPI | FITA VEDA ROSCA, EM PTFE, ROLO DE 18 MM X 50 M (L X C) | Material |  | UN | 0.0106 | 16.59 | 0.17
Insumo | 00006005 | SINAPI | REGISTRO GAVETA COM ACABAMENTO E CANOPLA CROMADOS, SIMPLES, BITOLA 3/4" | Material |  | UN | 1 | 96.9 | 96.9
|  |  |  | MO sem LS => | 11.51 | LS => | 0 | MO com LS => | 11.51
|  |  |  | Valor do BDI => | 0 |  | Valor com BDI => |  | 112.39
[6 empty] | Quant. => | 1,00 | Preço Total => | 112.39
4.6.1.8 | Código | Banco | Descrição | Tipo |  | Und | Quant. | Valor Unit | Total
Composição | 72135 | SINAPI | ABERTURA/FECHAMENTO RASGO ALVENARIA PARA TUBOS, FECHAMENTO COM ARGAMASSA TRACO 1:1:6 (CIMENTO, CAL E AREIA) | INHI - INSTALAÇÕES HIDROS SANITÁRIAS |  | M | 1 | 9.22 | 9.22
Composição Auxiliar | 88309 | SINAPI | PEDREIRO COM ENCARGOS COMPLEMENTARES | Livro SINAPI: Cálculos e Parâmetros |  | H | 0.005 | 38.86 | 0.19
Composição Auxiliar | 87367 | SINAPI | ARGAMASSA TRAÇO 1:1:6 (EM VOLUME DE CIMENTO, CAL E AREIA MÉDIA ÚMIDA) PARA EMBOÇO/MASSA ÚNICA/ASSENTAMENTO DE ALVENARIA DE VEDAÇÃO, PREPARO MANUAL. AF_08/2019 | Argamassas |  | m³ | 0.002 | 759.92 | 1.51
Composição Auxiliar | 88316 | SINAPI | SERVENTE COM ENCARGOS COMPLEMENTARES | Livro SINAPI: Cálculos e Parâmetros |  | H | 0.25 | 30.08 | 7.52
|  |  |  | MO sem LS => | 5.82 | LS => | 0 | MO com LS => | 5.82
|  |  |  | Valor do BDI => | 0 |  | Valor com BDI => |  | 9.22
[6 empty] | Quant. => | 2,35 | Preço Total => | 21.66
4.6.2 |  |  | REDE ESGOTO | [5 empty] | 1218.38
4.6.2.1 | Código | Banco | Descrição | Tipo |  | Und | Quant. | Valor Unit | Total
Composição | 89711 | SINAPI | TUBO PVC, SERIE NORMAL, ESGOTO PREDIAL, DN 40 MM, FORNECIDO E INSTALADO EM RAMAL DE DESCARGA OU RAMAL DE ESGOTO SANITÁRIO. AF_08/2022 | INHI - INSTALAÇÕES HIDROS SANITÁRIAS |  | M | 1 | 26.94 | 26.94
Composição Auxiliar | 88248 | SINAPI | AUXILIAR DE ENCANADOR OU BOMBEIRO HIDRÁULICO COM ENCARGOS COMPLEMENTARES | Livro SINAPI: Cálculos e Parâmetros |  | H | 0.293 | 31.19 | 9.13
Composição Auxiliar | 88267 | SINAPI | ENCANADOR OU BOMBEIRO HIDRÁULICO COM ENCARGOS COMPLEMENTARES | Livro SINAPI: Cálculos e Parâmetros |  | H | 0.293 | 38.12 | 11.16
Insumo | 00009835 | SINAPI | TUBO PVC SERIE NORMAL, DN 40 MM, PARA ESGOTO PREDIAL (NBR 5688) | Material |  | M | 1.0549 | 6.28 | 6.62
Insumo | 00038383 | SINAPI | LIXA D'AGUA EM FOLHA, COR PRETA, GRAO 100 | Material |  | UN | 0.0163 | 2.04 | 0.03
|  |  |  | MO sem LS => | 15.25 | LS => | 0 | MO com LS => | 15.25
|  |  |  | Valor do BDI => | 0 |  | Valor com BDI => |  | 26.94
[6 empty] | Quant. => | 6,00 | Preço Total => | 161.64
4.6.2.2 | Código | Banco | Descrição | Tipo |  | Und | Quant. | Valor Unit | Total
Composição | 89713 | SINAPI | TUBO PVC, SERIE NORMAL, ESGOTO PREDIAL, DN 75 MM, FORNECIDO E INSTALADO EM RAMAL DE DESCARGA OU RAMAL DE ESGOTO SANITÁRIO. AF_08/2022 | INHI - INSTALAÇÕES HIDROS SANITÁRIAS |  | M | 1 | 40.8 | 40.8
Composição Auxiliar | 88248 | SINAPI | AUXILIAR DE ENCANADOR OU BOMBEIRO HIDRÁULICO COM ENCARGOS COMPLEMENTARES | Livro SINAPI: Cálculos e Parâmetros |  | H | 0.3813 | 31.19 | 11.89
Composição Auxiliar | 88267 | SINAPI | ENCANADOR OU BOMBEIRO HIDRÁULICO COM ENCARGOS COMPLEMENTARES | Livro SINAPI: Cálculos e Parâmetros |  | H | 0.3813 | 38.12 | 14.53
Insumo | 00009837 | SINAPI | TUBO PVC SERIE NORMAL, DN 75 MM, PARA ESGOTO PREDIAL (NBR 5688) | Material |  | M | 1.0549 | 13.6 | 14.34
Insumo | 00038383 | SINAPI | LIXA D'AGUA EM FOLHA, COR PRETA, GRAO 100 | Material |  | UN | 0.0212 | 2.04 | 0.04
|  |  |  | MO sem LS => | 19.84 | LS => | 0 | MO com LS => | 19.84
|  |  |  | Valor do BDI => | 0 |  | Valor com BDI => |  | 40.8
[6 empty] | Quant. => | 6,00 | Preço Total => | 244.8
4.6.2.3 | Código | Banco | Descrição | Tipo |  | Und | Quant. | Valor Unit | Total
Composição | 89731 | SINAPI | JOELHO 90 GRAUS, PVC, SERIE NORMAL, ESGOTO PREDIAL, DN 50 MM, JUNTA ELÁSTICA, FORNECIDO E INSTALADO EM RAMAL DE DESCARGA OU RAMAL DE ESGOTO SANITÁRIO. AF_08/2022 | INHI - INSTALAÇÕES HIDROS SANITÁRIAS |  | UN | 1 | 17.33 | 17.33
Composição Auxiliar | 88267 | SINAPI | ENCANADOR OU BOMBEIRO HIDRÁULICO COM ENCARGOS COMPLEMENTARES | Livro SINAPI: Cálculos e Parâmetros |  | H | 0.1379 | 38.12 | 5.25
Composição Auxiliar | 88248 | SINAPI | AUXILIAR DE ENCANADOR OU BOMBEIRO HIDRÁULICO COM ENCARGOS COMPLEMENTARES | Livro SINAPI: Cálculos e Parâmetros |  | H | 0.1379 | 31.19 | 4.3
Insumo | 00000296 | SINAPI | ANEL BORRACHA PARA TUBO ESGOTO PREDIAL, DN 50 MM (NBR 5688) | Material |  | UN | 2 | 1.63 | 3.26
Insumo | 00020078 | SINAPI | PASTA LUBRIFICANTE PARA TUBOS E CONEXOES COM JUNTA ELASTICA, EMBALAGEM DE *400* GR (USO EM PVC, ACO, POLIETILENO E OUTROS) | Material |  | UN | 0.05 | 31.44 | 1.57
Insumo | 00003526 | SINAPI | JOELHO PVC, SOLDAVEL, PB, 90 GRAUS, DN 50 MM, PARA ESGOTO PREDIAL | Material |  | UN | 1 | 2.95 | 2.95
|  |  |  | MO sem LS => | 7.17 | LS => | 0 | MO com LS => | 7.17
|  |  |  | Valor do BDI => | 0 |  | Valor com BDI => |  | 17.33
[6 empty] | Quant. => | 2,00 | Preço Total => | 34.66
4.6.2.4 | Código | Banco | Descrição | Tipo |  | Und | Quant. | Valor Unit | Total
Composição | 89737 | SINAPI | JOELHO 90 GRAUS, PVC, SERIE NORMAL, ESGOTO PREDIAL, DN 75 MM, JUNTA ELÁSTICA, FORNECIDO E INSTALADO EM RAMAL DE DESCARGA OU RAMAL DE ESGOTO SANITÁRIO. AF_08/2022 | INHI - INSTALAÇÕES HIDROS SANITÁRIAS |  | UN | 1 | 25.29 | 25.29
Composição Auxiliar | 88267 | SINAPI | ENCANADOR OU BOMBEIRO HIDRÁULICO COM ENCARGOS COMPLEMENTARES | Livro SINAPI: Cálculos e Parâmetros |  | H | 0.1652 | 38.12 | 6.29
Composição Auxiliar | 88248 | SINAPI | AUXILIAR DE ENCANADOR OU BOMBEIRO HIDRÁULICO COM ENCARGOS COMPLEMENTARES | Livro SINAPI: Cálculos e Parâmetros |  | H | 0.1652 | 31.19 | 5.15
Insumo | 00020078 | SINAPI | PASTA LUBRIFICANTE PARA TUBOS E CONEXOES COM JUNTA ELASTICA, EMBALAGEM DE *400* GR (USO EM PVC, ACO, POLIETILENO E OUTROS) | Material |  | UN | 0.075 | 31.44 | 2.35
Insumo | 00003509 | SINAPI | JOELHO PVC, SOLDAVEL, PB, 90 GRAUS, DN 75 MM, PARA ESGOTO PREDIAL | Material |  | UN | 1 | 6.7 | 6.7
Insumo | 00000297 | SINAPI | ANEL BORRACHA PARA TUBO ESGOTO PREDIAL, DN 75 MM (NBR 5688) | Material |  | UN | 2 | 2.4 | 4.8
|  |  |  | MO sem LS => | 8.59 | LS => | 0 | MO com LS => | 8.59
|  |  |  | Valor do BDI => | 0 |  | Valor com BDI => |  | 25.29
[6 empty] | Quant. => | 2,00 | Preço Total => | 50.58
4.6.2.5 | Código | Banco | Descrição | Tipo |  | Und | Quant. | Valor Unit | Total
Composição | 89739 | SINAPI | JOELHO 45 GRAUS, PVC, SERIE NORMAL, ESGOTO PREDIAL, DN 75 MM, JUNTA ELÁSTICA, FORNECIDO E INSTALADO EM RAMAL DE DESCARGA OU RAMAL DE ESGOTO SANITÁRIO. AF_08/2022 | INHI - INSTALAÇÕES HIDROS SANITÁRIAS |  | UN | 1 | 26.23 | 26.23
Composição Auxiliar | 88248 | SINAPI | AUXILIAR DE ENCANADOR OU BOMBEIRO HIDRÁULICO COM ENCARGOS COMPLEMENTARES | Livro SINAPI: Cálculos e Parâmetros |  | H | 0.1652 | 31.19 | 5.15
Composição Auxiliar | 88267 | SINAPI | ENCANADOR OU BOMBEIRO HIDRÁULICO COM ENCARGOS COMPLEMENTARES | Livro SINAPI: Cálculos e Parâmetros |  | H | 0.1652 | 38.12 | 6.29
Insumo | 00003519 | SINAPI | JOELHO PVC, SOLDAVEL, PB, 45 GRAUS, DN 75 MM, PARA ESGOTO PREDIAL | Material |  | UN | 1 | 7.64 | 7.64
Insumo | 00020078 | SINAPI | PASTA LUBRIFICANTE PARA TUBOS E CONEXOES COM JUNTA ELASTICA, EMBALAGEM DE *400* GR (USO EM PVC, ACO, POLIETILENO E OUTROS) | Material |  | UN | 0.075 | 31.44 | 2.35
Insumo | 00000297 | SINAPI | ANEL BORRACHA PARA TUBO ESGOTO PREDIAL, DN 75 MM (NBR 5688) | Material |  | UN | 2 | 2.4 | 4.8
|  |  |  | MO sem LS => | 8.59 | LS => | 0 | MO com LS => | 8.59
|  |  |  | Valor do BDI => | 0 |  | Valor com BDI => |  | 26.23
[6 empty] | Quant. => | 1,00 | Preço Total => | 26.23
4.6.2.6 | Código | Banco | Descrição | Tipo |  | Und | Quant. | Valor Unit | Total
Composição | 72775 | SINAPI | JUNCAO PVC ESGOTO 100X75MM - FORNECIMENTO E INSTALACAO | INHI - INSTALAÇÕES HIDROS SANITÁRIAS |  | UN | 1 | 72.87 | 72.87
Composição Auxiliar | 88267 | SINAPI | ENCANADOR OU BOMBEIRO HIDRÁULICO COM ENCARGOS COMPLEMENTARES | Livro SINAPI: Cálculos e Parâmetros |  | H | 0.504 | 38.12 | 19.21
Composição Auxiliar | 88248 | SINAPI | AUXILIAR DE ENCANADOR OU BOMBEIRO HIDRÁULICO COM ENCARGOS COMPLEMENTARES | Livro SINAPI: Cálculos e Parâmetros |  | H | 0.504 | 31.19 | 15.71
Insumo | 00000122 | SINAPI | ADESIVO PLASTICO PARA PVC, FRASCO COM *850* GR | Material |  | UN | 0.0788 | 76.17 | 6
Insumo | 00020083 | SINAPI | SOLUCAO PREPARADORA / LIMPADORA PARA PVC, FRASCO COM 1000 CM3 | Material |  | UN | 0.1 | 86.3 | 8.63
Insumo | 00003660 | SINAPI | JUNCAO SIMPLES DE REDUCAO, PVC, DN 100 X 75 MM, SERIE NORMAL PARA ESGOTO PREDIAL | Material |  | UN | 1 | 23.32 | 23.32
|  |  |  | MO sem LS => | 26.23 | LS => | 0 | MO com LS => | 26.23
|  |  |  | Valor do BDI => | 0 |  | Valor com BDI => |  | 72.87
[6 empty] | Quant. => | 1,00 | Preço Total => | 72.87
4.6.2.7 | Código | Banco | Descrição | Tipo |  | Und | Quant. | Valor Unit | Total
Composição | 89779 | SINAPI | LUVA DE CORRER, PVC, SERIE NORMAL, ESGOTO PREDIAL, DN 100 MM, JUNTA ELÁSTICA, FORNECIDO E INSTALADO EM RAMAL DE DESCARGA OU RAMAL DE ESGOTO SANITÁRIO. AF_08/2022 | INHI - INSTALAÇÕES HIDROS SANITÁRIAS |  | UN | 1 | 36.07 | 36.07
Composição Auxiliar | 88267 | SINAPI | ENCANADOR OU BOMBEIRO HIDRÁULICO COM ENCARGOS COMPLEMENTARES | Livro SINAPI: Cálculos e Parâmetros |  | H | 0.1284 | 38.12 | 4.89
Composição Auxiliar | 88248 | SINAPI | AUXILIAR DE ENCANADOR OU BOMBEIRO HIDRÁULICO COM ENCARGOS COMPLEMENTARES | Livro SINAPI: Cálculos e Parâmetros |  | H | 0.1284 | 31.19 | 4
Insumo | 00003893 | SINAPI | LUVA DE CORRER, PVC, DN 100 MM, PARA ESGOTO PREDIAL | Material |  | UN | 1 | 17.79 | 17.79
Insumo | 00020078 | SINAPI | PASTA LUBRIFICANTE PARA TUBOS E CONEXOES COM JUNTA ELASTICA, EMBALAGEM DE *400* GR (USO EM PVC, ACO, POLIETILENO E OUTROS) | Material |  | UN | 0.115 | 31.44 | 3.61
Insumo | 00000301 | SINAPI | ANEL BORRACHA PARA TUBO ESGOTO PREDIAL, DN 100 MM (NBR 5688) | Material |  | UN | 2 | 2.89 | 5.78
|  |  |  | MO sem LS => | 6.67 | LS => | 0 | MO com LS => | 6.67
|  |  |  | Valor do BDI => | 0 |  | Valor com BDI => |  | 36.07
[6 empty] | Quant. => | 2,00 | Preço Total => | 72.14
4.6.2.8 | Código | Banco | Descrição | Tipo |  | Und | Quant. | Valor Unit | Total
Composição | 89753 | SINAPI | LUVA SIMPLES, PVC, SERIE NORMAL, ESGOTO PREDIAL, DN 50 MM, JUNTA ELÁSTICA, FORNECIDO E INSTALADO EM RAMAL DE DESCARGA OU RAMAL DE ESGOTO SANITÁRIO. AF_08/2022 | INHI - INSTALAÇÕES HIDROS SANITÁRIAS |  | UN | 1 | 11.11 | 11.11
Composição Auxiliar | 88248 | SINAPI | AUXILIAR DE ENCANADOR OU BOMBEIRO HIDRÁULICO COM ENCARGOS COMPLEMENTARES | Livro SINAPI: Cálculos e Parâmetros |  | H | 0.0919 | 31.19 | 2.86
Composição Auxiliar | 88267 | SINAPI | ENCANADOR OU BOMBEIRO HIDRÁULICO COM ENCARGOS COMPLEMENTARES | Livro SINAPI: Cálculos e Parâmetros |  | H | 0.0919 | 38.12 | 3.5
Insumo | 00000122 | SINAPI | ADESIVO PLASTICO PARA PVC, FRASCO COM *850* GR | Material |  | UN | 0.0073 | 76.17 | 0.55
Insumo | 00003875 | SINAPI | LUVA SIMPLES, PVC, SOLDAVEL, DN 50 MM, SERIE NORMAL, PARA ESGOTO PREDIAL | Material |  | UN | 1 | 3.19 | 3.19
Insumo | 00020083 | SINAPI | SOLUCAO PREPARADORA / LIMPADORA PARA PVC, FRASCO COM 1000 CM3 | Material |  | UN | 0.011 | 86.3 | 0.94
Insumo | 00038383 | SINAPI | LIXA D'AGUA EM FOLHA, COR PRETA, GRAO 100 | Material |  | UN | 0.039 | 2.04 | 0.07
|  |  |  | MO sem LS => | 4.78 | LS => | 0 | MO com LS => | 4.78
|  |  |  | Valor do BDI => | 0 |  | Valor com BDI => |  | 11.11
[6 empty] | Quant. => | 5,00 | Preço Total => | 55.55
4.6.2.9 | Código | Banco | Descrição | Tipo |  | Und | Quant. | Valor Unit | Total
Composição | 89774 | SINAPI | LUVA SIMPLES, PVC, SERIE NORMAL, ESGOTO PREDIAL, DN 75 MM, JUNTA ELÁSTICA, FORNECIDO E INSTALADO EM RAMAL DE DESCARGA OU RAMAL DE ESGOTO SANITÁRIO. AF_08/2022 | INHI - INSTALAÇÕES HIDROS SANITÁRIAS |  | UN | 1 | 17.7 | 17.7
Composição Auxiliar | 88248 | SINAPI | AUXILIAR DE ENCANADOR OU BOMBEIRO HIDRÁULICO COM ENCARGOS COMPLEMENTARES | Livro SINAPI: Cálculos e Parâmetros |  | H | 0.1102 | 31.19 | 3.43
Composição Auxiliar | 88267 | SINAPI | ENCANADOR OU BOMBEIRO HIDRÁULICO COM ENCARGOS COMPLEMENTARES | Livro SINAPI: Cálculos e Parâmetros |  | H | 0.1102 | 38.12 | 4.2
Insumo | 00020083 | SINAPI | SOLUCAO PREPARADORA / LIMPADORA PARA PVC, FRASCO COM 1000 CM3 | Material |  | UN | 0.026 | 86.3 | 2.24
Insumo | 00000122 | SINAPI | ADESIVO PLASTICO PARA PVC, FRASCO COM *850* GR | Material |  | UN | 0.0167 | 76.17 | 1.27
Insumo | 00003898 | SINAPI | LUVA SIMPLES, PVC, SOLDAVEL, DN 75 MM, SERIE NORMAL, PARA ESGOTO PREDIAL | Material |  | UN | 1 | 6.47 | 6.47
Insumo | 00038383 | SINAPI | LIXA D'AGUA EM FOLHA, COR PRETA, GRAO 100 | Material |  | UN | 0.046 | 2.04 | 0.09
|  |  |  | MO sem LS => | 5.72 | LS => | 0 | MO com LS => | 5.72
|  |  |  | Valor do BDI => | 0 |  | Valor com BDI => |  | 17.7
[6 empty] | Quant. => | 3,00 | Preço Total => | 53.1
4.6.2.10 | Código | Banco | Descrição | Tipo |  | Und | Quant. | Valor Unit | Total
Composição | 89753 | SINAPI | LUVA SIMPLES, PVC, SERIE NORMAL, ESGOTO PREDIAL, DN 50 MM, JUNTA ELÁSTICA, FORNECIDO E INSTALADO EM RAMAL DE DESCARGA OU RAMAL DE ESGOTO SANITÁRIO. AF_08/2022 | INHI - INSTALAÇÕES HIDROS SANITÁRIAS |  | UN | 1 | 11.11 | 11.11
Composição Auxiliar | 88248 | SINAPI | AUXILIAR DE ENCANADOR OU BOMBEIRO HIDRÁULICO COM ENCARGOS COMPLEMENTARES | Livro SINAPI: Cálculos e Parâmetros |  | H | 0.0919 | 31.19 | 2.86
Composição Auxiliar | 88267 | SINAPI | ENCANADOR OU BOMBEIRO HIDRÁULICO COM ENCARGOS COMPLEMENTARES | Livro SINAPI: Cálculos e Parâmetros |  | H | 0.0919 | 38.12 | 3.5
Insumo | 00000122 | SINAPI | ADESIVO PLASTICO PARA PVC, FRASCO COM *850* GR | Material |  | UN | 0.0073 | 76.17 | 0.55
Insumo | 00003875 | SINAPI | LUVA SIMPLES, PVC, SOLDAVEL, DN 50 MM, SERIE NORMAL, PARA ESGOTO PREDIAL | Material |  | UN | 1 | 3.19 | 3.19
Insumo | 00020083 | SINAPI | SOLUCAO PREPARADORA / LIMPADORA PARA PVC, FRASCO COM 1000 CM3 | Material |  | UN | 0.011 | 86.3 | 0.94
Insumo | 00038383 | SINAPI | LIXA D'AGUA EM FOLHA, COR PRETA, GRAO 100 | Material |  | UN | 0.039 | 2.04 | 0.07
|  |  |  | MO sem LS => | 4.78 | LS => | 0 | MO com LS => | 4.78
|  |  |  | Valor do BDI => | 0 |  | Valor com BDI => |  | 11.11
[6 empty] | Quant. => | 1,00 | Preço Total => | 11.11
4.6.2.11 | Código | Banco | Descrição | Tipo |  | Und | Quant. | Valor Unit | Total
Composição | 98110 | SINAPI | CAIXA DE GORDURA PEQUENA (CAPACIDADE: 19 L), CIRCULAR, EM PVC, DIÂMETRO INTERNO= 0,3 M. AF_12/2020 | INHI - INSTALAÇÕES HIDROS SANITÁRIAS |  | UN | 1 | 390.56 | 390.56
Composição Auxiliar | 88309 | SINAPI | PEDREIRO COM ENCARGOS COMPLEMENTARES | Livro SINAPI: Cálculos e Parâmetros |  | H | 0.284 | 38.86 | 11.03
Composição Auxiliar | 101618 | SINAPI | PREPARO DE FUNDO DE VALA COM LARGURA MENOR QUE 1,5 M, COM CAMADA DE AREIA, LANÇAMENTO MANUAL. AF_08/2020 | MOVT - MOVIMENTO DE TERRA |  | m³ | 0.0141 | 306.59 | 4.32
Composição Auxiliar | 88316 | SINAPI | SERVENTE COM ENCARGOS COMPLEMENTARES | Livro SINAPI: Cálculos e Parâmetros |  | H | 0.2231 | 30.08 | 6.71
Insumo | 00035277 | SINAPI | CAIXA DE GORDURA EM PVC, DIAMETRO MINIMO 300 MM, DIAMETRO DE SAIDA 100 MM, CAPACIDADE APROXIMADA 18 LITROS, COM TAMPA E CESTO | Material |  | UN | 1 | 368.5 | 368.5
|  |  |  | MO sem LS => | 14.85 | LS => | 0 | MO com LS => | 14.85
|  |  |  | Valor do BDI => | 0 |  | Valor com BDI => |  | 390.56
[6 empty] | Quant. => | 1,00 | Preço Total => | 390.56
4.6.2.12 | Código | Banco | Descrição | Tipo |  | Und | Quant. | Valor Unit | Total
Composição | 86883 | SINAPI | SIFÃO DO TIPO FLEXÍVEL EM PVC 1 X 1.1/2 - FORNECIMENTO E INSTALAÇÃO. AF_01/2020 | INHI - INSTALAÇÕES HIDROS SANITÁRIAS |  | UN | 1 | 13.06 | 13.06
Composição Auxiliar | 88267 | SINAPI | ENCANADOR OU BOMBEIRO HIDRÁULICO COM ENCARGOS COMPLEMENTARES | Livro SINAPI: Cálculos e Parâmetros |  | H | 0.0845 | 38.12 | 3.22
Composição Auxiliar | 88316 | SINAPI | SERVENTE COM ENCARGOS COMPLEMENTARES | Livro SINAPI: Cálculos e Parâmetros |  | H | 0.0266 | 30.08 | 0.8
Insumo | 00044945 | SINAPI | SIFAO / TUBO SINFONADO EXTENSIVEL/SANFONADO, UNIVERSAL/ SIMPLES, ENTRE *50 A 70* CM, DE PLASTICO BRANCO | Material |  | UN | 1 | 8.9 | 8.9
Insumo | 00003146 | SINAPI | FITA VEDA ROSCA, EM PTFE, ROLO DE 18 MM X 10 M (L X C) | Material |  | UN | 0.0332 | 4.5 | 0.14
|  |  |  | MO sem LS => | 3.04 | LS => | 0 | MO com LS => | 3.04
|  |  |  | Valor do BDI => | 0 |  | Valor com BDI => |  | 13.06
[6 empty] | Quant. => | 1,00 | Preço Total => | 13.06
4.6.2.13 | Código | Banco | Descrição | Tipo |  | Und | Quant. | Valor Unit | Total
Composição | 86880 | SINAPI | VÁLVULA EM PLÁSTICO CROMADO TIPO AMERICANA 3.1/2" X 1.1/2" SEM ADAPTADOR PARA PIA - FORNECIMENTO E INSTALAÇÃO. AF_01/2020 | INHI - INSTALAÇÕES HIDROS SANITÁRIAS |  | UN | 1 | 27.47 | 27.47
Composição Auxiliar | 88316 | SINAPI | SERVENTE COM ENCARGOS COMPLEMENTARES | Livro SINAPI: Cálculos e Parâmetros |  | H | 0.0388 | 30.08 | 1.16
Composição Auxiliar | 88267 | SINAPI | ENCANADOR OU BOMBEIRO HIDRÁULICO COM ENCARGOS COMPLEMENTARES | Livro SINAPI: Cálculos e Parâmetros |  | H | 0.1232 | 38.12 | 4.69
Insumo | 00006155 | SINAPI | VALVULA EM PLASTICO CROMADO TIPO AMERICANA PARA PIA DE COZINHA 3.1/2" X 1.1/2", SEM ADAPTADOR | Material |  | UN | 1 | 21.41 | 21.41
Insumo | 00003146 | SINAPI | FITA VEDA ROSCA, EM PTFE, ROLO DE 18 MM X 10 M (L X C) | Material |  | UN | 0.048 | 4.5 | 0.21
|  |  |  | MO sem LS => | 4.44 | LS => | 0 | MO com LS => | 4.44
|  |  |  | Valor do BDI => | 0 |  | Valor com BDI => |  | 27.47
[6 empty] | Quant. => | 1,00 | Preço Total => | 27.47
4.6.2.14 | Código | Banco | Descrição | Tipo |  | Und | Quant. | Valor Unit | Total
Composição | 72135 | SINAPI | ABERTURA/FECHAMENTO RASGO ALVENARIA PARA TUBOS, FECHAMENTO COM ARGAMASSA TRACO 1:1:6 (CIMENTO, CAL E AREIA) | INHI - INSTALAÇÕES HIDROS SANITÁRIAS |  | M | 1 | 9.22 | 9.22
Composição Auxiliar | 88309 | SINAPI | PEDREIRO COM ENCARGOS COMPLEMENTARES | Livro SINAPI: Cálculos e Parâmetros |  | H | 0.005 | 38.86 | 0.19
Composição Auxiliar | 87367 | SINAPI | ARGAMASSA TRAÇO 1:1:6 (EM VOLUME DE CIMENTO, CAL E AREIA MÉDIA ÚMIDA) PARA EMBOÇO/MASSA ÚNICA/ASSENTAMENTO DE ALVENARIA DE VEDAÇÃO, PREPARO MANUAL. AF_08/2019 | Argamassas |  | m³ | 0.002 | 759.92 | 1.51
Composição Auxiliar | 88316 | SINAPI | SERVENTE COM ENCARGOS COMPLEMENTARES | Livro SINAPI: Cálculos e Parâmetros |  | H | 0.25 | 30.08 | 7.52
|  |  |  | MO sem LS => | 5.82 | LS => | 0 | MO com LS => | 5.82
|  |  |  | Valor do BDI => | 0 |  | Valor com BDI => |  | 9.22
[6 empty] | Quant. => | 0,50 | Preço Total => | 4.61
4.6.3 |  |  | REDE DRENO AR CONDICIONADO | [5 empty] | 2328.98
4.6.3.1 | Código | Banco | Descrição | Tipo |  | Und | Quant. | Valor Unit | Total
Composição | 89447 | SINAPI | TUBO, PVC, SOLDÁVEL, DE 32MM, INSTALADO EM PRUMADA DE ÁGUA - FORNECIMENTO E INSTALAÇÃO. AF_06/2022 | INHI - INSTALAÇÕES HIDROS SANITÁRIAS |  | M | 1 | 10.34 | 10.34
Composição Auxiliar | 88248 | SINAPI | AUXILIAR DE ENCANADOR OU BOMBEIRO HIDRÁULICO COM ENCARGOS COMPLEMENTARES | Livro SINAPI: Cálculos e Parâmetros |  | H | 0.0235 | 31.19 | 0.73
Composição Auxiliar | 88267 | SINAPI | ENCANADOR OU BOMBEIRO HIDRÁULICO COM ENCARGOS COMPLEMENTARES | Livro SINAPI: Cálculos e Parâmetros |  | H | 0.0235 | 38.12 | 0.89
Insumo | 00038383 | SINAPI | LIXA D'AGUA EM FOLHA, COR PRETA, GRAO 100 | Material |  | UN | 0.0055 | 2.04 | 0.01
Insumo | 00009869 | SINAPI | TUBO PVC, SOLDAVEL, DE 32 MM, AGUA FRIA (NBR-5648) | Material |  | M | 1.0493 | 8.31 | 8.71
|  |  |  | MO sem LS => | 1.22 | LS => | 0 | MO com LS => | 1.22
|  |  |  | Valor do BDI => | 0 |  | Valor com BDI => |  | 10.34
[6 empty] | Quant. => | 36,00 | Preço Total => | 372.24
4.6.3.2 | Código | Banco | Descrição | Tipo |  | Und | Quant. | Valor Unit | Total
Composição | 89448 | SINAPI | TUBO, PVC, SOLDÁVEL, DE 40MM, INSTALADO EM PRUMADA DE ÁGUA - FORNECIMENTO E INSTALAÇÃO. AF_06/2022 | INHI - INSTALAÇÕES HIDROS SANITÁRIAS |  | M | 1 | 15.64 | 15.64
Composição Auxiliar | 88248 | SINAPI | AUXILIAR DE ENCANADOR OU BOMBEIRO HIDRÁULICO COM ENCARGOS COMPLEMENTARES | Livro SINAPI: Cálculos e Parâmetros |  | H | 0.0282 | 31.19 | 0.87
Composição Auxiliar | 88267 | SINAPI | ENCANADOR OU BOMBEIRO HIDRÁULICO COM ENCARGOS COMPLEMENTARES | Livro SINAPI: Cálculos e Parâmetros |  | H | 0.0282 | 38.12 | 1.07
Insumo | 00009874 | SINAPI | TUBO PVC, SOLDAVEL, DE 40 MM, AGUA FRIA (NBR-5648) | Material |  | M | 1.0493 | 13.05 | 13.69
Insumo | 00038383 | SINAPI | LIXA D'AGUA EM FOLHA, COR PRETA, GRAO 100 | Material |  | UN | 0.0066 | 2.04 | 0.01
|  |  |  | MO sem LS => | 1.46 | LS => | 0 | MO com LS => | 1.46
|  |  |  | Valor do BDI => | 0 |  | Valor com BDI => |  | 15.64
[6 empty] | Quant. => | 36,00 | Preço Total => | 563.04
4.6.3.3 | Código | Banco | Descrição | Tipo |  | Und | Quant. | Valor Unit | Total
Composição | 104352 | SINAPI | TE, PVC, SÉRIE NORMAL, ESGOTO PREDIAL, DN 100 X 50 MM, JUNTA ELÁSTICA, FORNECIDO E INSTALADO EM PRUMADA DE ESGOTO SANITÁRIO OU VENTILAÇÃO. AF_08/2022 | INHI - INSTALAÇÕES HIDROS SANITÁRIAS |  | UN | 1 | 42.64 | 42.64
Composição Auxiliar | 88267 | SINAPI | ENCANADOR OU BOMBEIRO HIDRÁULICO COM ENCARGOS COMPLEMENTARES | Livro SINAPI: Cálculos e Parâmetros |  | H | 0.2083 | 38.12 | 7.94
Composição Auxiliar | 88248 | SINAPI | AUXILIAR DE ENCANADOR OU BOMBEIRO HIDRÁULICO COM ENCARGOS COMPLEMENTARES | Livro SINAPI: Cálculos e Parâmetros |  | H | 0.2083 | 31.19 | 6.49
Insumo | 00000296 | SINAPI | ANEL BORRACHA PARA TUBO ESGOTO PREDIAL, DN 50 MM (NBR 5688) | Material |  | UN | 1 | 1.63 | 1.63
Insumo | 00020078 | SINAPI | PASTA LUBRIFICANTE PARA TUBOS E CONEXOES COM JUNTA ELASTICA, EMBALAGEM DE *400* GR (USO EM PVC, ACO, POLIETILENO E OUTROS) | Material |  | UN | 0.14 | 31.44 | 4.4
Insumo | 00011655 | SINAPI | TE SANITARIO DE REDUCAO, PVC, DN 100 X 50 MM, SERIE NORMAL, PARA ESGOTO PREDIAL | Material |  | UN | 1 | 16.4 | 16.4
Insumo | 00000301 | SINAPI | ANEL BORRACHA PARA TUBO ESGOTO PREDIAL, DN 100 MM (NBR 5688) | Material |  | UN | 2 | 2.89 | 5.78
|  |  |  | MO sem LS => | 10.83 | LS => | 0 | MO com LS => | 10.83
|  |  |  | Valor do BDI => | 0 |  | Valor com BDI => |  | 42.64
[6 empty] | Quant. => | 3,00 | Preço Total => | 127.92
4.6.3.4 | Código | Banco | Descrição | Tipo |  | Und | Quant. | Valor Unit | Total
Composição | 104341 | SINAPI | BUCHA DE REDUÇÃO LONGA, PVC, SÉRIE NORMAL, ESGOTO PREDIAL, DN 50 X 40 MM, JUNTA SOLDÁVEL E ELÁSTICA, FORNECIDO E INSTALADO EM RAMAL DE DESCARGA OU RAMAL DE ESGOTO SANITÁRIO. AF_08/2022 | INHI - INSTALAÇÕES HIDROS SANITÁRIAS |  | UN | 1 | 12.51 | 12.51
Composição Auxiliar | 88267 | SINAPI | ENCANADOR OU BOMBEIRO HIDRÁULICO COM ENCARGOS COMPLEMENTARES | Livro SINAPI: Cálculos e Parâmetros |  | H | 0.08825 | 38.12 | 3.36
Composição Auxiliar | 88248 | SINAPI | AUXILIAR DE ENCANADOR OU BOMBEIRO HIDRÁULICO COM ENCARGOS COMPLEMENTARES | Livro SINAPI: Cálculos e Parâmetros |  | H | 0.08825 | 31.19 | 2.75
Insumo | 00000122 | SINAPI | ADESIVO PLASTICO PARA PVC, FRASCO COM *850* GR | Material |  | UN | 0.0049 | 76.17 | 0.37
Insumo | 00038383 | SINAPI | LIXA D'AGUA EM FOLHA, COR PRETA, GRAO 100 | Material |  | UN | 0.0074 | 2.04 | 0.01
Insumo | 00000296 | SINAPI | ANEL BORRACHA PARA TUBO ESGOTO PREDIAL, DN 50 MM (NBR 5688) | Material |  | UN | 1 | 1.63 | 1.63
Insumo | 00020078 | SINAPI | PASTA LUBRIFICANTE PARA TUBOS E CONEXOES COM JUNTA ELASTICA, EMBALAGEM DE *400* GR (USO EM PVC, ACO, POLIETILENO E OUTROS) | Material |  | UN | 0.025 | 31.44 | 0.78
Insumo | 00020086 | SINAPI | BUCHA DE REDUCAO DE PVC, SOLDAVEL, LONGA, 50 X 40 MM, PARA ESGOTO PREDIAL | Material |  | UN | 1 | 2.97 | 2.97
Insumo | 00020083 | SINAPI | SOLUCAO PREPARADORA / LIMPADORA PARA PVC, FRASCO COM 1000 CM3 | Material |  | UN | 0.0075 | 86.3 | 0.64
|  |  |  | MO sem LS => | 4.59 | LS => | 0 | MO com LS => | 4.59
|  |  |  | Valor do BDI => | 0 |  | Valor com BDI => |  | 12.51
[6 empty] | Quant. => | 3,00 | Preço Total => | 37.53
4.6.3.5 | Código | Banco | Descrição | Tipo |  | Und | Quant. | Valor Unit | Total
Composição | 105233 | SINAPI | BUCHA DE REDUÇÃO PVC, SOLDÁVEL, LONGA, DN 40 X 25 MM, INSTALADO EM RESERVAÇÃO PREDIAL DE ÁGUA - FORNECIMENTO E INSTALAÇÃO. AF_04/2024 | INHI |  | UN | 1 | 8.69 | 8.69
Composição Auxiliar | 88267 | SINAPI | ENCANADOR OU BOMBEIRO HIDRÁULICO COM ENCARGOS COMPLEMENTARES | Livro SINAPI: Cálculos e Parâmetros |  | H | 0.0527 | 38.12 | 2
Composição Auxiliar | 88248 | SINAPI | AUXILIAR DE ENCANADOR OU BOMBEIRO HIDRÁULICO COM ENCARGOS COMPLEMENTARES | Livro SINAPI: Cálculos e Parâmetros |  | H | 0.0527 | 31.19 | 1.64
Insumo | 00020083 | SINAPI | SOLUCAO PREPARADORA / LIMPADORA PARA PVC, FRASCO COM 1000 CM3 | Material |  | UN | 0.011 | 86.3 | 0.94
Insumo | 00000834 | SINAPI | BUCHA DE REDUCAO DE PVC, SOLDAVEL, LONGA, COM 40 X 25 MM, PARA AGUA FRIA PREDIAL | Material |  | UN | 1 | 3.38 | 3.38
Insumo | 00000122 | SINAPI | ADESIVO PLASTICO PARA PVC, FRASCO COM *850* GR | Material |  | UN | 0.0095 | 76.17 | 0.72
Insumo | 00038383 | SINAPI | LIXA D'AGUA EM FOLHA, COR PRETA, GRAO 100 | Material |  | UN | 0.0088 | 2.04 | 0.01
|  |  |  | MO sem LS => | 2.73 | LS => | 0 | MO com LS => | 2.73
|  |  |  | Valor do BDI => | 0 |  | Valor com BDI => |  | 8.69
[6 empty] | Quant. => | 5,00 | Preço Total => | 43.45
4.6.3.6 | Código | Banco | Descrição | Tipo |  | Und | Quant. | Valor Unit | Total
Composição | 89779 | SINAPI | LUVA DE CORRER, PVC, SERIE NORMAL, ESGOTO PREDIAL, DN 100 MM, JUNTA ELÁSTICA, FORNECIDO E INSTALADO EM RAMAL DE DESCARGA OU RAMAL DE ESGOTO SANITÁRIO. AF_08/2022 | INHI - INSTALAÇÕES HIDROS SANITÁRIAS |  | UN | 1 | 36.07 | 36.07
Composição Auxiliar | 88267 | SINAPI | ENCANADOR OU BOMBEIRO HIDRÁULICO COM ENCARGOS COMPLEMENTARES | Livro SINAPI: Cálculos e Parâmetros |  | H | 0.1284 | 38.12 | 4.89
Composição Auxiliar | 88248 | SINAPI | AUXILIAR DE ENCANADOR OU BOMBEIRO HIDRÁULICO COM ENCARGOS COMPLEMENTARES | Livro SINAPI: Cálculos e Parâmetros |  | H | 0.1284 | 31.19 | 4
Insumo | 00003893 | SINAPI | LUVA DE CORRER, PVC, DN 100 MM, PARA ESGOTO PREDIAL | Material |  | UN | 1 | 17.79 | 17.79
Insumo | 00020078 | SINAPI | PASTA LUBRIFICANTE PARA TUBOS E CONEXOES COM JUNTA ELASTICA, EMBALAGEM DE *400* GR (USO EM PVC, ACO, POLIETILENO E OUTROS) | Material |  | UN | 0.115 | 31.44 | 3.61
Insumo | 00000301 | SINAPI | ANEL BORRACHA PARA TUBO ESGOTO PREDIAL, DN 100 MM (NBR 5688) | Material |  | UN | 2 | 2.89 | 5.78
|  |  |  | MO sem LS => | 6.67 | LS => | 0 | MO com LS => | 6.67
|  |  |  | Valor do BDI => | 0 |  | Valor com BDI => |  | 36.07
[6 empty] | Quant. => | 3,00 | Preço Total => | 108.21
4.6.3.7 | Código | Banco | Descrição | Tipo |  | Und | Quant. | Valor Unit | Total
Composição | 89778 | SINAPI | LUVA SIMPLES, PVC, SERIE NORMAL, ESGOTO PREDIAL, DN 100 MM, JUNTA ELÁSTICA, FORNECIDO E INSTALADO EM RAMAL DE DESCARGA OU RAMAL DE ESGOTO SANITÁRIO. AF_08/2022 | INHI - INSTALAÇÕES HIDROS SANITÁRIAS |  | UN | 1 | 20.53 | 20.53
Composição Auxiliar | 88267 | SINAPI | ENCANADOR OU BOMBEIRO HIDRÁULICO COM ENCARGOS COMPLEMENTARES | Livro SINAPI: Cálculos e Parâmetros |  | H | 0.1284 | 38.12 | 4.89
Composição Auxiliar | 88248 | SINAPI | AUXILIAR DE ENCANADOR OU BOMBEIRO HIDRÁULICO COM ENCARGOS COMPLEMENTARES | Livro SINAPI: Cálculos e Parâmetros |  | H | 0.1284 | 31.19 | 4
Insumo | 00000122 | SINAPI | ADESIVO PLASTICO PARA PVC, FRASCO COM *850* GR | Material |  | UN | 0.0245 | 76.17 | 1.86
Insumo | 00020083 | SINAPI | SOLUCAO PREPARADORA / LIMPADORA PARA PVC, FRASCO COM 1000 CM3 | Material |  | UN | 0.04 | 86.3 | 3.45
Insumo | 00003899 | SINAPI | LUVA SIMPLES, PVC, SOLDAVEL, DN 100 MM, SERIE NORMAL, PARA ESGOTO PREDIAL | Material |  | UN | 1 | 6.32 | 6.32
Insumo | 00038383 | SINAPI | LIXA D'AGUA EM FOLHA, COR PRETA, GRAO 100 | Material |  | UN | 0.0054 | 2.04 | 0.01
|  |  |  | MO sem LS => | 6.67 | LS => | 0 | MO com LS => | 6.67
|  |  |  | Valor do BDI => | 0 |  | Valor com BDI => |  | 20.53
[6 empty] | Quant. => | 3,00 | Preço Total => | 61.59
4.6.3.8 | Código | Banco | Descrição | Tipo |  | Und | Quant. | Valor Unit | Total
Composição | 89492 | SINAPI | JOELHO 90 GRAUS, PVC, SOLDÁVEL, DN 32MM, INSTALADO EM PRUMADA DE ÁGUA - FORNECIMENTO E INSTALAÇÃO. AF_06/2022 | INHI - INSTALAÇÕES HIDROS SANITÁRIAS |  | UN | 1 | 9.86 | 9.86
Composição Auxiliar | 88248 | SINAPI | AUXILIAR DE ENCANADOR OU BOMBEIRO HIDRÁULICO COM ENCARGOS COMPLEMENTARES | Livro SINAPI: Cálculos e Parâmetros |  | H | 0.0859 | 31.19 | 2.67
Composição Auxiliar | 88267 | SINAPI | ENCANADOR OU BOMBEIRO HIDRÁULICO COM ENCARGOS COMPLEMENTARES | Livro SINAPI: Cálculos e Parâmetros |  | H | 0.0859 | 38.12 | 3.27
Insumo | 00000122 | SINAPI | ADESIVO PLASTICO PARA PVC, FRASCO COM *850* GR | Material |  | UN | 0.0094 | 76.17 | 0.71
Insumo | 00038383 | SINAPI | LIXA D'AGUA EM FOLHA, COR PRETA, GRAO 100 | Material |  | UN | 0.0131 | 2.04 | 0.02
Insumo | 00020083 | SINAPI | SOLUCAO PREPARADORA / LIMPADORA PARA PVC, FRASCO COM 1000 CM3 | Material |  | UN | 0.011 | 86.3 | 0.94
Insumo | 00003536 | SINAPI | JOELHO PVC, SOLDAVEL, 90 GRAUS, 32 MM, COR MARROM, PARA AGUA FRIA PREDIAL | Material |  | UN | 1 | 2.25 | 2.25
|  |  |  | MO sem LS => | 4.46 | LS => | 0 | MO com LS => | 4.46
|  |  |  | Valor do BDI => | 0 |  | Valor com BDI => |  | 9.86
[6 empty] | Quant. => | 47,00 | Preço Total => | 463.42
4.6.3.9 | Código | Banco | Descrição | Tipo |  | Und | Quant. | Valor Unit | Total
Composição | 89497 | SINAPI | JOELHO 90 GRAUS, PVC, SOLDÁVEL, DN 40MM, INSTALADO EM PRUMADA DE ÁGUA - FORNECIMENTO E INSTALAÇÃO. AF_06/2022 | INHI - INSTALAÇÕES HIDROS SANITÁRIAS |  | UN | 1 | 14.84 | 14.84
Composição Auxiliar | 88267 | SINAPI | ENCANADOR OU BOMBEIRO HIDRÁULICO COM ENCARGOS COMPLEMENTARES | Livro SINAPI: Cálculos e Parâmetros |  | H | 0.1047 | 38.12 | 3.99
Composição Auxiliar | 88248 | SINAPI | AUXILIAR DE ENCANADOR OU BOMBEIRO HIDRÁULICO COM ENCARGOS COMPLEMENTARES | Livro SINAPI: Cálculos e Parâmetros |  | H | 0.1047 | 31.19 | 3.26
Insumo | 00000122 | SINAPI | ADESIVO PLASTICO PARA PVC, FRASCO COM *850* GR | Material |  | UN | 0.0118 | 76.17 | 0.89
Insumo | 00020083 | SINAPI | SOLUCAO PREPARADORA / LIMPADORA PARA PVC, FRASCO COM 1000 CM3 | Material |  | UN | 0.014 | 86.3 | 1.2
Insumo | 00038383 | SINAPI | LIXA D'AGUA EM FOLHA, COR PRETA, GRAO 100 | Material |  | UN | 0.0157 | 2.04 | 0.03
Insumo | 00003535 | SINAPI | JOELHO PVC, SOLDAVEL, 90 GRAUS, 40 MM, COR MARROM, PARA AGUA FRIA PREDIAL | Material |  | UN | 1 | 5.47 | 5.47
|  |  |  | MO sem LS => | 5.44 | LS => | 0 | MO com LS => | 5.44
|  |  |  | Valor do BDI => | 0 |  | Valor com BDI => |  | 14.84
[6 empty] | Quant. => | 6,00 | Preço Total => | 89.04
4.6.3.10 | Código | Banco | Descrição | Tipo |  | Und | Quant. | Valor Unit | Total
Composição | 89485 | SINAPI | JOELHO 45 GRAUS, PVC, SOLDÁVEL, DN 25MM, INSTALADO EM PRUMADA DE ÁGUA - FORNECIMENTO E INSTALAÇÃO. AF_06/2022 | INHI - INSTALAÇÕES HIDROS SANITÁRIAS |  | UN | 1 | 7.53 | 7.53
Composição Auxiliar | 88267 | SINAPI | ENCANADOR OU BOMBEIRO HIDRÁULICO COM ENCARGOS COMPLEMENTARES | Livro SINAPI: Cálculos e Parâmetros |  | H | 0.0706 | 38.12 | 2.69
Composição Auxiliar | 88248 | SINAPI | AUXILIAR DE ENCANADOR OU BOMBEIRO HIDRÁULICO COM ENCARGOS COMPLEMENTARES | Livro SINAPI: Cálculos e Parâmetros |  | H | 0.0706 | 31.19 | 2.2
Insumo | 00000122 | SINAPI | ADESIVO PLASTICO PARA PVC, FRASCO COM *850* GR | Material |  | UN | 0.0071 | 76.17 | 0.54
Insumo | 00003500 | SINAPI | JOELHO, PVC SOLDAVEL, 45 GRAUS, 25 MM, COR MARROM, PARA AGUA FRIA PREDIAL | Material |  | UN | 1 | 1.39 | 1.39
Insumo | 00038383 | SINAPI | LIXA D'AGUA EM FOLHA, COR PRETA, GRAO 100 | Material |  | UN | 0.0108 | 2.04 | 0.02
Insumo | 00020083 | SINAPI | SOLUCAO PREPARADORA / LIMPADORA PARA PVC, FRASCO COM 1000 CM3 | Material |  | UN | 0.008 | 86.3 | 0.69
|  |  |  | MO sem LS => | 3.67 | LS => | 0 | MO com LS => | 3.67
|  |  |  | Valor do BDI => | 0 |  | Valor com BDI => |  | 7.53
[6 empty] | Quant. => | 2,00 | Preço Total => | 15.06
4.6.3.11 | Código | Banco | Descrição | Tipo |  | Und | Quant. | Valor Unit | Total
Composição | 89623 | SINAPI | TE, PVC, SOLDÁVEL, DN 40MM, INSTALADO EM PRUMADA DE ÁGUA - FORNECIMENTO E INSTALAÇÃO. AF_06/2022 | INHI - INSTALAÇÕES HIDROS SANITÁRIAS |  | UN | 1 | 21.43 | 21.43
Composição Auxiliar | 88267 | SINAPI | ENCANADOR OU BOMBEIRO HIDRÁULICO COM ENCARGOS COMPLEMENTARES | Livro SINAPI: Cálculos e Parâmetros |  | H | 0.14 | 38.12 | 5.33
Composição Auxiliar | 88248 | SINAPI | AUXILIAR DE ENCANADOR OU BOMBEIRO HIDRÁULICO COM ENCARGOS COMPLEMENTARES | Livro SINAPI: Cálculos e Parâmetros |  | H | 0.14 | 31.19 | 4.36
Insumo | 00038383 | SINAPI | LIXA D'AGUA EM FOLHA, COR PRETA, GRAO 100 | Material |  | UN | 0.0236 | 2.04 | 0.04
Insumo | 00000122 | SINAPI | ADESIVO PLASTICO PARA PVC, FRASCO COM *850* GR | Material |  | UN | 0.0176 | 76.17 | 1.34
Insumo | 00020083 | SINAPI | SOLUCAO PREPARADORA / LIMPADORA PARA PVC, FRASCO COM 1000 CM3 | Material |  | UN | 0.021 | 86.3 | 1.81
Insumo | 00007141 | SINAPI | TE SOLDAVEL, PVC, 90 GRAUS, 40 MM, PARA AGUA FRIA PREDIAL (NBR 5648) | Material |  | UN | 1 | 8.55 | 8.55
|  |  |  | MO sem LS => | 7.27 | LS => | 0 | MO com LS => | 7.27
|  |  |  | Valor do BDI => | 0 |  | Valor com BDI => |  | 21.43
[6 empty] | Quant. => | 7,00 | Preço Total => | 150.01
4.6.3.12 | Código | Banco | Descrição | Tipo |  | Und | Quant. | Valor Unit | Total
Composição | 89869 | SINAPI | TE, PVC, SOLDÁVEL, DN 25MM, INSTALADO EM DRENO DE AR-CONDICIONADO - FORNECIMENTO E INSTALAÇÃO. AF_08/2022 | INHI - INSTALAÇÕES HIDROS SANITÁRIAS |  | UN | 1 | 13.15 | 13.15
Composição Auxiliar | 88267 | SINAPI | ENCANADOR OU BOMBEIRO HIDRÁULICO COM ENCARGOS COMPLEMENTARES | Livro SINAPI: Cálculos e Parâmetros |  | H | 0.1474 | 38.12 | 5.61
Composição Auxiliar | 88248 | SINAPI | AUXILIAR DE ENCANADOR OU BOMBEIRO HIDRÁULICO COM ENCARGOS COMPLEMENTARES | Livro SINAPI: Cálculos e Parâmetros |  | H | 0.1474 | 31.19 | 4.59
Insumo | 00000122 | SINAPI | ADESIVO PLASTICO PARA PVC, FRASCO COM *850* GR | Material |  | UN | 0.0106 | 76.17 | 0.8
Insumo | 00038383 | SINAPI | LIXA D'AGUA EM FOLHA, COR PRETA, GRAO 100 | Material |  | UN | 0.0092 | 2.04 | 0.01
Insumo | 00020083 | SINAPI | SOLUCAO PREPARADORA / LIMPADORA PARA PVC, FRASCO COM 1000 CM3 | Material |  | UN | 0.012 | 86.3 | 1.03
Insumo | 00007139 | SINAPI | TE SOLDAVEL, PVC, 90 GRAUS, 25 MM, PARA AGUA FRIA PREDIAL (NBR 5648) | Material |  | UN | 1 | 1.11 | 1.11
|  |  |  | MO sem LS => | 7.66 | LS => | 0 | MO com LS => | 7.66
|  |  |  | Valor do BDI => | 0 |  | Valor com BDI => |  | 13.15
[6 empty] | Quant. => | 4,00 | Preço Total => | 52.6
4.6.3.13 | Código | Banco | Descrição | Tipo |  | Und | Quant. | Valor Unit | Total
Composição | 104012 | SINAPI | TÊ DE REDUÇÃO, PVC, SOLDÁVEL, DN 40MM X 32MM, INSTALADO EM RAMAL DE DISTRIBUIÇÃO DE ÁGUA - FORNECIMENTO E INSTALAÇÃO. AF_06/2022 | INHI - INSTALAÇÕES HIDROS SANITÁRIAS |  | UN | 1 | 27.35 | 27.35
Composição Auxiliar | 88267 | SINAPI | ENCANADOR OU BOMBEIRO HIDRÁULICO COM ENCARGOS COMPLEMENTARES | Livro SINAPI: Cálculos e Parâmetros |  | H | 0.2361 | 38.12 | 9
Composição Auxiliar | 88248 | SINAPI | AUXILIAR DE ENCANADOR OU BOMBEIRO HIDRÁULICO COM ENCARGOS COMPLEMENTARES | Livro SINAPI: Cálculos e Parâmetros |  | H | 0.2361 | 31.19 | 7.36
Insumo | 00038383 | SINAPI | LIXA D'AGUA EM FOLHA, COR PRETA, GRAO 100 | Material |  | UN | 0.0607 | 2.04 | 0.12
Insumo | 00020083 | SINAPI | SOLUCAO PREPARADORA / LIMPADORA PARA PVC, FRASCO COM 1000 CM3 | Material |  | UN | 0.0188 | 86.3 | 1.62
Insumo | 00007128 | SINAPI | TE DE REDUCAO, PVC, SOLDAVEL, 90 GRAUS, 40 MM X 32 MM, PARA AGUA FRIA PREDIAL | Material |  | UN | 1 | 8.04 | 8.04
Insumo | 00000122 | SINAPI | ADESIVO PLASTICO PARA PVC, FRASCO COM *850* GR | Material |  | UN | 0.0159 | 76.17 | 1.21
|  |  |  | MO sem LS => | 12.28 | LS => | 0 | MO com LS => | 12.28
|  |  |  | Valor do BDI => | 0 |  | Valor com BDI => |  | 27.35
[6 empty] | Quant. => | 8,00 | Preço Total => | 218.8
4.6.3.14 | Código | Banco | Descrição | Tipo |  | Und | Quant. | Valor Unit | Total
Composição | 105233 | SINAPI | BUCHA DE REDUÇÃO PVC, SOLDÁVEL, LONGA, DN 40 X 25 MM, INSTALADO EM RESERVAÇÃO PREDIAL DE ÁGUA - FORNECIMENTO E INSTALAÇÃO. AF_04/2024 | INHI |  | UN | 1 | 8.69 | 8.69
Composição Auxiliar | 88267 | SINAPI | ENCANADOR OU BOMBEIRO HIDRÁULICO COM ENCARGOS COMPLEMENTARES | Livro SINAPI: Cálculos e Parâmetros |  | H | 0.0527 | 38.12 | 2
Composição Auxiliar | 88248 | SINAPI | AUXILIAR DE ENCANADOR OU BOMBEIRO HIDRÁULICO COM ENCARGOS COMPLEMENTARES | Livro SINAPI: Cálculos e Parâmetros |  | H | 0.0527 | 31.19 | 1.64
Insumo | 00020083 | SINAPI | SOLUCAO PREPARADORA / LIMPADORA PARA PVC, FRASCO COM 1000 CM3 | Material |  | UN | 0.011 | 86.3 | 0.94
Insumo | 00000834 | SINAPI | BUCHA DE REDUCAO DE PVC, SOLDAVEL, LONGA, COM 40 X 25 MM, PARA AGUA FRIA PREDIAL | Material |  | UN | 1 | 3.38 | 3.38
Insumo | 00000122 | SINAPI | ADESIVO PLASTICO PARA PVC, FRASCO COM *850* GR | Material |  | UN | 0.0095 | 76.17 | 0.72
Insumo | 00038383 | SINAPI | LIXA D'AGUA EM FOLHA, COR PRETA, GRAO 100 | Material |  | UN | 0.0088 | 2.04 | 0.01
|  |  |  | MO sem LS => | 2.73 | LS => | 0 | MO com LS => | 2.73
|  |  |  | Valor do BDI => | 0 |  | Valor com BDI => |  | 8.69
[6 empty] | Quant. => | 3,00 | Preço Total => | 26.07
4.6.4 |  |  | EQUIPAMENTOS HIDRÁULICOS | [5 empty] | 2545.42
4.6.4.1 | Código | Banco | Descrição | Tipo |  | Und | Quant. | Valor Unit | Total
Composição | COMP-10048 | Próprio | BANCADA EM GRANITO BRANCO ITAUNAS REF: SBC (200067) | 200 |  | m² | 1 | 1157.01 | 1157.01
Composição Auxiliar | 88243 | SINAPI | AJUDANTE ESPECIALIZADO COM ENCARGOS COMPLEMENTARES | Livro SINAPI: Cálculos e Parâmetros |  | H | 0.77 | 31.22 | 24.03
Composição Auxiliar | 88274 | SINAPI | MARMORISTA/GRANITEIRO COM ENCARGOS COMPLEMENTARES | Livro SINAPI: Cálculos e Parâmetros |  | H | 0.77 | 42.66 | 32.84
Insumo | 004612 | SBC | APOIO EM MAO FRANCESA EM ACO INOXIDAVEL 304 | Material |  | UN | 2 | 182 | 364
Insumo | 000100 | SBC | AREIA GROSSA LAVADA | Material |  | m³ | 0.002 | 123.24 | 0.24
Insumo | 000050 | SBC | CIMENTO PORTLAND CP III 32RS NBR 11578 (quilo) | Material |  | KG | 1.26 | 0.72 | 0.9
Insumo | 010392 | SBC | MARMORE BRANCO ITAUNA 3cm | Material |  | m² | 1.05 | 700 | 735
|  |  |  | MO sem LS => | 42.66 | LS => | 0 | MO com LS => | 42.66
|  |  |  | Valor do BDI => | 0 |  | Valor com BDI => |  | 1157.01
[6 empty] | Quant. => | 2,20 | Preço Total => | 2545.42
4.7 |  |  | INSTALAÇÕES CLIMATIZAÇÃO | [5 empty] | 407715.73
4.7.1 |  |  | EQUIPAMENTOS | [5 empty] | 248356.31
4.7.1.1 | Código | Banco | Descrição | Tipo |  | Und | Quant. | Valor Unit | Total
Composição | COMP-10350 | Próprio | UNIDADE CONDENSADORA DE SISTEMA VRF, CAPACIDADE TÉRMICA MÍNIMA NOMINAL 26 HP DE 0REFRIGERAÇÃO EQUIVALENTE A 248400 BTU/H ) CICLO QUENTE E FRIO SIMULTANEO, FLUIDO REFRIGERANTE R410A, COM CONTROLADOR ELETRÔNICO, ALIMENTAÇÃO ELÉTRICA 220V / 3F / 60 HZ. MODELO: ARUM260BTE5 – REF. LG OU EQUIVALENTE TÉCNICO OU SUPERIOR - FORNECIMENTO, FRETE E INSTALAÇÃO | INES - INSTALAÇÕES ESPECIAIS |  | un | 1 | 66378.75 | 66378.75
Insumo | INS-60050 | Próprio | UNIDADE CONDENSADORA DE SISTEMA VRF, CAPACIDADE TÉRMICA MÍNIMA NOMINAL 26 HP DE 0REFRIGERAÇÃO EQUIVALENTE A 248400 BTU/H ) CICLO QUENTE E FRIO SIMULTANEO, FLUIDO REFRIGERANTE R410A, COM CONTROLADOR ELETRÔNICO, ALIMENTAÇÃO ELÉTRICA 220V / 3F / 60 HZ. MODELO: ARUM260BTE5 – REF. LG OU EQUIVALENTE TÉCNICO OU SUPERIOR - MÃO DE OBRA DE INSTALAÇÃO | Mão de Obra |  | un | 1 | 6254.74 | 6254.74
Insumo | INS-50050 | Próprio | UNIDADE CONDENSADORA DE SISTEMA VRF, CAPACIDADE TÉRMICA MÍNIMA NOMINAL 26 HP DE 0REFRIGERAÇÃO EQUIVALENTE A 248400 BTU/H ) CICLO QUENTE E FRIO SIMULTANEO, FLUIDO REFRIGERANTE R410A, COM CONTROLADOR ELETRÔNICO, ALIMENTAÇÃO ELÉTRICA 220V / 3F / 60 HZ. MODELO: ARUM260BTE5 – REF. LG OU EQUIVALENTE TÉCNICO OU SUPERIOR - FORNECIMENTO, FRETE | Material |  | un | 1 | 60124.01 | 60124.01
|  |  |  | MO sem LS => | 6254.74 | LS => | 0 | MO com LS => | 6254.74
|  |  |  | Valor do BDI => | 0 |  | Valor com BDI => |  | 66378.75
[6 empty] | Quant. => | 1,00 | Preço Total => | 66378.75
4.7.1.2 | Código | Banco | Descrição | Tipo |  | Und | Quant. | Valor Unit | Total
Composição | COMP-10351 | Próprio | UNIDADE EVAPORADOR BUILT IN DUTADO - SISTEMA VRF, CAPACIDADE TÉRMICA NOMINAL 2 TR, REFRIGERAÇÃO 24200 BTU/h COM SISTEMA DE DE FILTRAGEM G4 + M5 E SISTEMA DE CONTROLE DE UMIDADE DE AQUECIMENTO COM CONTROLADOR ALIMENTAÇÃO ELÉTRICA 220 V MONOFÁSICO REF.: LG OU SIMILAR OU EQUIVALENTE TÉCNICO OU SUPERIOR - FORNECIMENTO, FRETE INSTALAÇÃO | INES - INSTALAÇÕES ESPECIAIS |  | un | 1 | 17167.98 | 17167.98
Insumo | INS-60051 | Próprio | UNIDADE EVAPORADOR BUILT IN DUTADO - SISTEMA VRF, CAPACIDADE TÉRMICA NOMINAL 2 TR, REFRIGERAÇÃO 24200 BTU/h COM SISTEMA DE DE FILTRAGEM G4 + M5 E SISTEMA DE CONTROLE DE UMIDADE DE AQUECIMENTO COM CONTROLADOR ALIMENTAÇÃO ELÉTRICA 220 V MONOFÁSICO REF.: LG OU SIMILAR OU EQUIVALENTE TÉCNICO OU SUPERIOR - MÃO DE OBRA DE INSTALAÇÃO | Mão de Obra |  | un | 1 | 1017.98 | 1017.98
Insumo | INS-50051 | Próprio | UNIDADE EVAPORADOR BUILT IN DUTADO - SISTEMA VRF, CAPACIDADE TÉRMICA NOMINAL 2 TR, REFRIGERAÇÃO 24200 BTU/h COM SISTEMA DE DE FILTRAGEM G4 + M5 E SISTEMA DE CONTROLE DE UMIDADE DE AQUECIMENTO COM CONTROLADOR ALIMENTAÇÃO ELÉTRICA 220 V MONOFÁSICO REF.: LG OU SIMILAR OU EQUIVALENTE TÉCNICO OU SUPERIOR - FORNECIMENTO, FRETE | Material |  | UN | 1 | 16150 | 16150
|  |  |  | MO sem LS => | 1017.98 | LS => | 0 | MO com LS => | 1017.98
|  |  |  | Valor do BDI => | 0 |  | Valor com BDI => |  | 17167.98
[6 empty] | Quant. => | 1,00 | Preço Total => | 17167.98
4.7.1.3 | Código | Banco | Descrição | Tipo |  | Und | Quant. | Valor Unit | Total
Composição | COMP-10352 | Próprio | UNIDADE EVAPORADOR "CASSETE 4 VIAS" - SISTEMA VRF, CAPACIDADE TÉRMICA NOMINAL 2,0 HP, REFRIGERAÇÃO 4800 KCAL/H – 19100 BTU/h E AQUECIMENTO 5400 KCAL/H – 21500 BTU/H) ALIMENTAÇÃO ELÉTRICA 220 V MONOFÁSICO. MODELO ARNU19GTQC4 REF. LG OU SIMILAR OU EQUIVALENTE TÉCNICO OU SUPERIOR - FORNECIMENTO, FRETE INSTALAÇÃO | INES - INSTALAÇÕES ESPECIAIS |  | un | 1 | 6363.08 | 6363.08
Insumo | INS-60052 | Próprio | UNIDADE EVAPORADOR "CASSETE 4 VIAS" - SISTEMA VRF, CAPACIDADE TÉRMICA NOMINAL 2,0 HP, REFRIGERAÇÃO 4800 KCAL/H – 19100 BTU/h E AQUECIMENTO 5400 KCAL/H – 21500 BTU/H) ALIMENTAÇÃO ELÉTRICA 220 V MONOFÁSICO. MODELO ARNU19GTQC4 REF. LG OU SIMILAR OU EQUIVALENTE TÉCNICO OU SUPERIOR - MÃO DE OBRA DE INSTALAÇÃO | Mão de Obra |  | un | 1 | 1008.74 | 1008.74
Insumo | INS-50052 | Próprio | UNIDADE EVAPORADOR "CASSETE 4 VIAS" - SISTEMA VRF, CAPACIDADE TÉRMICA NOMINAL 2,0 HP, REFRIGERAÇÃO 4800 KCAL/H – 19100 BTU/h E AQUECIMENTO 5400 KCAL/H – 21500 BTU/H) ALIMENTAÇÃO ELÉTRICA 220 V MONOFÁSICO. MODELO ARNU19GTQC4 REF. LG OU SIMILAR OU EQUIVALENTE TÉCNICO OU SUPERIOR - FORNECIMENTO, FRETE | Material |  | UN | 1 | 5354.34 | 5354.34
|  |  |  | MO sem LS => | 1008.74 | LS => | 0 | MO com LS => | 1008.74
|  |  |  | Valor do BDI => | 0 |  | Valor com BDI => |  | 6363.08
[6 empty] | Quant. => | 12,00 | Preço Total => | 76356.96
4.7.1.4 | Código | Banco | Descrição | Tipo |  | Und | Quant. | Valor Unit | Total
Composição | COMP-10643 | Próprio | UNIDADE EVAPORADOR "CASSETE 4 VIA" - SISTEMA VRF, CAPACIDADE TÉRMICA NOMINAL 1,23 HP, REFRIGERAÇÃO 3100 KCAL/H – 12300 BTU/h E AQUECIMENTO 3400 KCAL/H - 13600 BTU/H) ALIMENTAÇÃO ELÉTRICA 220 V MONOFÁSICO. MODELO ARNU12GTUC4 REF. LG OU SIMILAR OU EQUIVALENTE TÉCNICO OU SUPERIOR - FORNECIMENTO, FRETE E MÃO DE OBRA DE INSTALAÇÃO | ASTU - ASSENTAMENTO DE TUBOS E PECAS |  | un | 1 | 6132.91 | 6132.91
Insumo | INS-50053A | Próprio | UNIDADE EVAPORADOR "CASSETE 4 VIA" - SISTEMA VRF, CAPACIDADE TÉRMICA NOMINAL 1,23 HP, REFRIGERAÇÃO 3100 KCAL/H – 12300 BTU/h E AQUECIMENTO 3400 KCAL/H - 13600 BTU/H) ALIMENTAÇÃO ELÉTRICA 220 V MONOFÁSICO. MODELO ARNU12GTUC4 REF. LG OU SIMILAR OU EQUIVALENTE TÉCNICO OU SUPERIOR - FORNECIMENTO, FRETE | Material |  | un | 1 | 5120.67 | 5120.67
Insumo | INS-60053B | Próprio | UNIDADE EVAPORADOR "CASSETE 4 VIA" - SISTEMA VRF, CAPACIDADE TÉRMICA NOMINAL 1,23 HP, REFRIGERAÇÃO 3100 KCAL/H – 12300 BTU/h E AQUECIMENTO 3400 KCAL/H - 13600 BTU/H) ALIMENTAÇÃO ELÉTRICA 220 V MONOFÁSICO. MODELO ARNU12GTUC4 REF. LG OU SIMILAR OU EQUIVALENTE TÉCNICO OU SUPERIOR - MÃO DE OBRA DE INSTALAÇÃO | Mão de Obra |  | un | 1 | 1012.24 | 1012.24
|  |  |  | MO sem LS => | 1012.24 | LS => | 0 | MO com LS => | 1012.24
|  |  |  | Valor do BDI => | 0 |  | Valor com BDI => |  | 6132.91
[6 empty] | Quant. => | 2,00 | Preço Total => | 12265.82
4.7.1.5 | Código | Banco | Descrição | Tipo |  | Und | Quant. | Valor Unit | Total
Composição | COMP-10354 | Próprio | UNIDADE RECUPERADOR DE CALOR TIPO ERV MODELO.: LZ-H1000 – DIM. APROX.: 101 X 1230 X 405 ENERGIA.: 1F /220V /60HZ POT. ELE.: 463 W PESO.: 70.00 kg COM PLACA IP485 PARA CONEXÃO COM O SISTEMA DE AUTOMAÇÃO REF.: LG Electronics OU EQUIVALENTE TÉCNICO OU SUPERIOR FORNECIMENTO, FRETE INSTALAÇÃO | INES - INSTALAÇÕES ESPECIAIS |  | un | 1 | 10724.79 | 10724.79
Insumo | INS-50054 | Próprio | UNIDADE RECUPERADOR DE CALOR TIPO ERV MODELO.: LZ-H1000 – DIM. APROX.: 101 X 1230 X 405 ENERGIA.: 1F /220V /60HZ POT. ELE.: 463 W PESO.: 70.00 kg COM PLACA IP485 PARA CONEXÃO COM O SISTEMA DE AUTOMAÇÃO REF.: LG Electronics OU EQUIVALENTE TÉCNICO OU SUPERIOR | Material |  | UN | 1 | 9250.36 | 9250.36
Insumo | INS-60054 | Próprio | UNIDADE RECUPERADOR DE CALOR TIPO ERV MODELO.: LZ-H1000 – DIM. APROX.: 101 X 1230 X 405 ENERGIA.: 1F /220V /60HZ POT. ELE.: 463 W PESO.: 70.00 kg COM PLACA IP485 PARA CONEXÃO COM O SISTEMA DE AUTOMAÇÃO REF.: LG Electronics OU EQUIVALENTE TÉCNICO OU SUPERIOR MÃO DE OBRA DE INSTALAÇÃO | Mão de Obra |  | un | 1 | 1474.43 | 1474.43
|  |  |  | MO sem LS => | 1474.43 | LS => | 0 | MO com LS => | 1474.43
|  |  |  | Valor do BDI => | 0 |  | Valor com BDI => |  | 10724.79
[6 empty] | Quant. => | 1,00 | Preço Total => | 10724.79
4.7.1.6 | Código | Banco | Descrição | Tipo |  | Und | Quant. | Valor Unit | Total
Composição | COMP-10355 | Próprio | UNIDADES DE RECUPERAÇÃO DE CALOR PARA DISTRIBUIÇÃO DE FLUIDO REFRIGERANTE, MODELO: PRHR63 (SEIS SAÍDAS) – REF. LG HR-UNIT , FORNECIMENTO, FRETE INSTALAÇÃO | INES - INSTALAÇÕES ESPECIAIS |  | un | 1 | 26335.77 | 26335.77
Insumo | INS-60055 | Próprio | HR-UNIT – UNIDADES DE RECUPERAÇÃO DE CALOR PARA DISTRIBUIÇÃO DE FLUIDO REFRIGERANTE, MODELO: PRHR63 (SEIS SAÍDAS) – REF. LG , MÃO DE OBRA DE INSTALAÇÃO | Mão de Obra |  | un | 1 | 2897.17 | 2897.17
Insumo | INS-50055 | Próprio | HR-UNIT – UNIDADES DE RECUPERAÇÃO DE CALOR PARA DISTRIBUIÇÃO DE FLUIDO REFRIGERANTE, MODELO: PRHR63 (SEIS SAÍDAS) – REF. LG , FORNECIMENTO, FRETE | Material |  | UN | 1 | 23438.6 | 23438.6
|  |  |  | MO sem LS => | 2897.17 | LS => | 0 | MO com LS => | 2897.17
|  |  |  | Valor do BDI => | 0 |  | Valor com BDI => |  | 26335.77
[6 empty] | Quant. => | 2,00 | Preço Total => | 52671.54
4.7.1.7 | Código | Banco | Descrição | Tipo |  | Und | Quant. | Valor Unit | Total
Composição | COMP-10356 | Próprio | GABINETE VENTILADOR EXAUSTÃO DE SEM FILTROS ENERGIA.: 220V /60HZ POT. ELETRICA.: 250 W PESO: REF.:SICFLUX MODELO: FH 315 FORNECIMENTO, FRETE INSTALAÇÃO | INES - INSTALAÇÕES ESPECIAIS |  | un | 1 | 7991.99 | 7991.99
Insumo | INS-60056 | Próprio | MODELO: FH 315 - GABINET VENTILADOR EXAUSTÃO DE SEM FILTROS ENERGIA.: 220V /60HZ POT. ELETRICA.: 250 W PESO: REF.:SICFLUX - MÃO DE OBRA DE INSTALAÇÃO | Mão de Obra |  | un | 1 | 1059.32 | 1059.32
Insumo | INS-50056 | Próprio | GABINETE VENTILADOR EXAUSTÃO DE SEM FILTROS ENERGIA.: 220V /60HZ POT. ELETRICA.: 250 W PESO: REF.:SICFLUX MODELO: FH 315 | Material |  | UN | 1 | 6932.67 | 6932.67
|  |  |  | MO sem LS => | 1059.32 | LS => | 0 | MO com LS => | 1059.32
|  |  |  | Valor do BDI => | 0 |  | Valor com BDI => |  | 7991.99
[6 empty] | Quant. => | 1,00 | Preço Total => | 7991.99
4.7.1.8 | Código | Banco | Descrição | Tipo |  | Und | Quant. | Valor Unit | Total
Composição | COMP-10357 | Próprio | GABINETE VENTILADOR EXAUSTÃO DE SEM FILTROS ENERGIA.: 220V /60HZ POT. ELETRICA.: 160 W PESO: REF.:SICFLUX MODELO: FH-200 FORNECIMENTO, FRETE INSTALAÇÃO | INES - INSTALAÇÕES ESPECIAIS |  | un | 1 | 4798.48 | 4798.48
Insumo | INS-50057 | Próprio | GABINETE VENTILADOR EXAUSTÃO DE SEM FILTROS ENERGIA.: 220V /60HZ POT. ELETRICA.: 160 W PESO: REF.:SICFLUX MODELO: FH-200 | Material |  | UN | 1 | 3712.93 | 3712.93
Insumo | INS-60057 | Próprio | MODELO: FH-200 - GABINET VENTILADOR EXAUSTÃO DE SEM FILTROS ENERGIA.: 220V /60HZ POT. ELETRICA.: 160 W PESO: REF.:SICFLUX - MÃO DE OBRA DE INSTALAÇÃO | Mão de Obra |  | un | 1 | 1085.55 | 1085.55
|  |  |  | MO sem LS => | 1085.55 | LS => | 0 | MO com LS => | 1085.55
|  |  |  | Valor do BDI => | 0 |  | Valor com BDI => |  | 4798.48
[6 empty] | Quant. => | 1,00 | Preço Total => | 4798.48
4.7.2 |  |  | LINHAS FRIGORÍGENAS | [5 empty] | 39023.78
4.7.2.1 | Código | Banco | Descrição | Tipo |  | Und | Quant. | Valor Unit | Total
Composição | 97331 | SINAPI | TUBO EM COBRE FLEXÍVEL, DN 1/4", COM ISOLAMENTO, INSTALADO EM RAMAL DE ALIMENTAÇÃO DE AR CONDICIONADO COM CONDENSADORA CENTRAL - FORNECIMENTO E INSTALAÇÃO. AF_12/2015 | Instalações de ar condicionado em cobre |  | M | 1 | 28.93 | 28.93
Composição Auxiliar | 88267 | SINAPI | ENCANADOR OU BOMBEIRO HIDRÁULICO COM ENCARGOS COMPLEMENTARES | Livro SINAPI: Cálculos e Parâmetros |  | H | 0.059 | 38.12 | 2.24
Composição Auxiliar | 88248 | SINAPI | AUXILIAR DE ENCANADOR OU BOMBEIRO HIDRÁULICO COM ENCARGOS COMPLEMENTARES | Livro SINAPI: Cálculos e Parâmetros |  | H | 0.059 | 31.19 | 1.84
Insumo | 00039738 | SINAPI | TUBO DE BORRACHA ELASTOMERICA FLEXIVEL, PRETA, PARA ISOLAMENTO TERMICO DE TUBULACAO, DN 1/4" (6 MM), E= 9 MM, COEFICIENTE DE CONDUTIVIDADE TERMICA 0,036W/MK, VAPOR DE AGUA MAIOR OU IGUAL A 10.000 | Material |  | M | 1.0211 | 3.74 | 3.81
Insumo | 00039662 | SINAPI | TUBO DE COBRE FLEXIVEL, D = 1/4", E = 0,79 MM, PARA AR-CONDICIONADO/ INSTALACOES GAS RESIDENCIAIS E COMERCIAIS | Material |  | M | 1.0211 | 20.61 | 21.04
|  |  |  | MO sem LS => | 3.06 | LS => | 0 | MO com LS => | 3.06
|  |  |  | Valor do BDI => | 0 |  | Valor com BDI => |  | 28.93
[6 empty] | Quant. => | 133,00 | Preço Total => | 3847.69
4.7.2.2 | Código | Banco | Descrição | Tipo |  | Und | Quant. | Valor Unit | Total
Composição | 97332 | SINAPI | TUBO EM COBRE FLEXÍVEL, DN 3/8", COM ISOLAMENTO, INSTALADO EM RAMAL DE ALIMENTAÇÃO DE AR CONDICIONADO COM CONDENSADORA CENTRAL - FORNECIMENTO E INSTALAÇÃO. AF_12/2015 | Instalações de ar condicionado em cobre |  | M | 1 | 46.44 | 46.44
Composição Auxiliar | 88267 | SINAPI | ENCANADOR OU BOMBEIRO HIDRÁULICO COM ENCARGOS COMPLEMENTARES | Livro SINAPI: Cálculos e Parâmetros |  | H | 0.065 | 38.12 | 2.47
Composição Auxiliar | 88248 | SINAPI | AUXILIAR DE ENCANADOR OU BOMBEIRO HIDRÁULICO COM ENCARGOS COMPLEMENTARES | Livro SINAPI: Cálculos e Parâmetros |  | H | 0.065 | 31.19 | 2.02
Insumo | 00039664 | SINAPI | TUBO DE COBRE FLEXIVEL, D = 3/8", E = 0,79 MM, PARA AR-CONDICIONADO/ INSTALACOES GAS RESIDENCIAIS E COMERCIAIS | Material |  | M | 1.0211 | 31.7 | 32.36
Insumo | 00039741 | SINAPI | TUBO DE BORRACHA ELASTOMERICA FLEXIVEL, PRETA, PARA ISOLAMENTO TERMICO DE TUBULACAO, DN 3/8" (10 MM), E= 19 MM, COEFICIENTE DE CONDUTIVIDADE TERMICA 0,036W/MK, VAPOR DE AGUA MAIOR OU IGUAL A 10.000 | Material |  | M | 1.0211 | 9.4 | 9.59
|  |  |  | MO sem LS => | 3.37 | LS => | 0 | MO com LS => | 3.37
|  |  |  | Valor do BDI => | 0 |  | Valor com BDI => |  | 46.44
[6 empty] | Quant. => | 10,00 | Preço Total => | 464.4
4.7.2.3 | Código | Banco | Descrição | Tipo |  | Und | Quant. | Valor Unit | Total
Composição | 97333 | SINAPI | TUBO EM COBRE FLEXÍVEL, DN 1/2", COM ISOLAMENTO, INSTALADO EM RAMAL DE ALIMENTAÇÃO DE AR CONDICIONADO COM CONDENSADORA CENTRAL - FORNECIMENTO E INSTALAÇÃO. AF_12/2015 | Instalações de ar condicionado em cobre |  | M | 1 | 59.36 | 59.36
Composição Auxiliar | 88248 | SINAPI | AUXILIAR DE ENCANADOR OU BOMBEIRO HIDRÁULICO COM ENCARGOS COMPLEMENTARES | Livro SINAPI: Cálculos e Parâmetros |  | H | 0.071 | 31.19 | 2.21
Composição Auxiliar | 88267 | SINAPI | ENCANADOR OU BOMBEIRO HIDRÁULICO COM ENCARGOS COMPLEMENTARES | Livro SINAPI: Cálculos e Parâmetros |  | H | 0.071 | 38.12 | 2.7
Insumo | 00039660 | SINAPI | TUBO DE COBRE FLEXIVEL, D = 1/2", E = 0,79 MM, PARA AR-CONDICIONADO/ INSTALACOES GAS RESIDENCIAIS E COMERCIAIS | Material |  | M | 1.0211 | 43 | 43.9
Insumo | 00039737 | SINAPI | TUBO DE BORRACHA ELASTOMERICA FLEXIVEL, PRETA, PARA ISOLAMENTO TERMICO DE TUBULACAO, DN 1/2" (12 MM), E= 19 MM, COEFICIENTE DE CONDUTIVIDADE TERMICA 0,036W/MK, VAPOR DE AGUA MAIOR OU IGUAL A 10.000 | Material |  | M | 1.0211 | 10.34 | 10.55
|  |  |  | MO sem LS => | 3.69 | LS => | 0 | MO com LS => | 3.69
|  |  |  | Valor do BDI => | 0 |  | Valor com BDI => |  | 59.36
[6 empty] | Quant. => | 145,00 | Preço Total => | 8607.2
4.7.2.4 | Código | Banco | Descrição | Tipo |  | Und | Quant. | Valor Unit | Total
Composição | 97334 | SINAPI | TUBO EM COBRE FLEXÍVEL, DN 5/8", COM ISOLAMENTO, INSTALADO EM RAMAL DE ALIMENTAÇÃO DE AR CONDICIONADO COM CONDENSADORA CENTRAL FORNECIMENTO E INSTALAÇÃO. AF_12/2015 | Instalações de ar condicionado em cobre |  | M | 1 | 72.4 | 72.4
Composição Auxiliar | 88248 | SINAPI | AUXILIAR DE ENCANADOR OU BOMBEIRO HIDRÁULICO COM ENCARGOS COMPLEMENTARES | Livro SINAPI: Cálculos e Parâmetros |  | H | 0.075 | 31.19 | 2.33
Composição Auxiliar | 88267 | SINAPI | ENCANADOR OU BOMBEIRO HIDRÁULICO COM ENCARGOS COMPLEMENTARES | Livro SINAPI: Cálculos e Parâmetros |  | H | 0.075 | 38.12 | 2.85
Insumo | 00039665 | SINAPI | TUBO DE COBRE FLEXIVEL, D = 5/8", E = 0,79 MM, PARA AR-CONDICIONADO/ INSTALACOES GAS RESIDENCIAIS E COMERCIAIS | Material |  | M | 1.0211 | 53.49 | 54.61
Insumo | 00039853 | SINAPI | TUBO DE BORRACHA ELASTOMERICA FLEXIVEL, PRETA, PARA ISOLAMENTO TERMICO DE TUBULACAO, DN 5/8" (15 MM), E= 19 MM, COEFICIENTE DE CONDUTIVIDADE TERMICA 0,036W/MK, VAPOR DE AGUA MAIOR OU IGUAL A 10.000 | Material |  | M | 1.0211 | 12.35 | 12.61
|  |  |  | MO sem LS => | 3.9 | LS => | 0 | MO com LS => | 3.9
|  |  |  | Valor do BDI => | 0 |  | Valor com BDI => |  | 72.4
[6 empty] | Quant. => | 10,00 | Preço Total => | 724
4.7.2.5 | Código | Banco | Descrição | Tipo |  | Und | Quant. | Valor Unit | Total
Composição | COMP-10358 | Próprio | TUBO DE COBRE RÍGIDO, COM CONEXÕES, Ø 3/4" ESPESSURA DA PAREDE 1/16" - REF. ELUMA - FORNECIMENTO, FRETE, E INSTALAÇÃO | INES - INSTALAÇÕES ESPECIAIS |  | M | 1 | 87.38 | 87.38
Insumo | INS-60058 | Próprio | TUBO DE COBRE RÍGIDO, COM CONEXÕES, Ø 3/4" ESPESSURA DA PAREDE 1/16" - REF. ELUMA - MÃO DE OBRA DE INSTALAÇÃO | Mão de Obra |  | m | 1 | 12.85 | 12.85
Insumo | INS-50058 | Próprio | TUBO DE COBRE RÍGIDO, COM CONEXÕES, Ø 3/4" ESPESSURA DA PAREDE 1/16" - REF. ELUMA - FORNECIMENTO, FRETE | Material |  | m | 1 | 74.53 | 74.53
|  |  |  | MO sem LS => | 12.85 | LS => | 0 | MO com LS => | 12.85
|  |  |  | Valor do BDI => | 0 |  | Valor com BDI => |  | 87.38
[6 empty] | Quant. => | 20,00 | Preço Total => | 1747.6
4.7.2.6 | Código | Banco | Descrição | Tipo |  | Und | Quant. | Valor Unit | Total
Composição | COMP-10359 | Próprio | TUBO DE COBRE RÍGIDO, COM CONEXÕES, Ø 7/8" ESPESSURA DE PAREDE 1/16"- REF. ELUMA - FORNECIMENTO, FRETE, E INSTALAÇÃO | INES - INSTALAÇÕES ESPECIAIS |  | M | 1 | 104.23 | 104.23
Insumo | INS-60059 | Próprio | TUBO DE COBRE RÍGIDO, COM CONEXÕES, Ø 7/8" ESPESSURA DE PAREDE 1/16"- REF. ELUMA - MÃO DE OBRA DE INSTALAÇÃO | Mão de Obra |  | m | 1 | 13.73 | 13.73
Insumo | INS-50059 | Próprio | TUBO DE COBRE RÍGIDO, COM CONEXÕES, Ø 7/8" ESPESSURA DE PAREDE 1/16"- REF. ELUMA - FORNECIMENTO, FRETE | Material |  | m | 1 | 90.5 | 90.5
|  |  |  | MO sem LS => | 13.73 | LS => | 0 | MO com LS => | 13.73
|  |  |  | Valor do BDI => | 0 |  | Valor com BDI => |  | 104.23
[6 empty] | Quant. => | 15,00 | Preço Total => | 1563.45
4.7.2.7 | Código | Banco | Descrição | Tipo |  | Und | Quant. | Valor Unit | Total
Composição | COMP-10360 | Próprio | TUBO DE COBRE RÍGIDO, COM CONEXÕES, Ø 1.1/8" ESPESSURA DE PAREDE 1/16" - REF. ELUMA - FORNECIMENTO, FRETE , E INSTALAÇÃO | INES - INSTALAÇÕES ESPECIAIS |  | M | 1 | 134.43 | 134.43
Insumo | INS-60060 | Próprio | TUBO DE COBRE RÍGIDO, COM CONEXÕES, Ø 1.1/8" ESPESSURA DE PAREDE 1/16" - REF. ELUMA - MÃO DE OBRA DE INSTALAÇÃO | Mão de Obra |  | m | 1 | 20.55 | 20.55
Insumo | INS-50060 | Próprio | TUBO DE COBRE RÍGIDO, COM CONEXÕES, Ø 1.1/8" ESPESSURA DE PAREDE 1/16" - REF. ELUMA - FORNECIMENTO, FRETE | Material |  | m | 1 | 113.88 | 113.88
|  |  |  | MO sem LS => | 20.55 | LS => | 0 | MO com LS => | 20.55
|  |  |  | Valor do BDI => | 0 |  | Valor com BDI => |  | 134.43
[6 empty] | Quant. => | 35,00 | Preço Total => | 4705.05
4.7.2.8 | Código | Banco | Descrição | Tipo |  | Und | Quant. | Valor Unit | Total
Composição | COMP-10361 | Próprio | TUBO DE COBRE RÍGIDO, COM CONEXÕES, Ø 1.3/8" ESPESSURA DE PAREDE 1/16" - REF. ELUMA - FORNECIMENTO, FRETE , E INSTALAÇÃO | INES - INSTALAÇÕES ESPECIAIS |  | M | 1 | 135.33 | 135.33
Insumo | INS-50061 | Próprio | TUBO DE COBRE RÍGIDO, COM CONEXÕES, Ø 1.3/8" ESPESSURA DE PAREDE 1/16" - REF. ELUMA - FORNECIMENTO, FRETE , | Material |  | m | 1 | 114.57 | 114.57
Insumo | INS-60061 | Próprio | TUBO DE COBRE RÍGIDO, COM CONEXÕES, Ø 1.3/8" ESPESSURA DE PAREDE 1/16" - REF. ELUMA - MÃO DE OBRA DE INSTALAÇÃO | Mão de Obra |  | m | 1 | 20.76 | 20.76
|  |  |  | MO sem LS => | 20.76 | LS => | 0 | MO com LS => | 20.76
|  |  |  | Valor do BDI => | 0 |  | Valor com BDI => |  | 135.33
[6 empty] | Quant. => | 35,00 | Preço Total => | 4736.55
4.7.2.9 | Código | Banco | Descrição | Tipo |  | Und | Quant. | Valor Unit | Total
Composição | COMP-10362 | Próprio | DERIVAÇÃO Y - MULTIKIT MODELO ARBLB01621, OBS.: KIT COM 3 PEÇAS ( LIQUIDO, GÁS E GAS DE ALTA PRESSÃO) REF. LG FORNECIMENTO, FRETE E INSTALAÇÃO | INES - INSTALAÇÕES ESPECIAIS |  | UN | 1 | 594.62 | 594.62
Insumo | INS-60062 | Próprio | DERIVAÇÃO Y - MULTIKIT MODELO ARBLB01621, OBS.: KIT COM 3 PEÇAS ( LIQUIDO, GÁS E GAS DE ALTA PRESSÃO) REF. LG MÃO DE OBRA DE INSTALAÇÃO | Mão de Obra |  | un | 1 | 305.71 | 305.71
Insumo | INS-50062 | Próprio | DERIVAÇÃO Y - MULTIKIT MODELO ARBLB01621, OBS.: KIT COM 3 PEÇAS ( LIQUIDO, GÁS E GAS DE ALTA PRESSÃO) REF. LG FORNECIMENTO, FRETE | Material |  | UN | 1 | 288.91 | 288.91
|  |  |  | MO sem LS => | 305.71 | LS => | 0 | MO com LS => | 305.71
|  |  |  | Valor do BDI => | 0 |  | Valor com BDI => |  | 594.62
[6 empty] | Quant. => | 1,00 | Preço Total => | 594.62
4.7.2.10 | Código | Banco | Descrição | Tipo |  | Und | Quant. | Valor Unit | Total
Composição | COMP-10363 | Próprio | DERIVAÇÃO Y - MULTIKIT MODELO ARBLB07121, OBS.: KIT COM 3 PEÇAS ( LIQUIDO, GÁS E GAS DE ALTA PRESSÃO) REF. LG FORNECIMENTO, FRETE E INSTALAÇÃO | INES - INSTALAÇÕES ESPECIAIS |  | UN | 1 | 904.41 | 904.41
Insumo | INS-60063 | Próprio | DERIVAÇÃO Y - MULTIKIT MODELO ARBLB07121, OBS.: KIT COM 3 PEÇAS ( LIQUIDO, GÁS E GAS DE ALTA PRESSÃO) REF. LG MÃO DE OBRA DE INSTALAÇÃO | Mão de Obra |  | un | 1 | 308.54 | 308.54
Insumo | INS-50063 | Próprio | DERIVAÇÃO Y - MULTIKIT MODELO ARBLB07121, OBS.: KIT COM 3 PEÇAS ( LIQUIDO, GÁS E GAS DE ALTA PRESSÃO) REF. LG FORNECIMENTO, FRETE | Material |  | UN | 1 | 595.87 | 595.87
|  |  |  | MO sem LS => | 308.54 | LS => | 0 | MO com LS => | 308.54
|  |  |  | Valor do BDI => | 0 |  | Valor com BDI => |  | 904.41
[6 empty] | Quant. => | 1,00 | Preço Total => | 904.41
4.7.2.11 | Código | Banco | Descrição | Tipo |  | Und | Quant. | Valor Unit | Total
Composição | COMP-10364 | Próprio | VÁLVULA ESFERA - TIPO GBC COM PORTA DE ACESSO ( VÁLVULA SCHRADER) - CONEXÃO SOLDA DE COBRE ODF PARA FLUIDOS REFRIGERANTES FLUORADOS - DIAM. 1/4". REF. DANFOSS - FORNECIMENTO, FRETE E INSTALAÇÃO | INES - INSTALAÇÕES ESPECIAIS |  | UN | 1 | 257.72 | 257.72
Insumo | INS-50064 | Próprio | VÁLVULA ESFERA - TIPO GBC COM PORTA DE ACESSO ( VÁLVULA SCHRADER) - CONEXÃO SOLDA DE COBRE ODF PARA FLUIDOS REFRIGERANTES FLUORADOS - DIAM. 1/4". REF. DANFOSS - FORNECIMENTO, FRETE | Material |  | UN | 1 | 197.55 | 197.55
Insumo | INS-60064 | Próprio | VÁLVULA ESFERA - TIPO GBC COM PORTA DE ACESSO ( VÁLVULA SCHRADER) - CONEXÃO SOLDA DE COBRE ODF PARA FLUIDOS REFRIGERANTES FLUORADOS - DIAM. 1/4". REF. DANFOSS - MÃO DE OBRA DE INSTALAÇÃO | Mão de Obra |  | un | 1 | 60.17 | 60.17
|  |  |  | MO sem LS => | 60.17 | LS => | 0 | MO com LS => | 60.17
|  |  |  | Valor do BDI => | 0 |  | Valor com BDI => |  | 257.72
[6 empty] | Quant. => | 14,00 | Preço Total => | 3608.08
4.7.2.12 | Código | Banco | Descrição | Tipo |  | Und | Quant. | Valor Unit | Total
Composição | COMP-10365 | Próprio | VÁLVULA ESFERA - TIPO GBC COM PORTA DE ACESSO ( VÁLVULA SCHRAEDER) - CONEXÃO SOLDA DE COBRE ODF PARA FLUIDOS REFRIGERANTES FLUORADOS - DIAM 3/8", REF. DANFOSS - FORNECIMENTO, FRETE E INSTALAÇÃO | INES - INSTALAÇÕES ESPECIAIS |  | un | 1 | 272.73 | 272.73
Insumo | INS-60065 | Próprio | VÁLVULA ESFERA - TIPO GBC COM PORTA DE ACESSO ( VÁLVULA SCHRAEDER) - CONEXÃO SOLDA DE COBRE ODF PARA FLUIDOS REFRIGERANTES FLUORADOS - DIAM 3/8", REF. DANFOSS - MÃO DE OBRA DE INSTALAÇÃO | Mão de Obra |  | un | 1 | 64.32 | 64.32
Insumo | INS-50065 | Próprio | VÁLVULA ESFERA - TIPO GBC COM PORTA DE ACESSO ( VÁLVULA SCHRAEDER) - CONEXÃO SOLDA DE COBRE ODF PARA FLUIDOS REFRIGERANTES FLUORADOS - DIAM 3/8", REF. DANFOSS - FORNECIMENTO, FRETE | Material |  | UN | 1 | 208.41 | 208.41
|  |  |  | MO sem LS => | 64.32 | LS => | 0 | MO com LS => | 64.32
|  |  |  | Valor do BDI => | 0 |  | Valor com BDI => |  | 272.73
[6 empty] | Quant. => | 1,00 | Preço Total => | 272.73
4.7.2.13 | Código | Banco | Descrição | Tipo |  | Und | Quant. | Valor Unit | Total
Composição | COMP-10366 | Próprio | VÁLVULA ESFERA - TIPO GBC COM PORTA DE ACESSO ( VÁLVULA SCHRADER) - CONEXÃO SOLDA DE COBRE ODF PARA FLUIDOS REFRIGERANTES FLUORADOS - DIAM 1/2". REF. DANFFOS - FORNECIMENTO E FRETE E INSTALAÇÃO | INES - INSTALAÇÕES ESPECIAIS |  | un | 1 | 321.26 | 321.26
Insumo | INS-60066 | Próprio | VÁLVULA ESFERA - TIPO GBC COM PORTA DE ACESSO ( VÁLVULA SCHRADER) - CONEXÃO SOLDA DE COBRE ODF PARA FLUIDOS REFRIGERANTES FLUORADOS - DIAM 1/2". REF. DANFFOS - MÃO DE OBRA DE INSTALAÇÃO | Mão de Obra |  | un | 1 | 88.78 | 88.78
Insumo | INS-50066 | Próprio | VÁLVULA ESFERA - TIPO GBC COM PORTA DE ACESSO ( VÁLVULA SCHRADER) - CONEXÃO SOLDA DE COBRE ODF PARA FLUIDOS REFRIGERANTES FLUORADOS - DIAM 1/2". REF. DANFFOS - FORNECIMENTO E FRETE | Material |  | UN | 1 | 232.48 | 232.48
|  |  |  | MO sem LS => | 88.78 | LS => | 0 | MO com LS => | 88.78
|  |  |  | Valor do BDI => | 0 |  | Valor com BDI => |  | 321.26
[6 empty] | Quant. => | 16,00 | Preço Total => | 5140.16
4.7.2.14 | Código | Banco | Descrição | Tipo |  | Und | Quant. | Valor Unit | Total
Composição | COMP-10367 | Próprio | VÁLVULA ESFERA - TIPO GBC COM PORTA DE ACESSO ( VÁLVULA SCHRADER) - CONEXÃO SOLDA DE COBRE ODF PARA FLUIDOS REFRIGERANTES FLUORADOS - DIAM 5/8".REF. DANFOSS - FORNECIMENTO, FRETE E INSTALAÇÃO | INES - INSTALAÇÕES ESPECIAIS |  | un | 1 | 291.3 | 291.3
Insumo | INS-60067 | Próprio | VÁLVULA ESFERA - TIPO GBC COM PORTA DE ACESSO ( VÁLVULA SCHRADER) - CONEXÃO SOLDA DE COBRE ODF PARA FLUIDOS REFRIGERANTES FLUORADOS - DIAM 5/8".REF. DANFOSS - MÃO DE OBRA DE INSTALAÇÃO | Mão de Obra |  | un | 1 | 74.05 | 74.05
Insumo | INS-50067 | Próprio | VÁLVULA ESFERA - TIPO GBC COM PORTA DE ACESSO ( VÁLVULA SCHRADER) - CONEXÃO SOLDA DE COBRE ODF PARA FLUIDOS REFRIGERANTES FLUORADOS - DIAM 5/8".REF. DANFOSS - FORNECIMENTO, FRETE | Material |  | UN | 1 | 217.25 | 217.25
|  |  |  | MO sem LS => | 74.05 | LS => | 0 | MO com LS => | 74.05
|  |  |  | Valor do BDI => | 0 |  | Valor com BDI => |  | 291.3
[6 empty] | Quant. => | 1,00 | Preço Total => | 291.3
4.7.2.15 | Código | Banco | Descrição | Tipo |  | Und | Quant. | Valor Unit | Total
Composição | COMP-10368 | Próprio | VÁLVULA ESFERA - TIPO GBC COM PORTA DE ACESSO ( VÁLVULA SCHRADER) - CONEXÃO SOLDA DE COBRE ODF PARA FLUIDOS REFRIGERANTES FLUORADOS - DIAM 7/8". REF. DANFOSS - FORNECIMENTO, FRETE E INSTALAÇÃO | INES - INSTALAÇÕES ESPECIAIS |  | un | 1 | 418.71 | 418.71
Insumo | INS-60068 | Próprio | VÁLVULA ESFERA - TIPO GBC COM PORTA DE ACESSO ( VÁLVULA SCHRADER) - CONEXÃO SOLDA DE COBRE ODF PARA FLUIDOS REFRIGERANTES FLUORADOS - DIAM 7/8". REF. DANFOSS - MÃO DE OBRA DE INSTALAÇÃO | Mão de Obra |  | un | 1 | 82.22 | 82.22
Insumo | INS-50068 | Próprio | VÁLVULA ESFERA - TIPO GBC COM PORTA DE ACESSO ( VÁLVULA SCHRADER) - CONEXÃO SOLDA DE COBRE ODF PARA FLUIDOS REFRIGERANTES FLUORADOS - DIAM 7/8". REF. DANFOSS - FORNECIMENTO, FRETE | Material |  | UN | 1 | 336.49 | 336.49
|  |  |  | MO sem LS => | 82.22 | LS => | 0 | MO com LS => | 82.22
|  |  |  | Valor do BDI => | 0 |  | Valor com BDI => |  | 418.71
[6 empty] | Quant. => | 2,00 | Preço Total => | 837.42
4.7.2.16 | Código | Banco | Descrição | Tipo |  | Und | Quant. | Valor Unit | Total
Composição | COMP-10369 | Próprio | VÁLVULA ESFERA - TIPO GBC COM PORTA DE ACESSO ( VÁLVULA SCHRADER) - CONEXÃO SOLDA DE COBRE ODF PARA FLUIDOS REFRIGERANTES FLUORADOS - SOLDA DIAM 1 1/8", REF. DANFOSS - FORNECIMENTO, FRETE E INSTALAÇÃO | INES - INSTALAÇÕES ESPECIAIS |  | un | 1 | 489.56 | 489.56
Insumo | INS-50069 | Próprio | VÁLVULA ESFERA - TIPO GBC COM PORTA DE ACESSO ( VÁLVULA SCHRADER) - CONEXÃO SOLDA DE COBRE ODF PARA FLUIDOS REFRIGERANTES FLUORADOS - SOLDA DIAM 1 1/8", REF. DANFOSS - FORNECIMENTO, FRETE | Material |  | UN | 1 | 387.67 | 387.67
Insumo | INS-60069 | Próprio | VÁLVULA ESFERA - TIPO GBC COM PORTA DE ACESSO ( VÁLVULA SCHRADER) - CONEXÃO SOLDA DE COBRE ODF PARA FLUIDOS REFRIGERANTES FLUORADOS - SOLDA DIAM 1 1/8", REF. DANFOSS - MÃO DE OBRA DE INSTALAÇÃO | Mão de Obra |  | un | 1 | 101.89 | 101.89
|  |  |  | MO sem LS => | 101.89 | LS => | 0 | MO com LS => | 101.89
|  |  |  | Valor do BDI => | 0 |  | Valor com BDI => |  | 489.56
[6 empty] | Quant. => | 2,00 | Preço Total => | 979.12
4.7.3 |  |  | SUPORTE ESTRUTURADO PARA TUBO DE COBRE | [5 empty] | 7781.24
4.7.3.1 | Código | Banco | Descrição | Tipo |  | Und | Quant. | Valor Unit | Total
Composição | COMP-10370 | Próprio | SUPORTE ESTRUTURADO PARA TUBO DE COBRE – 1/4” MODELO: SPR-H06-FXU-40 Ref. LC PETRY - FORNECIMENTO, FRETE E INSTALAÇÃO | INES - INSTALAÇÕES ESPECIAIS |  | un | 1 | 35.82 | 35.82
Insumo | INS-60070 | Próprio | SUPORTE ESTRUTURADO PARA TUBO DE COBRE – 1/4” MODELO: SPR-H06-FXU-40 Ref. LC PETRY - MÃO DE OBRA DE INSTALAÇÃO | Mão de Obra |  | un | 1 | 4.76 | 4.76
Insumo | INS-50070 | Próprio | SUPORTE ESTRUTURADO PARA TUBO DE COBRE – 1/4” MODELO: SPR-H06-FXU-40 Ref. LC PETRY - FORNECIMENTO, FRETE | Material |  | UN | 1 | 31.06 | 31.06
|  |  |  | MO sem LS => | 4.76 | LS => | 0 | MO com LS => | 4.76
|  |  |  | Valor do BDI => | 0 |  | Valor com BDI => |  | 35.82
[6 empty] | Quant. => | 89,00 | Preço Total => | 3187.98
4.7.3.2 | Código | Banco | Descrição | Tipo |  | Und | Quant. | Valor Unit | Total
Composição | COMP-10371 | Próprio | SUPORTE ESTRUTURADO PARA TUBO DE COBRE – 3/8” MODELO: SPR-H10-FXU-40 Ref. LC PETRY - FORNECIMENTO, FRETE E INSTALAÇÃO | INES - INSTALAÇÕES ESPECIAIS |  | un | 1 | 21.28 | 21.28
Insumo | INS-50071 | Próprio | SUPORTE ESTRUTURADO PARA TUBO DE COBRE – 3/8” MODELO: SPR-H10-FXU-40 Ref. LC PETRY - FORNECIMENTO, FRETE | Material |  | UN | 1 | 16.55 | 16.55
Insumo | INS-60071 | Próprio | SUPORTE ESTRUTURADO PARA TUBO DE COBRE – 3/8” MODELO: SPR-H10-FXU-40 Ref. LC PETRY - MÃO DE OBRA DE INSTALAÇÃO | Mão de Obra |  | un | 1 | 4.73 | 4.73
|  |  |  | MO sem LS => | 4.73 | LS => | 0 | MO com LS => | 4.73
|  |  |  | Valor do BDI => | 0 |  | Valor com BDI => |  | 21.28
[6 empty] | Quant. => | 7,00 | Preço Total => | 148.96
4.7.3.3 | Código | Banco | Descrição | Tipo |  | Und | Quant. | Valor Unit | Total
Composição | COMP-10372 | Próprio | SUPORTE ESTRUTURADO PARA TUBO DE COBRE – 1/2” MODELO: SPR-M13-FXU-57 Ref. LC PETRY - FORNECIMENTO, FRETE E INSTALAÇÃO | INES - INSTALAÇÕES ESPECIAIS |  | UN | 1 | 25.66 | 25.66
Insumo | INS-50072 | Próprio | SUPORTE ESTRUTURADO PARA TUBO DE COBRE – 1/2” MODELO: SPR-M13-FXU-57 Ref. LC PETRY - FORNECIMENTO, FRETE | Material |  | UN | 1 | 20.9 | 20.9
Insumo | INS-60072 | Próprio | SUPORTE ESTRUTURADO PARA TUBO DE COBRE – 1/2” MODELO: SPR-M13-FXU-57 Ref. LC PETRY - MÃO DE OBRA DE INSTALAÇÃO | Mão de Obra |  | un | 1 | 4.76 | 4.76
|  |  |  | MO sem LS => | 4.76 | LS => | 0 | MO com LS => | 4.76
|  |  |  | Valor do BDI => | 0 |  | Valor com BDI => |  | 25.66
[6 empty] | Quant. => | 97,00 | Preço Total => | 2489.02
4.7.3.4 | Código | Banco | Descrição | Tipo |  | Und | Quant. | Valor Unit | Total
Composição | COMP-10373 | Próprio | SUPORTE ESTRUTURADO PARA TUBO DE COBRE – 5/8” MODELO: SPR-M16-FXU-57 Ref. LC PETRY - FORNECIMENTO, FRETE E INSTALAÇÃO | INES - INSTALAÇÕES ESPECIAIS |  | un | 1 | 26.1 | 26.1
Insumo | INS-50073 | Próprio | SUPORTE ESTRUTURADO PARA TUBO DE COBRE – 5/8” MODELO: SPR-M16-FXU-57 Ref. LC PETRY - FORNECIMENTO, FRETE | Material |  | UN | 1 | 21.19 | 21.19
Insumo | INS-60073 | Próprio | SUPORTE ESTRUTURADO PARA TUBO DE COBRE – 5/8” MODELO: SPR-M16-FXU-57 Ref. LC PETRY - MÃO DE OBRA DE INSTALAÇÃO | Mão de Obra |  | un | 1 | 4.91 | 4.91
|  |  |  | MO sem LS => | 4.91 | LS => | 0 | MO com LS => | 4.91
|  |  |  | Valor do BDI => | 0 |  | Valor com BDI => |  | 26.1
[6 empty] | Quant. => | 7,00 | Preço Total => | 182.7
4.7.3.5 | Código | Banco | Descrição | Tipo |  | Und | Quant. | Valor Unit | Total
Composição | COMP-10374 | Próprio | SUPORTE ESTRUTURADO PARA TUBO DE COBRE – 3/4” MODELO: SPR-M19-FXU-57 Ref. LC PETRY - FORNECIMENTO, FRETE E INSTALAÇÃO | INES - INSTALAÇÕES ESPECIAIS |  | un | 1 | 27.72 | 27.72
Insumo | INS-50074 | Próprio | SUPORTE ESTRUTURADO PARA TUBO DE COBRE – 3/4” MODELO: SPR-M19-FXU-57 Ref. LC PETRY - FORNECIMENTO, FRETE | Material |  | UN | 1 | 22.15 | 22.15
Insumo | INS-60074 | Próprio | SUPORTE ESTRUTURADO PARA TUBO DE COBRE – 3/4” MODELO: SPR-M19-FXU-57 Ref. LC PETRY - MÃO DE OBRA DE INSTALAÇÃO | Mão de Obra |  | un | 1 | 5.57 | 5.57
|  |  |  | MO sem LS => | 5.57 | LS => | 0 | MO com LS => | 5.57
|  |  |  | Valor do BDI => | 0 |  | Valor com BDI => |  | 27.72
[6 empty] | Quant. => | 14,00 | Preço Total => | 388.08
4.7.3.6 | Código | Banco | Descrição | Tipo |  | Und | Quant. | Valor Unit | Total
Composição | COMP-10375 | Próprio | SUPORTE ESTRUTURADO PARA TUBO DE COBRE – 7/8” MODELO: SPR-M22-FXU-57 Ref. LC PETRY - FORNECIMENTO, FRETEE INSTALAÇÃO | INES - INSTALAÇÕES ESPECIAIS |  | un | 1 | 34.77 | 34.77
Insumo | INS-60075 | Próprio | SUPORTE ESTRUTURADO PARA TUBO DE COBRE – 7/8” MODELO: SPR-M22-FXU-57 Ref. LC PETRY - MÃO DE OBRA DE INSTALAÇÃO | Mão de Obra |  | un | 1 | 6.73 | 6.73
Insumo | INS-50075 | Próprio | SUPORTE ESTRUTURADO PARA TUBO DE COBRE – 7/8” MODELO: SPR-M22-FXU-57 Ref. LC PETRY - FORNECIMENTO, FRETE | Material |  | UN | 1 | 28.04 | 28.04
|  |  |  | MO sem LS => | 6.73 | LS => | 0 | MO com LS => | 6.73
|  |  |  | Valor do BDI => | 0 |  | Valor com BDI => |  | 34.77
[6 empty] | Quant. => | 10,00 | Preço Total => | 347.7
4.7.3.7 | Código | Banco | Descrição | Tipo |  | Und | Quant. | Valor Unit | Total
Composição | COMP-10376 | Próprio | SUPORTE ESTRUTURADO PARA TUBO DE COBRE – 1 1/8” MODELO: SPR-M28-FXU-67 Ref. LC PETRY - FORNECIMENTO, FRETEE INSTALAÇÃO | INES - INSTALAÇÕES ESPECIAIS |  | un | 1 | 43.2 | 43.2
Insumo | INS-50076 | Próprio | SUPORTE ESTRUTURADO PARA TUBO DE COBRE – 1 1/8” MODELO: SPR-M28-FXU-67 Ref. LC PETRY - FORNECIMENTO, FRETE | Material |  | UN | 1 | 34.87 | 34.87
Insumo | INS-60076 | Próprio | SUPORTE ESTRUTURADO PARA TUBO DE COBRE – 1 1/8” MODELO: SPR-M28-FXU-67 Ref. LC PETRY - INSTALAÇÃO | Mão de Obra |  | un | 1 | 8.33 | 8.33
|  |  |  | MO sem LS => | 8.33 | LS => | 0 | MO com LS => | 8.33
|  |  |  | Valor do BDI => | 0 |  | Valor com BDI => |  | 43.2
[6 empty] | Quant. => | 24,00 | Preço Total => | 1036.8
4.7.4 |  |  | ISOLAMENTO TÉRMICO | [5 empty] | 2812.32
4.7.4.1 | Código | Banco | Descrição | Tipo |  | Und | Quant. | Valor Unit | Total
Composição | COMP-10377 | Próprio | ISOLAMENTO TÉRMICO PARA TUBULAÇÃO DE FLUIDO REFRIGERANTE - BORRACHA ELASTOMÉRICA DE CÉLULAS FECHADAS - DIAM. INTERNO - Ø 3/4" ESPESSURA DA PAREDE CONFORME DESCRITO NO MEMORIAL DESCRITIVO, REF. SUPERLON - LC PETRY - FORNECIMENTO, FRETE E INSTALAÇÃO | INES - INSTALAÇÕES ESPECIAIS |  | m | 1 | 24.18 | 24.18
Insumo | INS-60077 | Próprio | ISOLAMENTO TÉRMICO PARA TUBULAÇÃO DE FLUIDO REFRIGERANTE - BORRACHA ELASTOMÉRICA DE CÉLULAS FECHADAS - DIAM. INTERNO - Ø 3/4" ESPESSURA DA PAREDE CONFORME DESCRITO NO MEMORIAL DESCRITIVO, REF. SUPERLON - LC PETRY - MÃO DE OBRA DE INSTALAÇÃO | Mão de Obra |  | un | 1 | 4.91 | 4.91
Insumo | INS-50077 | Próprio | ISOLAMENTO TÉRMICO PARA TUBULAÇÃO DE FLUIDO REFRIGERANTE - BORRACHA ELASTOMÉRICA DE CÉLULAS FECHADAS - DIAM. INTERNO - Ø 3/4" ESPESSURA DA PAREDE CONFORME DESCRITO NO MEMORIAL DESCRITIVO, REF. SUPERLON - LC PETRY - FORNECIMENTO, FRETE | Material |  | m | 1 | 19.27 | 19.27
|  |  |  | MO sem LS => | 4.91 | LS => | 0 | MO com LS => | 4.91
|  |  |  | Valor do BDI => | 0 |  | Valor com BDI => |  | 24.18
[6 empty] | Quant. => | 20,00 | Preço Total => | 483.6
4.7.4.2 | Código | Banco | Descrição | Tipo |  | Und | Quant. | Valor Unit | Total
Composição | COMP-10378 | Próprio | ISOLAMENTO TÉRMICO PARA TUBULAÇÃO DE FLUIDO REFRIGERANTE - BORRACHA ELASTOMÉRICA DE CÉLULAS FECHADAS - DIAM. - INTERNOS Ø 7/8" ESPESSURA DA PAREDE CONFORME DESCRITO NO MEMORIAL DESCRITIVO, REF. SUPERLON - LC PETRY - FORNECIMENTO, FRETE E INSTALAÇÃO | INES - INSTALAÇÕES ESPECIAIS |  | m | 1 | 26.57 | 26.57
Insumo | INS-60078 | Próprio | ISOLAMENTO TÉRMICO PARA TUBULAÇÃO DE FLUIDO REFRIGERANTE - BORRACHA ELASTOMÉRICA DE CÉLULAS FECHADAS - DIAM. - INTERNOS Ø 7/8" ESPESSURA DA PAREDE CONFORME DESCRITO NO MEMORIAL DESCRITIVO, REF. SUPERLON - LC PETRY - MÃO DE OBRA DE INSTALAÇÃO | Mão de Obra |  | un | 1 | 4.85 | 4.85
Insumo | INS-50078 | Próprio | ISOLAMENTO TÉRMICO PARA TUBULAÇÃO DE FLUIDO REFRIGERANTE - BORRACHA ELASTOMÉRICA DE CÉLULAS FECHADAS - DIAM. - INTERNOS Ø 7/8" ESPESSURA DA PAREDE CONFORME DESCRITO NO MEMORIAL DESCRITIVO, REF. SUPERLON - LC PETRY - FORNECIMENTO, FRETE | Material |  | m | 1 | 21.72 | 21.72
|  |  |  | MO sem LS => | 4.85 | LS => | 0 | MO com LS => | 4.85
|  |  |  | Valor do BDI => | 0 |  | Valor com BDI => |  | 26.57
[6 empty] | Quant. => | 16,00 | Preço Total => | 425.12
4.7.4.3 | Código | Banco | Descrição | Tipo |  | Und | Quant. | Valor Unit | Total
Composição | COMP-10379 | Próprio | ISOLAMENTO TÉRMICO PARA TUBULAÇÃO DE FLUIDO REFRIGERANTE - BORRACHA ELASTOMÉRICA DE CÉLULAS FECHADAS - DIAM. INTERNO – Ø 1.1/8" ESPESSURA DA PAREDE CONFORME DESCRITO NO MEMORIAL DESCRITIVO, REF. SUPERLON - LC PETRY - FORNECIMENTO, FRETE E INSTALAÇÃO | INES - INSTALAÇÕES ESPECIAIS |  | m | 1 | 33.56 | 33.56
Insumo | INS-50079 | Próprio | ISOLAMENTO TÉRMICO PARA TUBULAÇÃO DE FLUIDO REFRIGERANTE - BORRACHA ELASTOMÉRICA DE CÉLULAS FECHADAS - DIAM. INTERNO – Ø 1.1/8" ESPESSURA DA PAREDE CONFORME DESCRITO NO MEMORIAL DESCRITIVO, REF. SUPERLON - LC PETRY - FORNECIMENTO, FRETE | Material |  | m | 1 | 28.59 | 28.59
Insumo | INS-60079 | Próprio | ISOLAMENTO TÉRMICO PARA TUBULAÇÃO DE FLUIDO REFRIGERANTE - BORRACHA ELASTOMÉRICA DE CÉLULAS FECHADAS - DIAM. INTERNO – Ø 1.1/8" ESPESSURA DA PAREDE CONFORME DESCRITO NO MEMORIAL DESCRITIVO, REF. SUPERLON - LC PETRY - MÃO DE OBRA DE INSTALAÇÃO | Mão de Obra |  | un | 1 | 4.97 | 4.97
|  |  |  | MO sem LS => | 4.97 | LS => | 0 | MO com LS => | 4.97
|  |  |  | Valor do BDI => | 0 |  | Valor com BDI => |  | 33.56
[6 empty] | Quant. => | 35,00 | Preço Total => | 1174.6
4.7.4.4 | Código | Banco | Descrição | Tipo |  | Und | Quant. | Valor Unit | Total
Composição | COMP-10380 | Próprio | ISOLAMENTO TÉRMICO PARA TUBULAÇÃO DE PVC SISTEMA DE DRENO DIAMENTRO 25 MM EM TUBO DE PROLIETILEN O CINZA DIM. 38 MM MODELO:POLIPEX – REF. ISAR ENGENHARIA - EQUIVALENTE TÉCNICO OU SUPERIOR – FORNECEIMENTO E FRETE. E INSTALAÇÃO | INES - INSTALAÇÕES ESPECIAIS |  | m | 1 | 8.29 | 8.29
Insumo | INS-60080 | Próprio | ISOLAMENTO TÉRMICO PARA TUBULAÇÃO DE PVC SISTEMA DE DRENO DIAMENTRO 32 MM EM TUBO DE PROLIETILEN O CINZA DIM. 38 MM MODELO:POLIPEX – REF. ISAR ENGENHARIA - EQUIVALENTE TÉCNICO OU SUPERIOR – MÃO DE OBRA DE INSTALAÇÃO | Mão de Obra |  | un | 1 | 2.5 | 2.5
Insumo | INS-50080 | Próprio | ISOLAMENTO TÉRMICO PARA TUBULAÇÃO DE PVC SISTEMA DE DRENO DIAMENTRO 32 MM EM TUBO DE PROLIETILEN O CINZA DIM. 38 MM MODELO:POLIPEX – REF. ISAR ENGENHARIA - EQUIVALENTE TÉCNICO OU SUPERIOR – FORNECEIMENTO E FRETE | Material |  | m | 1 | 5.79 | 5.79
|  |  |  | MO sem LS => | 2.5 | LS => | 0 | MO com LS => | 2.5
|  |  |  | Valor do BDI => | 0 |  | Valor com BDI => |  | 8.29
[6 empty] | Quant. => | 36,00 | Preço Total => | 298.44
4.7.4.5 | Código | Banco | Descrição | Tipo |  | Und | Quant. | Valor Unit | Total
Composição | COMP-10381 | Próprio | ISOLAMENTO TÉRMICO PARA TUBULAÇÃO DE PVC PARA O SISTEMA DE DRENO DIAMENTRO 40 MM EM TUBO DE PROLIETILEN O CINZA, ESPESSURA MINIMA 6 MM MODELO: POLIPEX – REF. ISAR ENGENHARIA - EQUIVALENTE TÉCNICO OU SUPERIOR – FORNECEIMENTO E FRETE E INSTALAÇÃO | INES - INSTALAÇÕES ESPECIAIS |  | m | 1 | 11.96 | 11.96
Insumo | INS-60081 | Próprio | ISOLAMENTO TÉRMICO PARA TUBULAÇÃO DE PVC PARA O SISTEMA DE DRENO DIAMENTRO 50 MM EM TUBO DE PROLIETILEN O CINZA, ESPESSURA MINIMA 6 MM MODELO: POLIPEX – REF. ISAR ENGENHARIA - EQUIVALENTE TÉCNICO OU SUPERIOR – MÃO DE OBRA DE INSTALAÇÃO | Mão de Obra |  | un | 1 | 3 | 3
Insumo | INS-50081 | Próprio | ISOLAMENTO TÉRMICO PARA TUBULAÇÃO DE PVC PARA O SISTEMA DE DRENO DIAMENTRO 50 MM EM TUBO DE PROLIETILEN O CINZA, ESPESSURA MINIMA 6 MM MODELO: POLIPEX – REF. ISAR ENGENHARIA - EQUIVALENTE TÉCNICO OU SUPERIOR – FORNECEIMENTO E FRETE | Material |  | m | 1 | 8.96 | 8.96
|  |  |  | MO sem LS => | 3 | LS => | 0 | MO com LS => | 3
|  |  |  | Valor do BDI => | 0 |  | Valor com BDI => |  | 11.96
[6 empty] | Quant. => | 36,00 | Preço Total => | 430.56
4.7.5 |  |  | AUTOMAÇÃO E CONTROLE | [5 empty] | 15196.67
4.7.5.1 | Código | Banco | Descrição | Tipo |  | Und | Quant. | Valor Unit | Total
Composição | COMP-10382 | Próprio | CONTROLE REMOTO COM FIO, COMPATÍVEL AO EQUIPAMENTO VRF - FIXAÇÃO E SUPORTAÇÃO - MODELO: PREMTB001 - REF.: LG - FORNECIMENTO, FRETE E INSTALAÇÃO | INES - INSTALAÇÕES ESPECIAIS |  | UN | 1 | 793.78 | 793.78
Insumo | INS-60082 | Próprio | CONTROLE REMOTO COM FIO, COMPATÍVEL AO EQUIPAMENTO VRF - FIXAÇÃO E SUPORTAÇÃO - MODELO: PREMTB001 - REF.: LG - MÃO DE OBRA DE INSTALAÇÃO | Mão de Obra |  | un | 1 | 129.47 | 129.47
Insumo | INS-50082 | Próprio | CONTROLE REMOTO COM FIO, COMPATÍVEL AO EQUIPAMENTO VRF - FIXAÇÃO E SUPORTAÇÃO - MODELO: PREMTB001 - REF.: LG - FORNECIMENTO, FRETE | Material |  | UN | 1 | 664.31 | 664.31
|  |  |  | MO sem LS => | 129.47 | LS => | 0 | MO com LS => | 129.47
|  |  |  | Valor do BDI => | 0 |  | Valor com BDI => |  | 793.78
[6 empty] | Quant. => | 15,00 | Preço Total => | 11906.7
4.7.5.2 | Código | Banco | Descrição | Tipo |  | Und | Quant. | Valor Unit | Total
Composição | COMP-10383 | Próprio | PROGRAMADOR DE HORÁRIO DIGITAL PARA TRILHO DIN - 100-240V CA – MODELO: BWT40HR - REF. .COEL OU EQUIVALENTE TÉCNICO OU SUPERIOR - FORNECIMENTO, FRETE E INSTALAÇÃO | INES - INSTALAÇÕES ESPECIAIS |  | un | 1 | 428.31 | 428.31
Insumo | INS-50083 | Próprio | PROGRAMADOR DE HORÁRIO DIGITAL PARA TRILHO DIN - 100-240V CA – MODELO: BWT40HR - REF. .COEL OU EQUIVALENTE TÉCNICO OU SUPERIOR - FORNECIMENTO, FRETE | Material |  | UN | 1 | 290.16 | 290.16
Insumo | INS-60083 | Próprio | PROGRAMADOR DE HORÁRIO DIGITAL PARA TRILHO DIN - 100-240V CA – MODELO: BWT40HR - REF. .COEL OU EQUIVALENTE TÉCNICO OU SUPERIOR - MÃO DE OBRA DE INSTALAÇÃO | Mão de Obra |  | un | 1 | 138.15 | 138.15
|  |  |  | MO sem LS => | 138.15 | LS => | 0 | MO com LS => | 138.15
|  |  |  | Valor do BDI => | 0 |  | Valor com BDI => |  | 428.31
[6 empty] | Quant. => | 2,00 | Preço Total => | 856.62
4.7.5.3 | Código | Banco | Descrição | Tipo |  | Und | Quant. | Valor Unit | Total
Composição | COMP-10623 | Próprio | CONTROLE REMOTO SEM FIO, COMPATÍVEL AO EQUIPAMENTO VRF - FIXAÇÃO E SUPORTAÇÃO - MODELO: PWLSSB21H - REF.: LG - FORNECIMENTO | ASTU - ASSENTAMENTO DE TUBOS E PECAS |  | UN | 1 | 486.67 | 486.67
Insumo | INS-60135 | Próprio | CONTROLE REMOTO SEM FIO, COMPATÍVEL AO EQUIPAMENTO VRF - FIXAÇÃO E SUPORTAÇÃO - MODELO: PWLSSB21H - REF.: LG - FORNECIMENTO E FRETE | Material |  | UN | 1 | 458.67 | 458.67
Insumo | INS-50137 | Próprio | CONTROLE REMOTO SEM FIO, COMPATÍVEL AO EQUIPAMENTO VRF - FIXAÇÃO E SUPORTAÇÃO - MODELO: PWLSSB21H - REF.: LG - MÃO DE OBRA DE INSTALAÇÃO | Mão de Obra |  | UN | 1 | 28 | 28
|  |  |  | MO sem LS => | 28 | LS => | 0 | MO com LS => | 28
|  |  |  | Valor do BDI => | 0 |  | Valor com BDI => |  | 486.67
[6 empty] | Quant. => | 5,00 | Preço Total => | 2433.35
4.7.6 |  |  | SUPORTE PARA TUBULAÇÃO, DUTOS E JUNTAS FLEXIVIES PARA EQUIPAMENTOS | [5 empty] | 4995.14
4.7.6.1 | Código | Banco | Descrição | Tipo |  | Und | Quant. | Valor Unit | Total
Composição | COMP-10384 | Próprio | PERFILADO 19 X 38 MM CHAPA #18 GALVANIZADO OU ZINCADO, - FORNECIMENTO, FRETE E INSTALAÇÃO | INES - INSTALAÇÕES ESPECIAIS |  | m | 1 | 37.05 | 37.05
Insumo | INS-50084 | Próprio | PERFILADO 19 X 38 MM CHAPA #18 GALVANIZADO OU ZINCADO, - FORNECIMENTO, FRETE | Material |  | m | 1 | 29.62 | 29.62
Insumo | INS-60084 | Próprio | PERFILADO 19 X 38 MM CHAPA #18 GALVANIZADO OU ZINCADO, - MÃO DE OBRA DE INSTALAÇÃO | Mão de Obra |  | m | 1 | 7.43 | 7.43
|  |  |  | MO sem LS => | 7.43 | LS => | 0 | MO com LS => | 7.43
|  |  |  | Valor do BDI => | 0 |  | Valor com BDI => |  | 37.05
[6 empty] | Quant. => | 70,00 | Preço Total => | 2593.5
4.7.6.2 | Código | Banco | Descrição | Tipo |  | Und | Quant. | Valor Unit | Total
Composição | COMP-10385 | Próprio | BARRA ROSCADA GALVANIZADA OU ZINCADA 1/4 - FORNECIMENTO, FRETE E INSTALAÇÃO | INES - INSTALAÇÕES ESPECIAIS |  | m | 1 | 7.6 | 7.6
Insumo | INS-60085 | Próprio | BARRA ROSCADA GALVANIZADA OU ZINCADA 1/4 - MÃO DE OBRA DE INSTALAÇÃO | Mão de Obra |  | m | 1 | 2.64 | 2.64
Insumo | INS-50085 | Próprio | BARRA ROSCADA GALVANIZADA OU ZINCADA 1/4 - FORNECIMENTO, FRETE | Material |  | m | 1 | 4.96 | 4.96
|  |  |  | MO sem LS => | 2.64 | LS => | 0 | MO com LS => | 2.64
|  |  |  | Valor do BDI => | 0 |  | Valor com BDI => |  | 7.6
[6 empty] | Quant. => | 206,00 | Preço Total => | 1565.6
4.7.6.3 | Código | Banco | Descrição | Tipo |  | Und | Quant. | Valor Unit | Total
Composição | COMP-10386 | Próprio | CONE E JAQUETA GALVANIZADO OU ZINCADO 1/4” - FORNECIMENTO, FRETE E INSTALAÇÃO | INES - INSTALAÇÕES ESPECIAIS |  | un | 1 | 1.23 | 1.23
Insumo | INS-50086 | Próprio | CONE E JAQUETA GALVANIZADO OU ZINCADO 1/4” - FORNECIMENTO, FRETE | Material |  | UN | 1 | 1.03 | 1.03
Insumo | INS-60086 | Próprio | CONE E JAQUETA GALVANIZADO OU ZINCADO 1/4” - MÃO DE OBRA DE INSTALAÇÃO | Mão de Obra |  | un | 1 | 0.2 | 0.2
|  |  |  | MO sem LS => | 0.2 | LS => | 0 | MO com LS => | 0.2
|  |  |  | Valor do BDI => | 0 |  | Valor com BDI => |  | 1.23
[6 empty] | Quant. => | 222,00 | Preço Total => | 273.06
4.7.6.4 | Código | Banco | Descrição | Tipo |  | Und | Quant. | Valor Unit | Total
Composição | COMP-10389 | Próprio | BARRA ROSCADA GALVANIZADA OU ZINCADA 3/8 - FORNECIMENTO, FRETE E INSTALAÇÃO | INES - INSTALAÇÕES ESPECIAIS |  | m | 1 | 7.61 | 7.61
Insumo | INS-50089 | Próprio | BARRA ROSCADA GALVANIZADA OU ZINCADA 3/8 - FORNECIMENTO, FRETE | Material |  | m | 1 | 4.98 | 4.98
Insumo | INS-60089 | Próprio | BARRA ROSCADA GALVANIZADA OU ZINCADA 3/8 - MÃO DE OBRA DE INSTALAÇÃO | Mão de Obra |  | m | 1 | 2.63 | 2.63
|  |  |  | MO sem LS => | 2.63 | LS => | 0 | MO com LS => | 2.63
|  |  |  | Valor do BDI => | 0 |  | Valor com BDI => |  | 7.61
[6 empty] | Quant. => | 10,00 | Preço Total => | 76.1
4.7.6.5 | Código | Banco | Descrição | Tipo |  | Und | Quant. | Valor Unit | Total
Composição | COMP-10390 | Próprio | CONE E JAQUETA GALVANIZADO OU ZINCADO 3/8” - FORNECIMENTO, FRETE E INSTALAÇÃO | INES - INSTALAÇÕES ESPECIAIS |  | un | 1 | 1.22 | 1.22
Insumo | INS-60090 | Próprio | CONE E JAQUETA GALVANIZADO OU ZINCADO 3/8” - MÃO DE OBRA DE INSTALAÇÃO | Mão de Obra |  | un | 1 | 0.2 | 0.2
Insumo | INS-50090 | Próprio | CONE E JAQUETA GALVANIZADO OU ZINCADO 3/8” - FORNECIMENTO, FRETE | Material |  | UN | 1 | 1.02 | 1.02
|  |  |  | MO sem LS => | 0.2 | LS => | 0 | MO com LS => | 0.2
|  |  |  | Valor do BDI => | 0 |  | Valor com BDI => |  | 1.22
[6 empty] | Quant. => | 8,00 | Preço Total => | 9.76
4.7.6.6 | Código | Banco | Descrição | Tipo |  | Und | Quant. | Valor Unit | Total
Composição | COMP-10391 | Próprio | JUNTA FLEXÍVEL- ( COMPOSTA DE LONA DE VINIL RESISTENTE A RAIOS UV -E CHAPA GALVANIZADA (A LONA É FIXADA À CHAPA COM TRIPLA CRAVAÇÃO) PARA INTERLIGAÇÃO DE EQUIPAMENTO DE VENTILAÇÃO MECÂNICA E/OU CONDICIONADORES DE AR E DUTOS – LARGURA DA LONA 100 mm , LARGURA DA CHAPA 45 mm Ref. ROCKTEC - FORNECIMENTO, FRETE E INSTALAÇÃO | INES - INSTALAÇÕES ESPECIAIS |  | m | 1 | 31.37 | 31.37
Insumo | INS-60091 | Próprio | JUNTA FLEXÍVEL- ( COMPOSTA DE LONA DE VINIL RESISTENTE A RAIOS UV -E CHAPA GALVANIZADA (A LONA É FIXADA À CHAPA COM TRIPLA CRAVAÇÃO) PARA INTERLIGAÇÃO DE EQUIPAMENTO DE VENTILAÇÃO MECÂNICA E/OU CONDICIONADORES DE AR E DUTOS – LARGURA DA LONA 100 mm , LARGURA DA CHAPA 45 mm Ref. ROCKTEC - MÃO DE OBRA DE INSTALAÇÃO | Mão de Obra |  | m | 1 | 6.83 | 6.83
Insumo | INS-50091 | Próprio | JUNTA FLEXÍVEL- ( COMPOSTA DE LONA DE VINIL RESISTENTE A RAIOS UV -E CHAPA GALVANIZADA (A LONA É FIXADA À CHAPA COM TRIPLA CRAVAÇÃO) PARA INTERLIGAÇÃO DE EQUIPAMENTO DE VENTILAÇÃO MECÂNICA E/OU CONDICIONADORES DE AR E DUTOS – LARGURA DA LONA 100 mm , LARGURA DA CHAPA 45 mm Ref. ROCKTEC - FORNECIMENTO, FRETE | Material |  | m | 1 | 24.54 | 24.54
|  |  |  | MO sem LS => | 6.83 | LS => | 0 | MO com LS => | 6.83
|  |  |  | Valor do BDI => | 0 |  | Valor com BDI => |  | 31.37
[6 empty] | Quant. => | 12,00 | Preço Total => | 376.44
4.7.6.7 | Código | Banco | Descrição | Tipo |  | Und | Quant. | Valor Unit | Total
Composição | COMP-10392 | Próprio | CALÇO DE BORRACHA TIPO MANTA DE BORRACHA - DUREZA DE 65 +/-5 SH.A ( 100mm x 100mm) - ESPESSURA 25 mm - Ref. CIA DA BORRACHA - FORNECIMENTO, FRETE E INSTALAÇÃO | INES - INSTALAÇÕES ESPECIAIS |  | un | 1 | 16.78 | 16.78
Insumo | INS-50092 | Próprio | CALÇO DE BORRACHA TIPO MANTA DE BORRACHA - DUREZA DE 65 +/-5 SH.A ( 100mm x 100mm) - ESPESSURA 25 mm - Ref. CIA DA BORRACHA - FORNECIMENTO, FRETE | Material |  | UN | 1 | 13.23 | 13.23
Insumo | INS-60092 | Próprio | CALÇO DE BORRACHA TIPO MANTA DE BORRACHA - DUREZA DE 65 +/-5 SH.A ( 100mm x 100mm) - ESPESSURA 25 mm - Ref. CIA DA BORRACHA - MÃO DE OBRA DE INSTALAÇÃO | Mão de Obra |  | un | 1 | 3.55 | 3.55
|  |  |  | MO sem LS => | 3.55 | LS => | 0 | MO com LS => | 3.55
|  |  |  | Valor do BDI => | 0 |  | Valor com BDI => |  | 16.78
[6 empty] | Quant. => | 6,00 | Preço Total => | 100.68
4.7.7 |  |  | FLUIDO REFRIGERANTE | [5 empty] | 3376.03
4.7.7.1 | Código | Banco | Descrição | Tipo |  | Und | Quant. | Valor Unit | Total
Composição | COMP-10393 | Próprio | FLUIDO REFRIGERANTE R410A - FORNECIMENTO, FRETE E INSTALAÇÃO | INES - INSTALAÇÕES ESPECIAIS |  | KG | 1 | 198.59 | 198.59
Insumo | INS-50093 | Próprio | FLUIDO REFRIGERANTE R410A - FORNECIMENTO, FRETE | Material |  | KG | 1 | 186.98 | 186.98
Insumo | INS-60093 | Próprio | FLUIDO REFRIGERANTE R410A - MÃO DE OBRA DE INSTALAÇÃO | Mão de Obra |  | KG | 1 | 11.61 | 11.61
|  |  |  | MO sem LS => | 11.61 | LS => | 0 | MO com LS => | 11.61
|  |  |  | Valor do BDI => | 0 |  | Valor com BDI => |  | 198.59
[6 empty] | Quant. => | 17,00 | Preço Total => | 3376.03
4.7.8 |  |  | DUTOS E DIFUSÃO | [5 empty] | 70047.57
4.7.8.1 | Código | Banco | Descrição | Tipo |  | Und | Quant. | Valor Unit | Total
Composição | COMP-10394 | Próprio | DUTOS EM CHAPA PRÉ ISOLADA ESPESSURA 20mm FABRICADA COM O COMPOSTO PUR OU PIR, COM ALUMÍNIO GOLFADO DOS DOIS LADOS, COM TODOS OS ACESSORIOS, PORTAS DE INSPEÇÃO, CONEXÕES, FORNECIMENTO, FABRICAÇÃO, INSTALAÇÃO COM TODOS ELEMENTOS NECESSÁRIOS, SUPORTAÇÃO E FRETE. REF.: ROCKTEC ISOLANTES TERMICO, FORNECIMENTO E FRETE E INSTALAÇÃO | INES - INSTALAÇÕES ESPECIAIS |  | m² | 1 | 230.17 | 230.17
Insumo | INS-50094 | Próprio | DUTOS EM CHAPA PRÉ ISOLADA ESPESSURA 20mm FABRICADA COM O COMPOSTO PUR OU PIR, COM ALUMÍNIO GOLFADO DOS DOIS LADOS, COM TODOS OS ACESSORIOS, PORTAS DE INSPEÇÃO, CONEXÕES, FORNECIMENTO, FABRICAÇÃO, INSTALAÇÃO COM TODOS ELEMENTOS NECESSÁRIOS, SUPORTAÇÃO E FRETE. REF.: ROCKTEC ISOLANTES TERMICO, FORNECIMENTO E FRETE | Material |  | m² | 1 | 128.08 | 128.08
Insumo | INS-60094 | Próprio | DUTOS EM CHAPA PRÉ ISOLADA ESPESSURA 20mm FABRICADA COM O COMPOSTO PUR OU PIR, COM ALUMÍNIO GOLFADO DOS DOIS LADOS, COM TODOS OS ACESSORIOS, PORTAS DE INSPEÇÃO, CONEXÕES, FORNECIMENTO, FABRICAÇÃO, COM TODOS ELEMENTOS NECESSÁRIOS, SUPORTAÇÃO E FRETE. REF.: ROCKTEC ISOLANTES TERMICO, MÃO DE OBRA DE INSTALAÇÃO | Mão de Obra |  | m² | 1 | 102.09 | 102.09
|  |  |  | MO sem LS => | 102.09 | LS => | 0 | MO com LS => | 102.09
|  |  |  | Valor do BDI => | 0 |  | Valor com BDI => |  | 230.17
[6 empty] | Quant. => | 12,00 | Preço Total => | 2762.04
4.7.8.2 | Código | Banco | Descrição | Tipo |  | Und | Quant. | Valor Unit | Total
Composição | COMP-10395 | Próprio | DUTOS EM CHAPA DE AÇO GALVANIZADO REF.: CSN, FORNECIMENTO E FRETE E INSTALAÇÃO | INES - INSTALAÇÕES ESPECIAIS |  | kg | 1 | 131.67 | 131.67
Insumo | INS-50095 | Próprio | DUTOS EM CHAPA DE AÇO GALVANIZADO REF.: CSN, FORNECIMENTO E FRETE | Material |  | KG | 1 | 81.67 | 81.67
Insumo | INS-60095 | Próprio | DUTOS EM CHAPA DE AÇO GALVANIZADO REF.: CSN, MÃO DE OBRA DE INSTALAÇÃO | Mão de Obra |  | KG | 1 | 50 | 50
|  |  |  | MO sem LS => | 50 | LS => | 0 | MO com LS => | 50
|  |  |  | Valor do BDI => | 0 |  | Valor com BDI => |  | 131.67
[6 empty] | Quant. => | 400,00 | Preço Total => | 52668
4.7.8.3 | Código | Banco | Descrição | Tipo |  | Und | Quant. | Valor Unit | Total
Composição | COMP-10396 | Próprio | GAE01 - GRELHA DE INSUFLAÇÃO DE AR COM REGISTRO EM ALUMINIO ANODIZADO NATURAL - Modelo: GSH - Largura: 225 (mm) x Altura: 225 (mm) - Ref. : FINCO DIFUSORES OU EQUIVALENTE TÉCNICO OU SUPERIOR | INES - INSTALAÇÕES ESPECIAIS |  | UN | 1 | 326.73 | 326.73
Insumo | INS-50096 | Próprio | GAE01 - GRELHA DE INSUFLAÇÃO DE AR COM REGISTRO EM ALUMINIO ANODIZADO NATURAL - Modelo: GSH - Largura: 225 (mm) x Altura: 225 (mm) - Ref. : FINCO DIFUSORES OU EQUIVALENTE TÉCNICO OU SUPERIOR | Material |  | UN | 1 | 285.48 | 285.48
Insumo | INS-60096 | Próprio | GAE01 - GRELHA DE INSUFLAÇÃO DE AR COM REGISTRO EM ALUMINIO ANODIZADO NATURAL - Modelo: GSH - Largura: 225 (mm) x Altura: 225 (mm) - Ref. : FINCO DIFUSORES OU EQUIVALENTE TÉCNICO OU SUPERIOR - MÃO DE OBRA DE INSTALAÇÃO | Mão de Obra |  | un | 1 | 41.25 | 41.25
|  |  |  | MO sem LS => | 41.25 | LS => | 0 | MO com LS => | 41.25
|  |  |  | Valor do BDI => | 0 |  | Valor com BDI => |  | 326.73
[6 empty] | Quant. => | 5,00 | Preço Total => | 1633.65
4.7.8.4 | Código | Banco | Descrição | Tipo |  | Und | Quant. | Valor Unit | Total
Composição | COMP-10397 | Próprio | GAE02 - GRELHA DE INSUFLAÇÃO DE AR COM REGISTRO EM ALUMINIO ANODIZADO NATURAL - Modelo: GSH - Largura: 225 (mm) x Altura: 125 (mm) - Ref. : FINCO DIFUSORES OU EQUIVALENTE TÉCNICO OU SUPERIOR | INES - INSTALAÇÕES ESPECIAIS |  | un | 1 | 309.03 | 309.03
Insumo | INS-60097 | Próprio | GAE02 - GRELHA DE INSUFLAÇÃO DE AR COM REGISTRO EM ALUMINIO ANODIZADO NATURAL - Modelo: GSH - Largura: 225 (mm) x Altura: 125 (mm) - Ref. : FINCO DIFUSORES OU EQUIVALENTE TÉCNICO OU SUPERIOR - MÃO DE OBRA DE INSTALAÇÃO | Mão de Obra |  | un | 1 | 42.68 | 42.68
Insumo | INS-50097 | Próprio | GAE02 - GRELHA DE INSUFLAÇÃO DE AR COM REGISTRO EM ALUMINIO ANODIZADO NATURAL - Modelo: GSH - Largura: 225 (mm) x Altura: 125 (mm) - Ref. : FINCO DIFUSORES OU EQUIVALENTE TÉCNICO OU SUPERIOR | Material |  | UN | 1 | 266.35 | 266.35
|  |  |  | MO sem LS => | 42.68 | LS => | 0 | MO com LS => | 42.68
|  |  |  | Valor do BDI => | 0 |  | Valor com BDI => |  | 309.03
[6 empty] | Quant. => | 2,00 | Preço Total => | 618.06
4.7.8.5 | Código | Banco | Descrição | Tipo |  | Und | Quant. | Valor Unit | Total
Composição | COMP-10398 | Próprio | GEX01 - GRELHA DE EXAUSTÃO DE AR COM REGISTRO EM ALUMINIO ANODIZANDO NATURAL - Modelo: GSH - Largura: 425 (mm) x Altura: 325 (mm) - Ref. : FINCO DIFUSORES OU EQUIVALENTE TÉCNICO OU SUPERIOR | INES - INSTALAÇÕES ESPECIAIS |  | UN | 1 | 558.15 | 558.15
Insumo | INS-50098 | Próprio | GEX01 - GRELHA DE EXAUSTÃO DE AR COM REGISTRO EM ALUMINIO ANODIZANDO NATURAL - Modelo: GSH - Largura: 425 (mm) x Altura: 325 (mm) - Ref. : FINCO DIFUSORES OU EQUIVALENTE TÉCNICO OU SUPERIOR | Material |  | UN | 1 | 496.32 | 496.32
Insumo | INS-60098 | Próprio | GEX01 - GRELHA DE EXAUSTÃO DE AR COM REGISTRO EM ALUMINIO ANODIZANDO NATURAL - Modelo: GSH - Largura: 425 (mm) x Altura: 325 (mm) - Ref. : FINCO DIFUSORES OU EQUIVALENTE TÉCNICO OU SUPERIOR - MÃO DE OBRA DE INSTALAÇÃO | Mão de Obra |  | un | 1 | 61.83 | 61.83
|  |  |  | MO sem LS => | 61.83 | LS => | 0 | MO com LS => | 61.83
|  |  |  | Valor do BDI => | 0 |  | Valor com BDI => |  | 558.15
[6 empty] | Quant. => | 2,00 | Preço Total => | 1116.3
4.7.8.6 | Código | Banco | Descrição | Tipo |  | Und | Quant. | Valor Unit | Total
Composição | COMP-10399 | Próprio | GEX02 - GRELHA DE EXAUSTÃO DE AR COM REGISTRO EM ALUMINIO ANODIZANDO NATURAL - Modelo: GSH - Largura: 225 (mm) x Altura: 125 (mm) - Ref. : FINCO DIFUSORES OU EQUIVALENTE TÉCNICO OU SUPERIOR | INES - INSTALAÇÕES ESPECIAIS |  | un | 1 | 279.11 | 279.11
Insumo | INS-60099 | Próprio | GEX02 - GRELHA DE EXAUSTÃO DE AR COM REGISTRO EM ALUMINIO ANODIZANDO NATURAL - Modelo: GSH - Largura: 225 (mm) x Altura: 125 (mm) - Ref. : FINCO DIFUSORES OU EQUIVALENTE TÉCNICO OU SUPERIOR - MÃO DE OBRA DE INSTALAÇÃO | Mão de Obra |  | un | 1 | 63.2 | 63.2
Insumo | INS-50099 | Próprio | GEX02 - GRELHA DE EXAUSTÃO DE AR COM REGISTRO EM ALUMINIO ANODIZANDO NATURAL - Modelo: GSH - Largura: 225 (mm) x Altura: 125 (mm) - Ref. : FINCO DIFUSORES OU EQUIVALENTE TÉCNICO OU SUPERIOR | Material |  | UN | 1 | 215.91 | 215.91
|  |  |  | MO sem LS => | 63.2 | LS => | 0 | MO com LS => | 63.2
|  |  |  | Valor do BDI => | 0 |  | Valor com BDI => |  | 279.11
[6 empty] | Quant. => | 7,00 | Preço Total => | 1953.77
4.7.8.7 | Código | Banco | Descrição | Tipo |  | Und | Quant. | Valor Unit | Total
Composição | COMP-10400 | Próprio | GEX03 - GRELHA DE EXAUSTÃO DE AR COM REGISTRO EM ALUMINIO ANODIZANDO NATURAL - Modelo: GSH - Largura: 225 (mm) x Altura: 225 (mm) - Ref. : FINCO DIFUSORES OU EQUIVALENTE TÉCNICO OU SUPERIOR | INES - INSTALAÇÕES ESPECIAIS |  | un | 1 | 347.53 | 347.53
Insumo | INS-50100 | Próprio | GEX03 - GRELHA DE EXAUSTÃO DE AR COM REGISTRO EM ALUMINIO ANODIZANDO NATURAL - Modelo: GSH - Largura: 225 (mm) x Altura: 225 (mm) - Ref. : FINCO DIFUSORES OU EQUIVALENTE TÉCNICO OU SUPERIOR | Material |  | UN | 1 | 283.02 | 283.02
Insumo | INS-60100 | Próprio | GEX03 - GRELHA DE EXAUSTÃO DE AR COM REGISTRO EM ALUMINIO ANODIZANDO NATURAL - Modelo: GSH - Largura: 225 (mm) x Altura: 225 (mm) - Ref. : FINCO DIFUSORES OU EQUIVALENTE TÉCNICO OU SUPERIOR - MÃO DE OBRA DE INSTALAÇÃO | Mão de Obra |  | un | 1 | 64.51 | 64.51
|  |  |  | MO sem LS => | 64.51 | LS => | 0 | MO com LS => | 64.51
|  |  |  | Valor do BDI => | 0 |  | Valor com BDI => |  | 347.53
[6 empty] | Quant. => | 2,00 | Preço Total => | 695.06
4.7.8.8 | Código | Banco | Descrição | Tipo |  | Und | Quant. | Valor Unit | Total
Composição | COMP-10401 | Próprio | GEX04 - GRELHA DE EXAUSTÃO DE AR COM REGISTRO EM ALUMINIO ANODIZANDO NATURAL - Modelo: GSH - Largura: 325 (mm) x Altura: 225 (mm) - Ref. : FINCO DIFUSORES OU EQUIVALENTE TÉCNICO OU SUPERIOR | INES - INSTALAÇÕES ESPECIAIS |  | un | 1 | 530.86 | 530.86
Insumo | INS-50101 | Próprio | GEX04 - GRELHA DE EXAUSTÃO DE AR COM REGISTRO EM ALUMINIO ANODIZANDO NATURAL - Modelo: GSH - Largura: 325 (mm) x Altura: 225 (mm) - Ref. : FINCO DIFUSORES OU EQUIVALENTE TÉCNICO OU SUPERIOR | Material |  | UN | 1 | 467.87 | 467.87
Insumo | INS-60101 | Próprio | GEX04 - GRELHA DE EXAUSTÃO DE AR COM REGISTRO EM ALUMINIO ANODIZANDO NATURAL - Modelo: GSH - Largura: 325 (mm) x Altura: 225 (mm) - Ref. : FINCO DIFUSORES OU EQUIVALENTE TÉCNICO OU SUPERIOR - MÃO DE OBRA DE INSTALAÇÃO | Mão de Obra |  | un | 1 | 62.99 | 62.99
|  |  |  | MO sem LS => | 62.99 | LS => | 0 | MO com LS => | 62.99
|  |  |  | Valor do BDI => | 0 |  | Valor com BDI => |  | 530.86
[6 empty] | Quant. => | 1,00 | Preço Total => | 530.86
4.7.8.9 | Código | Banco | Descrição | Tipo |  | Und | Quant. | Valor Unit | Total
Composição | COMP-10402 | Próprio | GIS01 - GRELHA DE INSUFLAÇÃO DE AR COM REGISTRO EM ALUMINIO ANODIZADO NATURAL - Modelo: GSH - Largura: 525 (mm) x Altura: 325 (mm) - Ref. : FINCO DIFUSORES OU EQUIVALENTE TÉCNICO OU SUPERIOR | INES - INSTALAÇÕES ESPECIAIS |  | un | 1 | 677.4 | 677.4
Insumo | INS-60102 | Próprio | GIS01 - GRELHA DE INSUFLAÇÃO DE AR COM REGISTRO EM ALUMINIO ANODIZADO NATURAL - Modelo: GSH - Largura: 525 (mm) x Altura: 325 (mm) - Ref. : FINCO DIFUSORES OU EQUIVALENTE TÉCNICO OU SUPERIOR - MÃO DE OBRA DE INSTALAÇÃO | Mão de Obra |  | un | 1 | 62 | 62
Insumo | INS-50102 | Próprio | GIS01 - GRELHA DE INSUFLAÇÃO DE AR COM REGISTRO EM ALUMINIO ANODIZADO NATURAL - Modelo: GSH - Largura: 525 (mm) x Altura: 325 (mm) - Ref. : FINCO DIFUSORES OU EQUIVALENTE TÉCNICO OU SUPERIOR | Material |  | UN | 1 | 615.4 | 615.4
|  |  |  | MO sem LS => | 62 | LS => | 0 | MO com LS => | 62
|  |  |  | Valor do BDI => | 0 |  | Valor com BDI => |  | 677.4
[6 empty] | Quant. => | 2,00 | Preço Total => | 1354.8
4.7.8.10 | Código | Banco | Descrição | Tipo |  | Und | Quant. | Valor Unit | Total
Composição | COMP-10403 | Próprio | GR01 - GRELHA DE RETORNO DE AR COM REGISTRO EM ALUMINIO ANODIZADO NATURAL - Modelo: GRS - Largura: 225 (mm) x Altura: 225 (mm) - Ref. : FINCO DIFUSORES OU EQUIVALENTE TÉCNICO OU SUPERIOR | INES - INSTALAÇÕES ESPECIAIS |  | UN | 1 | 335.41 | 335.41
Insumo | INS-60103 | Próprio | GR01 - GRELHA DE RETORNO DE AR COM REGISTRO EM ALUMINIO ANODIZADO NATURAL - Modelo: GRS - Largura: 225 (mm) x Altura: 225 (mm) - Ref. : FINCO DIFUSORES OU EQUIVALENTE TÉCNICO OU SUPERIOR - MÃO DE OBRA DE INSTALAÇÃO | Mão de Obra |  | un | 1 | 53.34 | 53.34
Insumo | INS-50103 | Próprio | GR01 - GRELHA DE RETORNO DE AR COM REGISTRO EM ALUMINIO ANODIZADO NATURAL - Modelo: GRS - Largura: 225 (mm) x Altura: 225 (mm) - Ref. : FINCO DIFUSORES OU EQUIVALENTE TÉCNICO OU SUPERIOR | Material |  | UN | 1 | 282.07 | 282.07
|  |  |  | MO sem LS => | 53.34 | LS => | 0 | MO com LS => | 53.34
|  |  |  | Valor do BDI => | 0 |  | Valor com BDI => |  | 335.41
[6 empty] | Quant. => | 5,00 | Preço Total => | 1677.05
4.7.8.11 | Código | Banco | Descrição | Tipo |  | Und | Quant. | Valor Unit | Total
Composição | COMP-10404 | Próprio | GR01 - GRELHA DE RETORNO DE AR EM ALUMINIO ANODIZADO NATURAL - Modelo: GRS - Largura: 425 (mm) x Altura: 325 (mm) - Ref. : FINCO DIFUSORES OU EQUIVALENTE TÉCNICO OU SUPERIOR | INES - INSTALAÇÕES ESPECIAIS |  | un | 1 | 503.89 | 503.89
Insumo | INS-60104 | Próprio | GR01 - GRELHA DE RETORNO DE AR EM ALUMINIO ANODIZADO NATURAL - Modelo: GRS - Largura: 425 (mm) x Altura: 325 (mm) - Ref. : FINCO DIFUSORES OU EQUIVALENTE TÉCNICO OU SUPERIOR - MÃO DE OBRA DE INSTALAÇÃO | Mão de Obra |  | un | 1 | 15.29 | 15.29
Insumo | INS-50104 | Próprio | GR01 - GRELHA DE RETORNO DE AR EM ALUMINIO ANODIZADO NATURAL - Modelo: GRS - Largura: 425 (mm) x Altura: 325 (mm) - Ref. : FINCO DIFUSORES OU EQUIVALENTE TÉCNICO OU SUPERIOR | Material |  | UN | 1 | 488.6 | 488.6
|  |  |  | MO sem LS => | 15.29 | LS => | 0 | MO com LS => | 15.29
|  |  |  | Valor do BDI => | 0 |  | Valor com BDI => |  | 503.89
[6 empty] | Quant. => | 2,00 | Preço Total => | 1007.78
4.7.8.12 | Código | Banco | Descrição | Tipo |  | Und | Quant. | Valor Unit | Total
Composição | COMP-10405 | Próprio | TAE-01 - VENEZIANA DE AR EXTERIOR COMPLETA COM REGISTRO EM ALUMINIO GALVANIZADO NATURAL E COM TELA - Modelo: TAE - Largura: 397 (mm) x Altura: 297 (mm) - Ref. : FINCO DIFUSORES OU EQUIVALENTE TÉCNICO OU SUPERIOR | INES - INSTALAÇÕES ESPECIAIS |  | un | 1 | 398.64 | 398.64
Insumo | INS-60105 | Próprio | TAE-01 - VENEZIANA DE AR EXTERIOR COMPLETA COM REGISTRO EM ALUMINIO GALVANIZADO NATURAL E COM TELA - Modelo: TAE - Largura: 397 (mm) x Altura: 297 (mm) - Ref. : FINCO DIFUSORES OU EQUIVALENTE TÉCNICO OU SUPERIOR - MÃO DE OBRA DE INSTALAÇÃO | Mão de Obra |  | un | 1 | 15.12 | 15.12
Insumo | INS-50105 | Próprio | TAE-01 - VENEZIANA DE AR EXTERIOR COMPLETA COM REGISTRO EM ALUMINIO GALVANIZADO NATURAL E COM TELA - Modelo: TAE - Largura: 397 (mm) x Altura: 297 (mm) - Ref. : FINCO DIFUSORES OU EQUIVALENTE TÉCNICO OU SUPERIOR | Material |  | UN | 1 | 383.52 | 383.52
|  |  |  | MO sem LS => | 15.12 | LS => | 0 | MO com LS => | 15.12
|  |  |  | Valor do BDI => | 0 |  | Valor com BDI => |  | 398.64
[6 empty] | Quant. => | 1,00 | Preço Total => | 398.64
4.7.8.13 | Código | Banco | Descrição | Tipo |  | Und | Quant. | Valor Unit | Total
Composição | COMP-10406 | Próprio | VZE01 - VENEZIANA PARA EXAUSTÃO DE AR COM REGISTRO EM ALUMNIO GALVANIZADO NATURAL E COM TELA - Modelo: TAC - Largura: 397 (mm) x Altura: 297 (mm) - Ref. : FINCO DIFUSORES OU EQUIVALENTE TÉCNICO OU SUPERIOR | INES - INSTALAÇÕES ESPECIAIS |  | un | 1 | 631.91 | 631.91
Insumo | INS-60106 | Próprio | VZE01 - VENEZIANA PARA EXAUSTÃO DE AR COM REGISTRO EM ALUMNIO GALVANIZADO NATURAL E COM TELA - Modelo: TAC - Largura: 397 (mm) x Altura: 297 (mm) - Ref. : FINCO DIFUSORES OU EQUIVALENTE TÉCNICO OU SUPERIOR - MÃO DE OBRA DE INSTALAÇÃO | Mão de Obra |  | un | 1 | 15.46 | 15.46
Insumo | INS-50106 | Próprio | VZE01 - VENEZIANA PARA EXAUSTÃO DE AR COM REGISTRO EM ALUMNIO GALVANIZADO NATURAL E COM TELA - Modelo: TAC - Largura: 397 (mm) x Altura: 297 (mm) - Ref. : FINCO DIFUSORES OU EQUIVALENTE TÉCNICO OU SUPERIOR | Material |  | UN | 1 | 616.45 | 616.45
|  |  |  | MO sem LS => | 15.46 | LS => | 0 | MO com LS => | 15.46
|  |  |  | Valor do BDI => | 0 |  | Valor com BDI => |  | 631.91
[6 empty] | Quant. => | 1,00 | Preço Total => | 631.91
4.7.8.14 | Código | Banco | Descrição | Tipo |  | Und | Quant. | Valor Unit | Total
Composição | COMP-10407 | Próprio | VZE02 - VENEZIANA PARA EXAUSTÃO DE AR EM ALUMNIO GALVANIZADO NATURAL E COM TELA - Modelo: TAC - Largura: 297 (mm) x Altura: 297 (mm) - Ref. : FINCO DIFUSORES OU EQUIVALENTE TÉCNICO OU SUPERIOR | ASTU - ASSENTAMENTO DE TUBOS E PECAS |  | un | 1 | 416.29 | 416.29
Insumo | INS-50107 | Próprio | VZE02 - VENEZIANA PARA EXAUSTÃO DE AR EM ALUMNIO GALVANIZADO NATURAL E COM TELA - Modelo: TAC - Largura: 297 (mm) x Altura: 297 (mm) - Ref. : FINCO DIFUSORES OU EQUIVALENTE TÉCNICO OU SUPERIOR | Material |  | UN | 1 | 400.83 | 400.83
Insumo | INS-60107 | Próprio | VZE02 - VENEZIANA PARA EXAUSTÃO DE AR EM ALUMNIO GALVANIZADO NATURAL E COM TELA - Modelo: TAC - Largura: 297 (mm) x Altura: 297 (mm) - Ref. : FINCO DIFUSORES OU EQUIVALENTE TÉCNICO OU SUPERIOR - MÃO DE OBRA DE INSTALAÇÃO | Mão de Obra |  | un | 1 | 15.46 | 15.46
|  |  |  | MO sem LS => | 15.46 | LS => | 0 | MO com LS => | 15.46
|  |  |  | Valor do BDI => | 0 |  | Valor com BDI => |  | 416.29
[6 empty] | Quant. => | 1,00 | Preço Total => | 416.29
4.7.8.15 | Código | Banco | Descrição | Tipo |  | Und | Quant. | Valor Unit | Total
Composição | COMP-10408 | Próprio | VZE03 - VENEZIANA DE AR EXTERIOR COMPLETA COM REGISTRO EM ALUMINIO GALVANIZADO NATURAL E COM TELA - Modelo: TAG - Largura: 397 (mm) x Altura: 397 (mm) - Ref. : FINCO DIFUSORES OU EQUIVALENTE TÉCNICO OU SUPERIOR | INES - INSTALAÇÕES ESPECIAIS |  | un | 1 | 458.7 | 458.7
Insumo | INS-60108 | Próprio | VZE03 - VENEZIANA DE AR EXTERIOR COMPLETA COM REGISTRO EM ALUMINIO GALVANIZADO NATURAL E COM TELA - Modelo: TAG - Largura: 397 (mm) x Altura: 397 (mm) - Ref. : FINCO DIFUSORES OU EQUIVALENTE TÉCNICO OU SUPERIOR - MÃO DE OBRA DE INSTALAÇÃO | Mão de Obra |  | un | 1 | 15.3 | 15.3
Insumo | INS-50108 | Próprio | VZE03 - VENEZIANA DE AR EXTERIOR COMPLETA COM REGISTRO EM ALUMINIO GALVANIZADO NATURAL E COM TELA - Modelo: TAG - Largura: 397 (mm) x Altura: 397 (mm) - Ref. : FINCO DIFUSORES OU EQUIVALENTE TÉCNICO OU SUPERIOR | Material |  | UN | 1 | 443.4 | 443.4
|  |  |  | MO sem LS => | 15.3 | LS => | 0 | MO com LS => | 15.3
|  |  |  | Valor do BDI => | 0 |  | Valor com BDI => |  | 458.7
[6 empty] | Quant. => | 1,00 | Preço Total => | 458.7
4.7.8.16 | Código | Banco | Descrição | Tipo |  | Und | Quant. | Valor Unit | Total
Composição | COMP-10409 | Próprio | DUTO FLEXÍVEL SEM ISOLAMENTO TÉRMICO PARA CONEXÃO COM REDE DE DUTO PRINCIPAL E DIFUSÃO - DIÂMETRO 100 mm (4") MODELO ALUDEC REF. ROCKTEC, FORNECIMENTO, FRETE E INSTALAÇÃO | INES - INSTALAÇÕES ESPECIAIS |  | m | 1 | 9.87 | 9.87
Insumo | INS-50109 | Próprio | DUTO FLEXÍVEL SEM ISOLAMENTO TÉRMICO PARA CONEXÃO COM REDE DE DUTO PRINCIPAL E DIFUSÃO - DIÂMETRO 100 mm (4") MODELO ALUDEC REF. ROCKTEC, FORNECIMENTO, FRETE E INSTALAÇÃO | Material |  | m | 1 | 6.11 | 6.11
Insumo | INS-60109 | Próprio | DUTO FLEXÍVEL SEM ISOLAMENTO TÉRMICO PARA CONEXÃO COM REDE DE DUTO PRINCIPAL E DIFUSÃO - DIÂMETRO 100 mm (4") MODELO ALUDEC REF. ROCKTEC, MÃO DE OBRA DE INSTALAÇÃO | Mão de Obra |  | m | 1 | 3.76 | 3.76
|  |  |  | MO sem LS => | 3.76 | LS => | 0 | MO com LS => | 3.76
|  |  |  | Valor do BDI => | 0 |  | Valor com BDI => |  | 9.87
[6 empty] | Quant. => | 8,00 | Preço Total => | 78.96
4.7.8.17 | Código | Banco | Descrição | Tipo |  | Und | Quant. | Valor Unit | Total
Composição | COMP-10410 | Próprio | DUTO FLEXÍVEL SEM ISOLAMENTO TÉRMICO PARA CONEXÃO COM REDE DE DUTO PRINCIPAL E DIFUSÃO - DIÂMETRO 150 mm (5") MODELO ALUDEC REF. ROCKTEC, FORNECIMENTO, FRETE E INSTALAÇÃO | INES - INSTALAÇÕES ESPECIAIS |  | m | 1 | 10.94 | 10.94
Insumo | INS-60110 | Próprio | DUTO FLEXÍVEL SEM ISOLAMENTO TÉRMICO PARA CONEXÃO COM REDE DE DUTO PRINCIPAL E DIFUSÃO - DIÂMETRO 150 mm (5") MODELO ALUDEC REF. ROCKTEC, MÃO DE OBRA DE INSTALAÇÃO | Mão de Obra |  | m | 1 | 4.24 | 4.24
Insumo | INS-50110 | Próprio | DUTO FLEXÍVEL SEM ISOLAMENTO TÉRMICO PARA CONEXÃO COM REDE DE DUTO PRINCIPAL E DIFUSÃO - DIÂMETRO 150 mm (5") MODELO ALUDEC REF. ROCKTEC, FORNECIMENTO, FRETE E INSTALAÇÃO | Material |  | m | 1 | 6.7 | 6.7
|  |  |  | MO sem LS => | 4.24 | LS => | 0 | MO com LS => | 4.24
|  |  |  | Valor do BDI => | 0 |  | Valor com BDI => |  | 10.94
[6 empty] | Quant. => | 10,00 | Preço Total => | 109.4
4.7.8.18 | Código | Banco | Descrição | Tipo |  | Und | Quant. | Valor Unit | Total
Composição | COMP-10411 | Próprio | DUTO FLEXÍVEL SEM ISOLAMENTO TÉRMICO PARA CONEXÃO COM REDE DE DUTO PRINCIPAL E DIFUSÃO - DIÂMETRO 160 mm (5") MODELO ALUDEC REF. ROCKTEC, FORNECIMENTO, FRETE E INSTALAÇÃO | INES - INSTALAÇÕES ESPECIAIS |  | m | 1 | 11.18 | 11.18
Insumo | INS-60111 | Próprio | DUTO FLEXÍVEL SEM ISOLAMENTO TÉRMICO PARA CONEXÃO COM REDE DE DUTO PRINCIPAL E DIFUSÃO - DIÂMETRO 160 mm (5") MODELO ALUDEC REF. ROCKTEC, MÃO DE OBRA DE INSTALAÇÃO | Mão de Obra |  | m | 1 | 4.62 | 4.62
Insumo | INS-50111 | Próprio | DUTO FLEXÍVEL SEM ISOLAMENTO TÉRMICO PARA CONEXÃO COM REDE DE DUTO PRINCIPAL E DIFUSÃO - DIÂMETRO 160 mm (5") MODELO ALUDEC REF. ROCKTEC, FORNECIMENTO, FRETE E INSTALAÇÃO | Material |  | m | 1 | 6.56 | 6.56
|  |  |  | MO sem LS => | 4.62 | LS => | 0 | MO com LS => | 4.62
|  |  |  | Valor do BDI => | 0 |  | Valor com BDI => |  | 11.18
[6 empty] | Quant. => | 15,00 | Preço Total => | 167.7
4.7.8.19 | Código | Banco | Descrição | Tipo |  | Und | Quant. | Valor Unit | Total
Composição | COMP-10412 | Próprio | DUTO FLEXÍVEL COM ISOLAMENTO TÉRMICO PARA CONEXÃO COM REDE DE DUTO PRINCIPAL E DIFUSÃO - DIÂMETRO 250 mm (10") MODELO ALUDEC REF. ROCKTEC, FORNECIMENTO, FRETE E INSTALAÇÃO | INES - INSTALAÇÕES ESPECIAIS |  | m | 1 | 88.43 | 88.43
Insumo | INS-50112 | Próprio | DUTO FLEXÍVEL SEM ISOLAMENTO TÉRMICO PARA CONEXÃO COM REDE DE DUTO PRINCIPAL E DIFUSÃO - DIÂMETRO 250 mm (10") MODELO ALUDEC REF. ROCKTEC, FORNECIMENTO, FRETE E INSTALAÇÃO | Material |  | m | 1 | 73.43 | 73.43
Insumo | INS-60112 | Próprio | DUTO FLEXÍVEL SEM ISOLAMENTO TÉRMICO PARA CONEXÃO COM REDE DE DUTO PRINCIPAL E DIFUSÃO - DIÂMETRO 250 mm (10") MODELO ALUDEC REF. ROCKTEC, MÃO DE OBRA DE INSTALAÇÃO | Mão de Obra |  | m | 1 | 15 | 15
|  |  |  | MO sem LS => | 15 | LS => | 0 | MO com LS => | 15
|  |  |  | Valor do BDI => | 0 |  | Valor com BDI => |  | 88.43
[6 empty] | Quant. => | 20,00 | Preço Total => | 1768.6
4.7.9 |  |  | SERVIÇOS FINAIS E GARANTIA | [5 empty] | 16126.67
4.7.9.1 | Código | Banco | Descrição | Tipo |  | Und | Quant. | Valor Unit | Total
Composição | COMP-10414 | Próprio | TESTES: ESTANQUEIDADE DAS LINHAS FRIGORIFICAS E FUNCIONAMENTO DOS EQUIPAMENTOS. LIMPEZA DO SISTEMA DE TUBULAÇÃO. AJUSTES E BALANCEAMENTO DOS SISTEMAS. | INES - INSTALAÇÕES ESPECIAIS |  | un | 1 | 5220 | 5220
Insumo | INS-60114 | Próprio | TESTES: ESTANQUEIDADE DAS LINHAS FRIGORIFICAS E FUNCIONAMENTO DOS EQUIPAMENTOS. LIMPEZA DO SISTEMA DE TUBULAÇÃO. AJUSTES E BALANCEAMENTO DOS SISTEMAS. | Mão de Obra |  | un | 1 | 5220 | 5220
|  |  |  | MO sem LS => | 5220 | LS => | 0 | MO com LS => | 5220
|  |  |  | Valor do BDI => | 0 |  | Valor com BDI => |  | 5220
[6 empty] | Quant. => | 1,00 | Preço Total => | 5220
4.7.9.2 | Código | Banco | Descrição | Tipo |  | Und | Quant. | Valor Unit | Total
Composição | COMP-10415 | Próprio | TRANSPORTE VERTICAL DOS EQUIPAMENTOS E MATERIAIS | INES - INSTALAÇÕES ESPECIAIS |  | un | 1 | 2766.67 | 2766.67
Insumo | INS-60115 | Próprio | TRANSPORTE VERTICAL DOS EQUIPAMENTOS E MATERIAIS | Mão de Obra |  | un | 1 | 2766.67 | 2766.67
|  |  |  | MO sem LS => | 2766.67 | LS => | 0 | MO com LS => | 2766.67
|  |  |  | Valor do BDI => | 0 |  | Valor com BDI => |  | 2766.67
[6 empty] | Quant. => | 1,00 | Preço Total => | 2766.67
4.7.9.3 | Código | Banco | Descrição | Tipo |  | Und | Quant. | Valor Unit | Total
Composição | COMP-10416 | Próprio | INICIALIZAÇÃO DO SISTEMA (START UP). GERAÇÃO DE RELATÓRIOS DO START-UP | INES - INSTALAÇÕES ESPECIAIS |  | un | 1 | 8140 | 8140
Insumo | INS-60116 | Próprio | INICIALIZAÇÃO DO SISTEMA (START UP). GERAÇÃO DE RELATÓRIOS DO START-UP | Mão de Obra |  | un | 1 | 8140 | 8140
|  |  |  | MO sem LS => | 8140 | LS => | 0 | MO com LS => | 8140
|  |  |  | Valor do BDI => | 0 |  | Valor com BDI => |  | 8140
[6 empty] | Quant. => | 1,00 | Preço Total => | 8140
4.8 |  |  | MOBILIÁRIO | [5 empty] | 735566.08
4.8.1 |  |  | MÓVEIS SOLTOS | [5 empty] | 483932.18
4.8.1.1 | Código | Banco | Descrição | Tipo |  | Und | Quant. | Valor Unit | Total
Composição | COMP-10200 | Próprio | APARADOR - (LxPxH), INCLUINDO TRANSPORTE E MONTAGEM | SEES - SERVIÇOS ESPECIAIS |  | un | 1 | 1923.73 | 1923.73
Insumo | INS-50016 | Próprio | APARADOR ACABAMENTO AMADEIRADO - (LxPxH) | Material |  | UN | 1 | 1923.73 | 1923.73
|  |  |  | MO sem LS => | 0 | LS => | 0 | MO com LS => | 0
|  |  |  | Valor do BDI => | 0 |  | Valor com BDI => |  | 1923.73
[6 empty] | Quant. => | 1,00 | Preço Total => | 1923.73
4.8.1.2 | Código | Banco | Descrição | Tipo |  | Und | Quant. | Valor Unit | Total
Composição | COMP-10201 | Próprio | ARMÁRIO - 800x500x200x2100 mm (LxPxH), INCLUINDO TRANSPORTE E MONTAGEM | SEES - SERVIÇOS ESPECIAIS |  | un | 1 | 2684.73 | 2684.73
Insumo | INS-50001 | Próprio | ARMÁRIO ACABAMENTO TAMPO BRANCO - CAIXARIA BRANCO 800x500x200x2100 mm (LxPxH) | Material |  | un | 1 | 2684.73 | 2684.73
|  |  |  | MO sem LS => | 0 | LS => | 0 | MO com LS => | 0
|  |  |  | Valor do BDI => | 0 |  | Valor com BDI => |  | 2684.73
[6 empty] | Quant. => | 36,00 | Preço Total => | 96650.28
4.8.1.3 | Código | Banco | Descrição | Tipo |  | Und | Quant. | Valor Unit | Total
Composição | COMP-10202 | Próprio | ARMÁRIO 800x500x2100mm (LxPxH), INCLUINDO TRANSPORTE E MONTAGEM | SEES - SERVIÇOS ESPECIAIS |  | un | 1 | 2684.73 | 2684.73
Insumo | INS-50002 | Próprio | ARMÁRIO ACABAMENTO TAMPO CINZA CRISTALCAIXARIA BRANCO 800x500x2100mm (LxPxH) | Material |  | un | 1 | 2684.73 | 2684.73
|  |  |  | MO sem LS => | 0 | LS => | 0 | MO com LS => | 0
|  |  |  | Valor do BDI => | 0 |  | Valor com BDI => |  | 2684.73
[6 empty] | Quant. => | 9,00 | Preço Total => | 24162.57
4.8.1.4 | Código | Banco | Descrição | Tipo |  | Und | Quant. | Valor Unit | Total
Composição | COMP-10203 | Próprio | ARMÁRIO 800x500x730mm (LxPxH), INCLUINDO TRANSPORTE E MONTAGEM | SEES - SERVIÇOS ESPECIAIS |  | un | 1 | 1352.61 | 1352.61
Insumo | INS-50003 | Próprio | ARMÁRIO ACABAMENTO TAMPO CINZA CRISTALCAIXARIA BRANCO 800x500x730mm (LxPxH) | Material |  | un | 1 | 1352.61 | 1352.61
|  |  |  | MO sem LS => | 0 | LS => | 0 | MO com LS => | 0
|  |  |  | Valor do BDI => | 0 |  | Valor com BDI => |  | 1352.61
[6 empty] | Quant. => | 4,00 | Preço Total => | 5410.44
4.8.1.5 | Código | Banco | Descrição | Tipo |  | Und | Quant. | Valor Unit | Total
Composição | COMP-10204 | Próprio | ARMÁRIO 1200x500x730mm (LxPxH), INCLUINDO TRANSPORTE E MONTAGEM | INES - INSTALAÇÕES ESPECIAIS |  | un | 1 | 2176.21 | 2176.21
Insumo | INS-50004 | Próprio | ARMÁRIO ACABAMENTO TAMPO CINZA CRISTALCAIXARIA BRANCO 1200x500x730mm (LxPxH) | Material |  | un | 1 | 2176.21 | 2176.21
|  |  |  | MO sem LS => | 0 | LS => | 0 | MO com LS => | 0
|  |  |  | Valor do BDI => | 0 |  | Valor com BDI => |  | 2176.21
[6 empty] | Quant. => | 2,00 | Preço Total => | 4352.42
4.8.1.6 | Código | Banco | Descrição | Tipo |  | Und | Quant. | Valor Unit | Total
Composição | COMP-10205 | Próprio | ARMÁRIO 1400x500x730mm (LxPxH), INCLUINDO TRANSPORTE E MONTAGEM | SEES - SERVIÇOS ESPECIAIS |  | un | 1 | 2273.84 | 2273.84
Insumo | INS-50005 | Próprio | ARMÁRIO ACABAMENTO TAMPO CINZA CRISTALCAIXARIA BRANCO 1400x500x730mm (LxPxH) | Material |  | un | 1 | 2273.84 | 2273.84
|  |  |  | MO sem LS => | 0 | LS => | 0 | MO com LS => | 0
|  |  |  | Valor do BDI => | 0 |  | Valor com BDI => |  | 2273.84
[6 empty] | Quant. => | 1,00 | Preço Total => | 2273.84
4.8.1.7 | Código | Banco | Descrição | Tipo |  | Und | Quant. | Valor Unit | Total
Composição | COMP-10206 | Próprio | ARMÁRIO 1000x600x730mm (LxPxH), INCLUINDO TRANSPORTE E MONTAGEM | INES - INSTALAÇÕES ESPECIAIS |  | un | 1 | 2163.21 | 2163.21
Insumo | INS-50006 | Próprio | ARMÁRIO ACABAMENTO TAMPO BRANCO- CAIXARIA BRANCO 1000x600x730mm (LxPxH) | Material |  | un | 1 | 2163.21 | 2163.21
|  |  |  | MO sem LS => | 0 | LS => | 0 | MO com LS => | 0
|  |  |  | Valor do BDI => | 0 |  | Valor com BDI => |  | 2163.21
[6 empty] | Quant. => | 2,00 | Preço Total => | 4326.42
4.8.1.8 | Código | Banco | Descrição | Tipo |  | Und | Quant. | Valor Unit | Total
Composição | COMP-10210 | Próprio | MESA DUPLA 1400x1400. PÉ QUADRADO METÁLICO, COM CAIXA DE TOMADA EMBUTIDA, DIVISOR ENTRE MESAS E GAVETEIRO, INCLUINDO TRANSPORTE E MONTAGEM | INES - INSTALAÇÕES ESPECIAIS |  | un | 1 | 11143.71 | 11143.71
Insumo | INS-50007 | Próprio | MESA DE WORK DUPLA 1400x1400. ACABAMENTO TAMPO AMADEIRADO E PÉ QUADRADO METÁLICO COR CINZA, COM CAIXA DE TOMADA EMBUTIDA, DIVISOR ENTRE MESAS E GAVETEIRO | Material |  | un | 1 | 11143.71 | 11143.71
|  |  |  | MO sem LS => | 0 | LS => | 0 | MO com LS => | 0
|  |  |  | Valor do BDI => | 0 |  | Valor com BDI => |  | 11143.71
[6 empty] | Quant. => | 28,00 | Preço Total => | 312023.88
4.8.1.9 | Código | Banco | Descrição | Tipo |  | Und | Quant. | Valor Unit | Total
Composição | COMP-10211 | Próprio | MESA 1400x700. ACABAMENTO TAMPO AMADEIRADO E PÉ QUADRADO METÁLICO COR CINZA, COM CAIXA DE TOMADA EMBUTIDA, DIVISOR ENTRE MESAS E GAVETEIRO, INCLUINDO TRANSPORTE E MONTAGEM | INES - INSTALAÇÕES ESPECIAIS |  | un | 1 | 6704.1 | 6704.1
Insumo | INS-50201 | Próprio | MESA 1400x700. ACABAMENTO TAMPO AMADEIRADO E PÉ QUADRADO METÁLICO COR CINZA, COM CAIXA DE TOMADA EMBUTIDA, DIVISOR ENTRE MESAS E GAVETEIRO | Material |  | UN | 1 | 6704.1 | 6704.1
|  |  |  | MO sem LS => | 0 | LS => | 0 | MO com LS => | 0
|  |  |  | Valor do BDI => | 0 |  | Valor com BDI => |  | 6704.1
[6 empty] | Quant. => | 2,00 | Preço Total => | 13408.2
4.8.1.10 | Código | Banco | Descrição | Tipo |  | Und | Quant. | Valor Unit | Total
Composição | COMP-10212 | Próprio | MESA GERENCIAL DIMENSÃO 1400x800 E APOIO 1400X500, COM TAMPO EM MDF AMADEIRADO 25mm DE ESPESSURA, INCLUINDO TRANSPORTE E MONTAGEM | ASTU - ASSENTAMENTO DE TUBOS E PECAS |  | un | 1 | 6625.2 | 6625.2
Insumo | INS-50009 | Próprio | MESA WORK GERENCIAL FINE GERENCIAL, DIMENSÃO 1400x800 E APOIO 1400X500, COM TAMPO EM MDF AMADEIRADO 25mm DE ESPESSURA | Material |  | un | 1 | 6625.2 | 6625.2
|  |  |  | MO sem LS => | 0 | LS => | 0 | MO com LS => | 0
|  |  |  | Valor do BDI => | 0 |  | Valor com BDI => |  | 6625.2
[6 empty] | Quant. => | 2,00 | Preço Total => | 13250.4
4.8.1.11 | Código | Banco | Descrição | Tipo |  | Und | Quant. | Valor Unit | Total
Composição | COMP-10214 | Próprio | MESA DE REUNIÕES DIÂMETRO DE 1200mm, TAMPO EM MDF 25mm ARAUCO GRISS CHESS, PÉ ETÁLICO TUBULAR CENTRAL NA COR PRETO OU CINZA, COM PASSA CABO NO TAMPO, INCLUINDO TRANSPORTE E MONTAGEM | INES - INSTALAÇÕES ESPECIAIS |  | un | 1 | 6150 | 6150
Insumo | INS-50011 | Próprio | MESA DE REUNIÕES DIÂMETRO DE 1200mm, TAMPO EM MDF 25mm ARAUCO GRISS CHESS, PÉ ETÁLICO TUBULAR CENTRAL NA COR PRETO OU CINZA, COM PASSA CABO NO TAMPO | Material |  | un | 1 | 6150 | 6150
|  |  |  | MO sem LS => | 0 | LS => | 0 | MO com LS => | 0
|  |  |  | Valor do BDI => | 0 |  | Valor com BDI => |  | 6150
[6 empty] | Quant. => | 1,00 | Preço Total => | 6150
4.8.2 |  |  | MÓVEIS FIXOS | [5 empty] | 16729.86
4.8.2.1 | Código | Banco | Descrição | Tipo |  | Und | Quant. | Valor Unit | Total
Composição | COMP-10226 | Próprio | ARMARIO EMBUTIDO PARA COPA,COM NICHO PARA GELADEIRA, INCLUINDO TRANSPORTE E MONTAGEM | INES - INSTALAÇÕES ESPECIAIS |  | cj | 1 | 15159.96 | 15159.96
Insumo | INS-50040 | Próprio | ARMARIO EMBUTIDO PARA COPA, INCLUINDO NICHO PARA GELADEIRA | Material |  | cj | 1 | 15159.96 | 15159.96
|  |  |  | MO sem LS => | 0 | LS => | 0 | MO com LS => | 0
|  |  |  | Valor do BDI => | 0 |  | Valor com BDI => |  | 15159.96
[6 empty] | Quant. => | 1,00 | Preço Total => | 15159.96
4.8.2.2 | Código | Banco | Descrição | Tipo |  | Und | Quant. | Valor Unit | Total
Composição | 102238 | SINAPI | REVESTIMENTO PILAR - PAINEL MDF, 1,5 MM - INSTALAÇÃO | Instalações de Divisórias Diversas |  | m² | 1 | 238.95 | 238.95
Composição Auxiliar | 88278 | SINAPI | MONTADOR DE ESTRUTURAS METÁLICAS COM ENCARGOS COMPLEMENTARES | Livro SINAPI: Cálculos e Parâmetros |  | H | 1.304 | 33.93 | 44.24
Composição Auxiliar | 88316 | SINAPI | SERVENTE COM ENCARGOS COMPLEMENTARES | Livro SINAPI: Cálculos e Parâmetros |  | H | 0.652 | 30.08 | 19.61
Composição Auxiliar | 91693 | SINAPI | SERRA CIRCULAR DE BANCADA COM MOTOR ELÉTRICO POTÊNCIA DE 5HP, COM COIFA PARA DISCO 10" - CHI DIURNO. AF_08/2015 | CHOR - CUSTOS HORÁRIOS DE MÁQUINAS E EQUIPAMENTOS |  | CHI | 1.089 | 37.01 | 40.3
Composição Auxiliar | 91692 | SINAPI | SERRA CIRCULAR DE BANCADA COM MOTOR ELÉTRICO POTÊNCIA DE 5HP, COM COIFA PARA DISCO 10" - CHP DIURNO. AF_08/2015 | CHOR - CUSTOS HORÁRIOS DE MÁQUINAS E EQUIPAMENTOS |  | CHP | 0.214 | 38.23 | 8.18
Insumo | 00039442 | SINAPI | PARAFUSO DRY WALL, EM ACO ZINCADO, CABECA LENTILHA E PONTA AGULHA (LA), LARGURA 4,2 MM, COMPRIMENTO 13 MM | Material |  | UN | 8.73 | 0.16 | 1.39
Insumo | 00044302 | SINAPI | DIVISORIA CEGA (N1) - PAINEL MDF, LINHA 90 MM - PERFIS DE ALUMINIO EXTRUDADO, EXCLUSO INSTALACAO | Material |  | m² | 1 | 124 | 124
Insumo | 00044366 | SINAPI | FITA DUPLA FACE COM ESPUMA ACRILICA EXTRA FORTE, ESPESSURA 2 MM, LARGURA 25 MM | Material |  | M | 0.036 | 5.5 | 0.19
Insumo | 00011950 | SINAPI | BUCHA DE NYLON SEM ABA S6, COM PARAFUSO DE 4,20 X 40 MM EM ACO ZINCADO COM ROSCA SOBERBA, CABECA CHATA E FENDA PHILLIPS | Material |  | UN | 1.75 | 0.16 | 0.28
Insumo | 00039443 | SINAPI | PARAFUSO DRY WALL, EM ACO ZINCADO, CABECA LENTILHA E PONTA BROCA (LB), LARGURA 4,2 MM, COMPRIMENTO 13 MM | Material |  | UN | 3.49 | 0.22 | 0.76
|  |  |  | MO sem LS => | 84.82 | LS => | 0 | MO com LS => | 84.82
|  |  |  | Valor do BDI => | 0 |  | Valor com BDI => |  | 238.95
[6 empty] | Quant. => | 6,57 | Preço Total => | 1569.9
4.8.3 |  |  | CADEIRAS | [5 empty] | 219914.28
4.8.3.1 | Código | Banco | Descrição | Tipo |  | Und | Quant. | Valor Unit | Total
Composição | COMP-10207 | Próprio | CG01 - CADEIRA DE ESCRITÓRIO GIRATÓRIA, COM REGULAGEM DE ALTURA E ENCOSTO ERGONÔNICO, COR PRETO. ASSENTO ESTOFADO E ENCOSTO TELADO, AMBOS NA COR PRETA | INES - INSTALAÇÕES ESPECIAIS |  | un | 1 | 3287.95 | 3287.95
Composição Auxiliar | 88241 | SINAPI | AJUDANTE DE OPERAÇÃO EM GERAL COM ENCARGOS COMPLEMENTARES | Livro SINAPI: Cálculos e Parâmetros |  | H | 0.5 | 31.31 | 15.65
Insumo | INS-50013 | Próprio | CADEIRA DE ESCRITÓRIO GIRATÓRIA, COM REGULAGEM DE ALTURA E ENCOSTO ERGONÔNICO, COR PRETO. ASSENTO ESTOFADO E ENCOSTO TELADO, AMBOS NA COR PRETA | Equipamento |  | un | 1 | 3272.3 | 3272.3
|  |  |  | MO sem LS => | 11.01 | LS => | 0 | MO com LS => | 11.01
|  |  |  | Valor do BDI => | 0 |  | Valor com BDI => |  | 3287.95
[6 empty] | Quant. => | 59,00 | Preço Total => | 193989.05
4.8.3.2 | Código | Banco | Descrição | Tipo |  | Und | Quant. | Valor Unit | Total
Composição | COMP-10208 | Próprio | CG02 - CADEIRA DE ESCRITÓRIO GIRATÓRIA, COM REGULAGEM DE ALTURA E ENCOSTO ERGONÔNICO E APOIO PARA A CERVICAL, COR PRETO. ASSENTO ESTOFADO, ENCOSTO DE CABEÇA E ENCOSTO TELADO, AMBOS NA COR PRETA | INES - INSTALAÇÕES ESPECIAIS |  | un | 1 | 3797.67 | 3797.67
Composição Auxiliar | 88241 | SINAPI | AJUDANTE DE OPERAÇÃO EM GERAL COM ENCARGOS COMPLEMENTARES | Livro SINAPI: Cálculos e Parâmetros |  | H | 0.5 | 31.31 | 15.65
Insumo | INS-50014 | Próprio | CADEIRA DE ESCRITÓRIO GIRATÓRIA, COM REGULAGEM DE ALTURA E ENCOSTO ERGONÔNICO E APOIO PARA A CERVICAL, COR PRETO. ASSENTO ESTOFADO, ENCOSTO DE CABEÇA E ENCOSTO TELADO, AMBOS NA COR PRETA | Material |  | un | 1 | 3782.02 | 3782.02
|  |  |  | MO sem LS => | 11.01 | LS => | 0 | MO com LS => | 11.01
|  |  |  | Valor do BDI => | 0 |  | Valor com BDI => |  | 3797.67
[6 empty] | Quant. => | 1,00 | Preço Total => | 3797.67
4.8.3.3 | Código | Banco | Descrição | Tipo |  | Und | Quant. | Valor Unit | Total
Composição | COMP-10209 | Próprio | CG03 - CADEIRA GIRATÓRIA DE ESCRITÓRIO, ASSENTO E ENCOSTO ESTOFADOS E REVESTIDO EM COURO ECOLÓGICO PU COR PRETO, ESTRUTURA EM AÇO | INES - INSTALAÇÕES ESPECIAIS |  | un | 1 | 3161.08 | 3161.08
Composição Auxiliar | 88241 | SINAPI | AJUDANTE DE OPERAÇÃO EM GERAL COM ENCARGOS COMPLEMENTARES | Livro SINAPI: Cálculos e Parâmetros |  | H | 0.5 | 31.31 | 15.65
Insumo | INS-50015 | Próprio | CADEIRA GIRATÓRIA DE ESCRITÓRIO, ASSENTO E ENCOSTO ESTOFADOS E REVESTIDO EM COURO ECOLÓGICO PU COR PRETO, ESTRUTURA EM AÇO | Material |  | un | 1 | 3145.43 | 3145.43
|  |  |  | MO sem LS => | 11.01 | LS => | 0 | MO com LS => | 11.01
|  |  |  | Valor do BDI => | 0 |  | Valor com BDI => |  | 3161.08
[6 empty] | Quant. => | 7,00 | Preço Total => | 22127.56
4.8.4 |  |  | PERSIANAS | [5 empty] | 14989.76
4.8.4.1 | Código | Banco | Descrição | Tipo |  | Und | Quant. | Valor Unit | Total
Composição | COMP-60240 | Próprio | Persiana rolô tela solar, 3%, marca sunfix, cor snow, ou similar, altura = 230cm - fornecimento e instalação | INES - INSTALAÇÕES ESPECIAIS |  | m² | 1 | 371.77 | 371.77
Insumo | INS-060351 | Próprio | Persiana rolô tela solar, 3%, marca sunfix, modelo panamá, cor snow, ou similar, altura = 230cm - fornecimento e instalação | Material |  | m² | 1 | 371.77 | 371.77
|  |  |  | MO sem LS => | 0 | LS => | 0 | MO com LS => | 0
|  |  |  | Valor do BDI => | 0 |  | Valor com BDI => |  | 371.77
[6 empty] | Quant. => | 40,32 | Preço Total => | 14989.76
4.9 |  |  | EQUIPAMENTOS | [5 empty] | 7886.32
4.9.1 | Código | Banco | Descrição | Tipo |  | Und | Quant. | Valor Unit | Total
Composição | COMP-10217 | Próprio | Micro-ondas 27L, cor inox espelhado, ref: electrolux modelo MS37R 110V | INES - INSTALAÇÕES ESPECIAIS |  | UN | 1 | 764.68 | 764.68
Composição Auxiliar | 88241 | SINAPI | AJUDANTE DE OPERAÇÃO EM GERAL COM ENCARGOS COMPLEMENTARES | Livro SINAPI: Cálculos e Parâmetros |  | H | 0.4 | 31.31 | 12.52
Insumo | INS-50019 | Próprio | Micro-ondas Eletrolux. 27L, cor inox espelhado, modelo MS37R | Equipamento |  | UN | 1 | 752.16 | 752.16
|  |  |  | MO sem LS => | 8.81 | LS => | 0 | MO com LS => | 8.81
|  |  |  | Valor do BDI => | 0 |  | Valor com BDI => |  | 764.68
[6 empty] | Quant. => | 2,00 | Preço Total => | 1529.36
4.9.2 | Código | Banco | Descrição | Tipo |  | Und | Quant. | Valor Unit | Total
Composição | COMP-10218 | Próprio | Geladeira Frost Free 431L - Duplex - ref: Eletrolux (Inox) - TF70S 110V | INES - INSTALAÇÕES ESPECIAIS |  | un | 1 | 3460.61 | 3460.61
Composição Auxiliar | 88241 | SINAPI | AJUDANTE DE OPERAÇÃO EM GERAL COM ENCARGOS COMPLEMENTARES | Livro SINAPI: Cálculos e Parâmetros |  | H | 0.8 | 31.31 | 25.04
Insumo | INS-50020 | Próprio | Geladeira Frost Free 431L - Duplex - Eletrolux (Inox) - TF70S | Equipamento |  | UN | 1 | 3435.57 | 3435.57
|  |  |  | MO sem LS => | 17.62 | LS => | 0 | MO com LS => | 17.62
|  |  |  | Valor do BDI => | 0 |  | Valor com BDI => |  | 3460.61
[6 empty] | Quant. => | 1,00 | Preço Total => | 3460.61
4.9.3 | Código | Banco | Descrição | Tipo |  | Und | Quant. | Valor Unit | Total
Composição | COMP-10417 | Próprio | Purificador de água Ref: Electrolux Eletrônico c/ Painel Digital e Filtro Luz UV Bivolt Cinza (PA31G) Bivolt 110V | INES - INSTALAÇÕES ESPECIAIS |  | un | 1 | 1451.42 | 1451.42
Composição Auxiliar | 88241 | SINAPI | AJUDANTE DE OPERAÇÃO EM GERAL COM ENCARGOS COMPLEMENTARES | Livro SINAPI: Cálculos e Parâmetros |  | H | 0.4 | 31.31 | 12.52
Insumo | INS-50117 | Próprio | Purificador Electrolux Eletrônico c/ Painel Digital e Filtro Luz UV Bivolt Cinza (PA31G) Bivolt | Material |  | UN | 1 | 1438.9 | 1438.9
|  |  |  | MO sem LS => | 8.81 | LS => | 0 | MO com LS => | 8.81
|  |  |  | Valor do BDI => | 0 |  | Valor com BDI => |  | 1451.42
[6 empty] | Quant. => | 1,00 | Preço Total => | 1451.42
4.9.4 | Código | Banco | Descrição | Tipo |  | Und | Quant. | Valor Unit | Total
Composição | COMP-10301 | Próprio | Cuba de Embutir ref: Tramontina Dora 50 BL R6 em Aço Inox Escovado com Válvula e escape 50x40 cm - SINAPI (100852) | Louças e Metais |  | UN | 1 | 1091.63 | 1091.63
Composição Auxiliar | 88274 | SINAPI | MARMORISTA/GRANITEIRO COM ENCARGOS COMPLEMENTARES | Livro SINAPI: Cálculos e Parâmetros |  | H | 0.4774 | 42.66 | 20.36
Composição Auxiliar | 88316 | SINAPI | SERVENTE COM ENCARGOS COMPLEMENTARES | Livro SINAPI: Cálculos e Parâmetros |  | H | 0.1504 | 30.08 | 4.52
Insumo | 00020080 | SINAPI | ADESIVO PLASTICO PARA PVC, FRASCO COM 175 GR | Material |  | UN | 0.06 | 24.86 | 1.49
Insumo | INS-50017 | Próprio | Cuba de Embutir Tramontina Dora 50 BL R6 em Aço Inox Escovado com Válvula e escape 50x40 cm | Equipamento |  | UN | 1 | 710.99 | 710.99
Insumo | 00004823 | SINAPI | MASSA PLASTICA PARA MARMORE/GRANITO | Material |  | KG | 0.346 | 31.54 | 10.91
Insumo | 00006150 | SINAPI | SIFAO EM METAL CROMADO PARA PIA AMERICANA, 1.1/2 X 2" | Material |  | UN | 1 | 343.36 | 343.36
|  |  |  | MO sem LS => | 19.07 | LS => | 0 | MO com LS => | 19.07
|  |  |  | Valor do BDI => | 0 |  | Valor com BDI => |  | 1091.63
[6 empty] | Quant. => | 1,00 | Preço Total => | 1091.63
4.9.5 | Código | Banco | Descrição | Tipo |  | Und | Quant. | Valor Unit | Total
Composição | COMP-10302 | Próprio | Torneira de Pia para Cozinha com Bica Alta Cromada Ref: Gali Docol - REF SINAPI (86909) | Louças e Metais |  | UN | 1 | 353.3 | 353.3
Composição Auxiliar | 88267 | SINAPI | ENCANADOR OU BOMBEIRO HIDRÁULICO COM ENCARGOS COMPLEMENTARES | Livro SINAPI: Cálculos e Parâmetros |  | H | 0.1667 | 38.12 | 6.35
Composição Auxiliar | 88316 | SINAPI | SERVENTE COM ENCARGOS COMPLEMENTARES | Livro SINAPI: Cálculos e Parâmetros |  | H | 0.0525 | 30.08 | 1.57
Insumo | 00003146 | SINAPI | FITA VEDA ROSCA, EM PTFE, ROLO DE 18 MM X 10 M (L X C) | Material |  | UN | 0.021 | 4.5 | 0.09
Insumo | INS-50018 | Próprio | Torneira de Pia para Cozinha com Bica Alta Cromada Gali Docol | Equipamento |  | UN | 1 | 345.29 | 345.29
|  |  |  | MO sem LS => | 6 | LS => | 0 | MO com LS => | 6
|  |  |  | Valor do BDI => | 0 |  | Valor com BDI => |  | 353.3
[6 empty] | Quant. => | 1,00 | Preço Total => | 353.3
5 |  |  | REFORÇO ESTRUTURAL | [5 empty] | 355570.98
5.1 | Código | Banco | Descrição | Tipo |  | Und | Quant. | Valor Unit | Total
Composição | TCE-C 00203 | Próprio | REFORÇO ESTRUTURAL COM FIBRA DE CARBONO UNIDIRECIONAL - 300 G/M²; RESISTÊNCIA À TRAÇÃO: 2800 MPA,ESPESSURA 0,176 MM, EM LAJES E VIGAS DE CONCRETO. | 21 |  | m² | 1 | 1260.89 | 1260.89
Composição Auxiliar | 100309 | SINAPI | TÉCNICO EM SEGURANÇA DO TRABALHO COM ENCARGOS COMPLEMENTARES | Livro SINAPI: Cálculos e Parâmetros |  | H | 0.1 | 41.75 | 4.17
Composição Auxiliar | 90780 | SINAPI | MESTRE DE OBRAS COM ENCARGOS COMPLEMENTARES | Livro SINAPI: Cálculos e Parâmetros |  | H | 0.297 | 74.45 | 22.11
Composição Auxiliar | 88243 | SINAPI | AJUDANTE ESPECIALIZADO COM ENCARGOS COMPLEMENTARES | Livro SINAPI: Cálculos e Parâmetros |  | H | 3.174 | 31.22 | 99.09
Composição Auxiliar | 90778 | SINAPI | ENGENHEIRO CIVIL DE OBRA PLENO COM ENCARGOS COMPLEMENTARES | Livro SINAPI: Cálculos e Parâmetros |  | H | 0.099 | 145.94 | 14.44
Insumo | TCE-I 00541 | Próprio | APLICAÇÃO DE PRIMER EPÓXI ( IMPRIMAÇÃO) PARA ADERÊNCIA AO SUBSTRATO | Serviços |  | m² | 1 | 91.16 | 91.16
Insumo | TCE-I 00539 | Próprio | APLICAÇÃO DE ARGAMASSA POLIMÉRICA TIXOTROPICA PARA REGULARIZAÇÃO DE BASE (PREENCHIMENTO) | Serviços |  | m² | 1 | 180.76 | 180.76
Insumo | TCE-I 00538 | Próprio | PREPARAÇÃO DE BASE ATRAVÉS DE LIXAMENTO MECÂNICO E REGULARIZAÇÃO | Serviços |  | m² | 1 | 228.9 | 228.9
Insumo | TCE-I 00542 | Próprio | APLICAÇÃO ADESIVO ESTRUTURAL BASE DE RESINA EPÓXI PARA RECEBER FIBRA CARBONO | Serviços |  | m² | 1 | 181 | 181
Insumo | TCE-I 00540 | Próprio | LIMPEZA GERAL DE SUPERFÍCIE DA AREA A SER REFORÇADA E ADJACENTE | Serviços |  | m² | 1 | 12 | 12
Insumo | TCE-I 00543 | Próprio | APLICAÇÃO DE MANTA DE FIBRA DE CARBONO | Serviços |  | m² | 1 | 427.26 | 427.26
|  |  |  | MO sem LS => | 109.32 | LS => | 0 | MO com LS => | 109.32
|  |  |  | Valor do BDI => | 0 |  | Valor com BDI => |  | 1260.89
[6 empty] | Quant. => | 282,00 | Preço Total => | 355570.98
6 |  |  | REFORÇO ESTRUTURAL | [5 empty] | 25582
6.1 | Código | Banco | Descrição | Tipo |  | Und | Quant. | Valor Unit | Total
Composição | 99814 | SINAPI | LIMPEZA DE SUPERFÍCIE COM JATO DE ALTA PRESSÃO. AF_04/2019 | Limpeza de Obra |  | m² | 1 | 2.73 | 2.73
Composição Auxiliar | 88316 | SINAPI | SERVENTE COM ENCARGOS COMPLEMENTARES | Livro SINAPI: Cálculos e Parâmetros |  | H | 0.089 | 30.08 | 2.67
Composição Auxiliar | 99833 | SINAPI | LAVADORA DE ALTA PRESSAO (LAVA-JATO) PARA AGUA FRIA, PRESSAO DE OPERACAO ENTRE 1400 E 1900 LIB/POL2, VAZAO MAXIMA ENTRE 400 E 700 L/H - CHP DIURNO. AF_05/2023 | Custos Horários Produtivo e Improdutivo dos Equipamentos |  | CHP | 0.015 | 4.07 | 0.06
|  |  |  | MO sem LS => | 1.85 | LS => | 0 | MO com LS => | 1.85
|  |  |  | Valor do BDI => | 0 |  | Valor com BDI => |  | 2.73
[6 empty] | Quant. => | 30,00 | Preço Total => | 81.9
6.2 | Código | Banco | Descrição | Tipo |  | Und | Quant. | Valor Unit | Total
Composição | TCE-C 00915 | Próprio | TRATAMENTO ARMADURA EXPOSTA E RECOMPOSIÇÃO AREA TRATADA COM ARGAMASSA POLIMERICA ESPESSURA DE 3CM | ASTU - ASSENTAMENTO DE TUBOS E PECAS |  | m² | 1 | 308.38 | 308.38
Composição Auxiliar | 88310 | SINAPI | PINTOR COM ENCARGOS COMPLEMENTARES | SEDI - SERVIÇOS DIVERSOS |  | H | 0.5 | 40.48 | 20.24
Composição Auxiliar | 88242 | SINAPI | AJUDANTE DE PEDREIRO COM ENCARGOS COMPLEMENTARES | Livro SINAPI: Cálculos e Parâmetros |  | H | 0.3 | 31.77 | 9.53
Insumo | TCE-I 00946 | Próprio | Argamassa polimérica para reparos estruturais em concreto, com resistência a sulfatos (NAFUFILL KM 250 HS) | Material |  | KG/m² | 57.3 | 4.6 | 263.58
Insumo | 00038383 | SINAPI | LIXA D'AGUA EM FOLHA, COR PRETA, GRAO 100 | Material |  | UN | 0.25 | 2.04 | 0.51
Insumo | TCE-I 00031 | Próprio | REVESTIMENTO MINERAL UTILIZADO COMO PONTE DE ADERÊNCIA E PROTEÇÃO ANTICORROSIVA PARA REPAROS EM CONCRETO -REF NAFUFILL KMH | Material |  | KG | 1.5 | 9.68 | 14.52
|  |  |  | MO sem LS => | 21.43 | LS => | 0 | MO com LS => | 21.43
|  |  |  | Valor do BDI => | 0 |  | Valor com BDI => |  | 308.38
[6 empty] | Quant. => | 30,00 | Preço Total => | 9251.4
6.3 | Código | Banco | Descrição | Tipo |  | Und | Quant. | Valor Unit | Total
Composição | TCE-C00186 | Próprio | TRATAMENTO E RECOMPOSIÇÃO DE ARMADURA EXPOSTA ESPESSURA DE 3CM | ASTU - ASSENTAMENTO DE TUBOS E PECAS |  | m² | 1 | 370.17 | 370.17
Composição Auxiliar | 88310 | SINAPI | PINTOR COM ENCARGOS COMPLEMENTARES | SEDI - SERVIÇOS DIVERSOS |  | H | 0.4 | 40.48 | 16.19
Composição Auxiliar | 88242 | SINAPI | AJUDANTE DE PEDREIRO COM ENCARGOS COMPLEMENTARES | Livro SINAPI: Cálculos e Parâmetros |  | H | 0.2 | 31.77 | 6.35
Insumo | TCE-I 00031 | Próprio | REVESTIMENTO MINERAL UTILIZADO COMO PONTE DE ADERÊNCIA E PROTEÇÃO ANTICORROSIVA PARA REPAROS EM CONCRETO -REF NAFUFILL KMH | Material |  | KG | 1.5 | 9.68 | 14.52
Insumo | TCE-I 00044 | Próprio | ARGAMASSA POLIMÉRICA PARA REPAROS ESTRUTURAIS EM CONCRETOS SUJEITOS A CARREGAMENTO DINÂMICO - REF NAFUFILL KM 130 | Material |  | KG | 61.14 | 5.44 | 332.6
Insumo | 00038383 | SINAPI | LIXA D'AGUA EM FOLHA, COR PRETA, GRAO 100 | Material |  | UN | 0.25 | 2.04 | 0.51
|  |  |  | MO sem LS => | 16.24 | LS => | 0 | MO com LS => | 16.24
|  |  |  | Valor do BDI => | 0 |  | Valor com BDI => |  | 370.17
[6 empty] | Quant. => | 30,00 | Preço Total => | 11105.1
6.4 | Código | Banco | Descrição | Tipo |  | Und | Quant. | Valor Unit | Total
Composição | ED-49656 | SETOP | LIXAMENTO MECANIZADO DA ARMADURA COM ESCOVA CIRCULAR, EXCLUSIVE REFORÇO EM ARMADURA, PROTEÇÃO DE ARMADURA E RECOMPOSIÇÃO EM ARGAMASSA OU CONCRETO | ED- |  | m | 1 | 8.75 | 8.75
A | Código | Banco | Equipamentos | Quantidade | Utilização |  | Custo Horário |  | Custo Horário Total
[5 empty] | Operativa | Improdutiva | Operativa | Improdutiva
Insumo | EQED-20768 | SETOP | LIXADEIRA ANGULAR (TIPO: ELÉTRICA¦POTÊNCIA: 1250W*¦TENSÃO: 220V¦DIÂMETRO DISCO: 7"¦PESO: 4,6KG*¦CONSUMO: 1,25KWH¦OPERADOR: NÃO INCLUSO)*VALORES REFERENCIAIS APROXIMADOS | 1 | 1 | 0 | 1.52 | 0.22 | 1.52
[5 empty] | Custo horário total de equipamentos |  |  |  | 1.5234
[5 empty] | Custo Horário da Execução (A) + (B) + (C) |  |  |  | 1.5234
[5 empty] | (D) Produção de Equipe |  |  |  | 3.8181
[5 empty] | (E) Custo Unitário da Execução [(A) + (B) + (C)] / (D) |  |  |  | 0.399
F | Código | Banco | Materiais | Quantidade | Unidade | Preço Unitário |  |  | Custo Horário
Insumo | MATED-11961 | SETOP | ESCOVA CIRCULAR DE AÇO CARBONO (ESPESSURA: 1/2"[12,7MM]¦DIÂMETRO DO FURO: 7/8"[22,2MM]¦DIÂMETRO NOMINAL: 7"[180MM]¦APLICAÇÃO: METAL) | 0.05 | un | 48,26 |  |  | 2,41
[5 empty] | (F)Total: |  |  |  | 2.413
G | Código | Banco | Serviços | Quantidade | Unidade | Preço Unitário |  |  | Custo Horário
Composição | ED-50367 | SETOP | SERVENTE COM ENCARGOS COMPLEMENTARES | 0.2619 | hora | 22,66 |  |  | 5,93
[5 empty] | (G)Total: |  |  |  | 5.9348
|  |  |  | MO sem LS => | 4.23 | LS => | 0 | MO com LS => | 4.2327
|  |  |  | Valor do BDI => | 0 |  | Valor com BDI => |  | 8.75
[6 empty] | Quant. => | 50,00 | Preço Total => | 437.5
6.5 | Código | Banco | Descrição | Tipo |  | Und | Quant. | Valor Unit | Total
Composição | COMP-10514 | Próprio | APICOAMENTO SUPERFICIE DE CONCRETO MEIO MECANICO COM ANDAIME. ref. SBC (120226) | 120 |  | m² | 1 | 42.9 | 42.9
Composição Auxiliar | 88298 | SINAPI | OPERADOR DE MARTELETE OU MARTELETEIRO COM ENCARGOS COMPLEMENTARES | Livro SINAPI: Cálculos e Parâmetros |  | H | 0.368 | 33.56 | 12.35
Composição Auxiliar | 88292 | SINAPI | OPERADOR DE COMPRESSOR OU COMPRESSORISTA COM ENCARGOS COMPLEMENTARES | Livro SINAPI: Cálculos e Parâmetros |  | H | 0.002 | 28.67 | 0.05
Insumo | 021254 | SBC | ALUGUEL MENSAL ANDAIME LEVE PLATAFORMA COM CABO DE 45m | Material |  | M2/MES | 1 | 30 | 30
Insumo | 033379 | SBC | COMPRESSOR ESTACIONARIO ATLAS 75100 68pcm 100CV | Material |  | H | 0.002 | 111 | 0.22
Insumo | 030589 | SBC | MARTELETE/ROMPEDOR/FERFURADOR ATLAS TEX-41 | Material |  | H | 0.006 | 48 | 0.28
|  |  |  | MO sem LS => | 9.41 | LS => | 0 | MO com LS => | 9.41
|  |  |  | Valor do BDI => | 0 |  | Valor com BDI => |  | 42.9
[6 empty] | Quant. => | 30,00 | Preço Total => | 1287
6.6 | Código | Banco | Descrição | Tipo |  | Und | Quant. | Valor Unit | Total
Composição | COMP-10515 | Próprio | LIMPEZA ARMADURA EXPOSTA + RETIRADA OXIDACAO. ref. SBC (021115) | 21 |  | m² | 1 | 113.97 | 113.97
Composição Auxiliar | 88316 | SINAPI | SERVENTE COM ENCARGOS COMPLEMENTARES | Livro SINAPI: Cálculos e Parâmetros |  | H | 1.539 | 30.08 | 46.29
Composição Auxiliar | 90776 | SINAPI | ENCARREGADO GERAL COM ENCARGOS COMPLEMENTARES | Livro SINAPI: Cálculos e Parâmetros |  | H | 0.144 | 44.66 | 6.43
Composição Auxiliar | 88309 | SINAPI | PEDREIRO COM ENCARGOS COMPLEMENTARES | Livro SINAPI: Cálculos e Parâmetros |  | H | 1.395 | 38.86 | 54.2
Insumo | 006275 | SBC | ESCOVA DE ACO LATONADO 6 FIEIRAS SEM CABO - COMPEL | Material |  | UN | 0.2 | 8.99 | 1.79
Insumo | 005142 | SBC | ESMERILHADEIRA ANGULAR DEWALT 402 (400H/V) | Material |  | H | 0.5 | 0.42 | 0.21
Insumo | 005141 | SBC | COMPRESSOR DE AR 60PCM | Material |  | H | 0.5 | 10.1 | 5.05
|  |  |  | MO sem LS => | 79.41 | LS => | 0 | MO com LS => | 79.41
|  |  |  | Valor do BDI => | 0 |  | Valor com BDI => |  | 113.97
[6 empty] | Quant. => | 30,00 | Preço Total => | 3419.1
7 |  |  | IMPERMEABILIZAÇÃO | [5 empty] | 4234.2
7.1 | Código | Banco | Descrição | Tipo |  | Und | Quant. | Valor Unit | Total
Composição | REF CPOS/CDHU 02.01.203 | Próprio | IMPERMEABILIZAÇÃO DE SUPERFÍCIE COM ARGAMASSA POLIMÉRICA / MEMBRANA ACRÍLICA, 2 DEMÃOS, (VIAPLUS 1000). - REF SINAPI (98555) | IMPE - IMPERMEABILIZAÇÕES E PROTEÇÕES DIVERSAS |  | m² | 1 | 41.39 | 41.39
Composição Auxiliar | 88243 | SINAPI | AJUDANTE ESPECIALIZADO COM ENCARGOS COMPLEMENTARES | Livro SINAPI: Cálculos e Parâmetros |  | H | 0.1362 | 31.22 | 4.25
Composição Auxiliar | 88270 | SINAPI | IMPERMEABILIZADOR COM ENCARGOS COMPLEMENTARES | Livro SINAPI: Cálculos e Parâmetros |  | H | 0.6039 | 38.86 | 23.46
Insumo | 00000135 | SINAPI | ARGAMASSA POLIMERICA IMPERMEABILIZANTE SEMIFLEXIVEL, BICOMPONENTE, A BASE DE CIMENTO E ADITIVOS | Material |  | KG | 4.5 | 3.04 | 13.68
|  |  |  | MO sem LS => | 20.86 | LS => | 0 | MO com LS => | 20.86
|  |  |  | Valor do BDI => | 0 |  | Valor com BDI => |  | 41.39
[6 empty] | Quant. => | 30,00 | Preço Total => | 1241.7
7.2 | Código | Banco | Descrição | Tipo |  | Und | Quant. | Valor Unit | Total
Composição | REF SINAPI 96368 003 | Próprio | IMPERMEABILIZAÇÃO DE SUPERFÍCIE COM REVESTIMENTO IMPERMEABILIZANTE, FLEXIVEL, BI COMPONENTE (VIAPLUS 7000), 2 DEMÃOS. - REF SINAPI (98555) | IMPE - IMPERMEABILIZAÇÕES E PROTEÇÕES DIVERSAS |  | m² | 1 | 99.75 | 99.75
Composição Auxiliar | 88270 | SINAPI | IMPERMEABILIZADOR COM ENCARGOS COMPLEMENTARES | Livro SINAPI: Cálculos e Parâmetros |  | H | 0.6039 | 38.86 | 23.46
Composição Auxiliar | 88243 | SINAPI | AJUDANTE ESPECIALIZADO COM ENCARGOS COMPLEMENTARES | Livro SINAPI: Cálculos e Parâmetros |  | H | 0.1362 | 31.22 | 4.25
Insumo | TCE-I-00620 | Próprio | Revestimento Impermeabilizante Flexível com Fibras Sintéticas (VIAPLUS 7000) | Material |  | KG | 4.5 | 16.01 | 72.04
|  |  |  | MO sem LS => | 20.86 | LS => | 0 | MO com LS => | 20.86
|  |  |  | Valor do BDI => | 0 |  | Valor com BDI => |  | 99.75
[6 empty] | Quant. => | 30,00 | Preço Total => | 2992.5
8 |  |  | SUPORTAÇÃO DE INFRAESTRUTURAS | [5 empty] | 2387.95
8.1 | Código | Banco | Descrição | Tipo |  | Und | Quant. | Valor Unit | Total
Composição | REF SINAP 91994 009 | Próprio | REF SINAPI 91175 001 FIXAÇÃO DE TUBOS VERTICAIS DE PVC ÁGUA, PVC ESGOTO, PVC ÁGUA PLUVIAL, PVC, CPVC, PPR, COBRE OU AÇO, DIÂMETROS MAIORES QUE 75 MM E MENORES OU IGUAIS A 150 MM, COM ABRAÇADEIRA METÁLICA RÍGIDA TIPO U PERFIL 4", FIXADA EM PERFILADO EM PAREDE. AF_09/2023_PS | INHI - INSTALAÇÕES HIDROS SANITÁRIAS |  | M | 1 | 13.35 | 13.35
Composição Auxiliar | 88248 | SINAPI | AUXILIAR DE ENCANADOR OU BOMBEIRO HIDRÁULICO COM ENCARGOS COMPLEMENTARES | Livro SINAPI: Cálculos e Parâmetros |  | H | 0.0437 | 31.19 | 1.36
Composição Auxiliar | 88267 | SINAPI | ENCANADOR OU BOMBEIRO HIDRÁULICO COM ENCARGOS COMPLEMENTARES | Livro SINAPI: Cálculos e Parâmetros |  | H | 0.1924 | 38.12 | 7.33
Insumo | 00000398 | SINAPI | ABRACADEIRA EM ACO PARA AMARRACAO DE ELETRODUTOS, TIPO D, COM 3" E PARAFUSO DE FIXACAO | Material |  | UN | 0.6667 | 6.99 | 4.66
|  |  |  | MO sem LS => | 6.65 | LS => | 0 | MO com LS => | 6.65
|  |  |  | Valor do BDI => | 0 |  | Valor com BDI => |  | 13.35
[6 empty] | Quant. => | 5,00 | Preço Total => | 66.75
8.2 | Código | Banco | Descrição | Tipo |  | Und | Quant. | Valor Unit | Total
Composição | REF SINAPI 91187 001 | Próprio | FIXAÇÃO DE TUBOS HORIZONTAIS DE PVC ÁGUA, PVC ESGOTO, PVC ÁGUA PLUVIAL, CPVC, PPR, COBRE OU AÇO, DIÂMETROS MAIORES QUE 100MM, COM ABRAÇADEIRA METÁLICA FLEXÍVEL 18 MM, FIXADA DIRETAMENTE NA LAJE. AF_09/2023 | INHI - INSTALAÇÕES HIDROS SANITÁRIAS |  | M | 1 | 33.16 | 33.16
Composição Auxiliar | 88267 | SINAPI | ENCANADOR OU BOMBEIRO HIDRÁULICO COM ENCARGOS COMPLEMENTARES | Livro SINAPI: Cálculos e Parâmetros |  | H | 0.6622 | 38.12 | 25.24
Composição Auxiliar | 88248 | SINAPI | AUXILIAR DE ENCANADOR OU BOMBEIRO HIDRÁULICO COM ENCARGOS COMPLEMENTARES | Livro SINAPI: Cálculos e Parâmetros |  | H | 0.1505 | 31.19 | 4.69
Insumo | 00014153 | SINAPI | FITA METALICA PERFURADA, L = *18* MM, ROLO DE 30 M, CARGA RECOMENDADA = *30* KGF | Material |  | UN | 0.03 | 57.68 | 1.73
Insumo | 00004350 | SINAPI | BUCHA DE NYLON, DIAMETRO DO FURO 8 MM, COMPRIMENTO 40 MM, COM PARAFUSO DE ROSCA SOBERBA, CABECA CHATA, FENDA SIMPLES, 4,8 X 50 MM | Material |  | UN | 2.5926 | 0.58 | 1.5
|  |  |  | MO sem LS => | 22.91 | LS => | 0 | MO com LS => | 22.91
|  |  |  | Valor do BDI => | 0 |  | Valor com BDI => |  | 33.16
[6 empty] | Quant. => | 70,00 | Preço Total => | 2321.2
9 |  |  | IDENTIFICAÇÃO DAS TUBULAÇÕES | [5 empty] | 64874.7
9.1 | Código | Banco | Descrição | Tipo |  | Und | Quant. | Valor Unit | Total
Composição | REF SINAPI 104792 001 | Próprio | IDENTIFICAÇÃO DE INFRA ESTRUTURA COM FITAS COLORIDAS | SERP - SERVIÇOS PRELIMINARES |  | M | 1 | 0.42 | 0.42
Composição Auxiliar | 88247 | SINAPI | AUXILIAR DE ELETRICISTA COM ENCARGOS COMPLEMENTARES | Livro SINAPI: Cálculos e Parâmetros |  | H | 0.003 | 32.3 | 0.09
Composição Auxiliar | 88248 | SINAPI | AUXILIAR DE ENCANADOR OU BOMBEIRO HIDRÁULICO COM ENCARGOS COMPLEMENTARES | Livro SINAPI: Cálculos e Parâmetros |  | H | 0.003 | 31.19 | 0.09
Composição Auxiliar | 88250 | SINAPI | AUXILIAR DE MECÂNICO COM ENCARGOS COMPLEMENTARES | Livro SINAPI: Cálculos e Parâmetros |  | H | 0.003 | 30.51 | 0.09
Insumo | TCE-I-00613 | Próprio | FITA ISOLANTE COLORIDA EM ROLO DE 100 m | Material |  | UN | 0.01 | 15.2 | 0.15
|  |  |  | MO sem LS => | 0.18 | LS => | 0 | MO com LS => | 0.18
|  |  |  | Valor do BDI => | 0 |  | Valor com BDI => |  | 0.42
[6 empty] | Quant. => | 183,00 | Preço Total => | 76.86
9.2 | Código | Banco | Descrição | Tipo |  | Und | Quant. | Valor Unit | Total
Composição | REF SINAPI 74064 001 | Próprio | FUNDO ANTICORROSIVO ESPECIAL PARA SUPERFICIE DE AÇO GALVANIZADO, DUAS DEMAOS | PINT - PINTURAS |  | m² | 1 | 75.27 | 75.27
Composição Auxiliar | 88316 | SINAPI | SERVENTE COM ENCARGOS COMPLEMENTARES | Livro SINAPI: Cálculos e Parâmetros |  | H | 0.3 | 30.08 | 9.02
Composição Auxiliar | 88310 | SINAPI | PINTOR COM ENCARGOS COMPLEMENTARES | SEDI - SERVIÇOS DIVERSOS |  | H | 0.4 | 40.48 | 16.19
Insumo | 034602 | SBC | FUNDO PREPARADOR PARA METAIS SUPER GALVIT BRANCO SHERWIN WILLIANS (3,6 L) | Material |  | UN | 0.24 | 208.59 | 50.06
|  |  |  | MO sem LS => | 18.01 | LS => | 0 | MO com LS => | 18.01
|  |  |  | Valor do BDI => | 0 |  | Valor com BDI => |  | 75.27
[6 empty] | Quant. => | 458,00 | Preço Total => | 34473.66
9.3 | Código | Banco | Descrição | Tipo |  | Und | Quant. | Valor Unit | Total
Composição | 100760 | SINAPI | PINTURA COM TINTA ALQUÍDICA DE ACABAMENTO (ESMALTE SINTÉTICO BRILHANTE) APLICADA A ROLO OU PINCEL SOBRE SUPERFÍCIES METÁLICAS (EXCETO PERFIL) EXECUTADO EM OBRA (02 DEMÃOS). AF_01/2020 | Pintura em Superfícies Metálicas |  | m² | 1 | 66.21 | 66.21
Composição Auxiliar | 88310 | SINAPI | PINTOR COM ENCARGOS COMPLEMENTARES | SEDI - SERVIÇOS DIVERSOS |  | H | 1.3559 | 40.48 | 54.88
Insumo | 00007292 | SINAPI | TINTA ESMALTE SINTETICO PREMIUM BRILHANTE | Material |  | L | 0.2549 | 42.31 | 10.78
Insumo | 00005318 | SINAPI | DILUENTE AGUARRAS | Material |  | L | 0.0255 | 21.6 | 0.55
|  |  |  | MO sem LS => | 39.84 | LS => | 0 | MO com LS => | 39.84
|  |  |  | Valor do BDI => | 0 |  | Valor com BDI => |  | 66.21
[6 empty] | Quant. => | 458,00 | Preço Total => | 30324.18
10 |  |  | OPERAÇÃO ASSISTIDA | [5 empty] | 30372.74
10.1 | Código | Banco | Descrição | Tipo |  | Und | Quant. | Valor Unit | Total
Composição | REF EMBASA 41.01.23 002 | Próprio | ELABORAÇÃO DE PMOC E COMISSIONAMENTO DE SISTEMA COM ACOMPANHAMENTOS ASSISTIDO (POR MES), INCLUSO TREINAMENTO, CONFORME MEMORIAL DESCRITIVO | 4101 |  | UN | 1 | 30372.74 | 30372.74
Composição Auxiliar | 101399 | SINAPI | ELETRICISTA COM ENCARGOS COMPLEMENTARES | Livro SINAPI: Cálculos e Parâmetros |  | MES | 1 | 6981.39 | 6981.39
Composição Auxiliar | 101402 | SINAPI | ENCANADOR OU BOMBEIRO HIDRÁULICO COM ENCARGOS COMPLEMENTARES | Livro SINAPI: Cálculos e Parâmetros |  | MES | 1 | 6779.06 | 6779.06
Composição Auxiliar | 101415 | SINAPI | MECÂNICO DE EQUIPAMENTOS PESADOS COM ENCARGOS COMPLEMENTARES | Livro SINAPI: Cálculos e Parâmetros |  | MES | 0.8 | 7595.91 | 6076.72
Composição Auxiliar | 101417 | SINAPI | MONTADOR DE ELETROELETRÔNICOS COM ENCARGOS COMPLEMENTARES | Livro SINAPI: Cálculos e Parâmetros |  | MES | 0.8 | 6160.64 | 4928.51
Composição Auxiliar | 101377 | SINAPI | AJUDANTE DE OPERAÇÃO EM GERAL COM ENCARGOS COMPLEMENTARES | Livro SINAPI: Cálculos e Parâmetros |  | MES | 1 | 5607.06 | 5607.06
|  |  |  | MO sem LS => | 22608.81 | LS => | 0 | MO com LS => | 22608.81
|  |  |  | Valor do BDI => | 0 |  | Valor com BDI => |  | 30372.74
[6 empty] | Quant. => | 1,00 | Preço Total => | 30372.74
11 |  |  | LIMPEZA FINAL DE OBRA | [5 empty] | 17248.7
11.1 | Código | Banco | Descrição | Tipo |  | Und | Quant. | Valor Unit | Total
Composição | REF SBC (210023) | Próprio | LIMPEZA FINAL DE OBRAS | 210 |  | m² | 1 | 54.73 | 54.73
Composição Auxiliar | 88316 | SINAPI | SERVENTE COM ENCARGOS COMPLEMENTARES | Livro SINAPI: Cálculos e Parâmetros |  | H | 1.805 | 30.08 | 54.29
Insumo | 001500 | SBC | ESTOPA COMUM EMBALAGEM 200 GRAMAS | Material |  | UN | 0.09 | 4.9 | 0.44
|  |  |  | MO sem LS => | 37.7 | LS => | 0 | MO com LS => | 37.7
|  |  |  | Valor do BDI => | 0 |  | Valor com BDI => |  | 54.73
[6 empty] | Quant. => | 315,16 | Preço Total => | 17248.7

## COMPOSIÇÃO ENCARGOS
REFORMA DO TÉRREO OESTE DO EDIFÍCIO ANEXO DO TCE-PR
TABELA DE ENCARGOS SOCIAIS
SINAPI - Paraná - 09/2025 - Não desonerado
|  | SEM DESONERAÇÃO |  | COM DESONERAÇÃO
ÍTEM | COMPOSIÇÃO | HORISTA % | MENS. % | HORISTA % | MENS. %
A | GRUPO A - ENCARGOS BÁSICOS PREVIDENCIÁRIOS
A.1 | INSS | 20% | 20% | 0% | 0%
A.2 | SESI | 1.5% | 1.5% | 1.5% | 1.5%
A.3 | SENAI | 1% | 1% | 1% | 1%
A.4 | INCRA | 0.2% | 0.2% | 0.2% | 0.2%
A.5 | SEBRAE | 0.6% | 0.6% | 0.6% | 0.6%
A.6 | SALÁRIO EDUCAÇÃO | 2.5% | 2.5% | 2.5% | 2.5%
A.7 | SEGURO CONTRA ACIDENTES DE TRABALHO | 3% | 3% | 3% | 3%
A.8 | FGTS | 8% | 8% | 8% | 8%
A.9 | SECONCI | 1% | 1% | 1% | 1%
| TOTAL GRUPO "A" | 37.8% | 37.8% | 17.8% | 17.8%
B | GRUPO B - ENCARGOS QUE RECEBEM INCIDÊNCIA DE "A"
B.1 | REPOUSO SEMANAL REMUNERADO | 17.91% | Não incide | 17.91% | Não incide
B.2 | FERIADOS | 3.97% | Não incide | 3.97% | Não incide
B.3 | AUXÍLIO - ENFERMIDADE | 0.86% | 0.64% | 0.86% | 0.64%
B.4 | 13° SALÁRIO | 11.16% | 8.33% | 11.16% | 8.33%
B.5 | LICENÇA PATERNIDADE | 0.06% | 0.04% | 0.06% | 0.04%
B.6 | FALTAS JUSTIFICADAS | 0.74% | 0.56% | 0.74% | 0.56%
B.7 | DIAS DE CHUVAS | 1.71% | Não incide | 1.71% | Não incide
B.8 | AUXÍLIO ACIDENTE DE TRABALHO | 0.1% | 0.08% | 0.1% | 0.08%
B.9 | FÉRIAS GOZADAS | 14.01% | 10.46% | 14.01% | 10.46%
B.10 | SALÁRIO MATERNIDADE | 0.04% | 0.03% | 0.04% | 0.03%
| TOTAL GRUPO "B" | 50.56% | 20.14% | 50.56% | 20.14%
C | GRUPO C - ENCARGOS QUE NÃO RECEBEM INCIDÊNCIA DE "A"
C.1 | AVISO PRÉVIO INDENIZADO | 5.52% | 4.12% | 5.52% | 4.12%
C.2 | AVISO-PRÉVIO TRABALHADO | 0.13% | 0.1% | 0.13% | 0.1%
C.3 | FÉRIAS INDENIZADAS | 0.94% | 0.7% | 0.94% | 0.7%
C.4 | DEPÓSITO RESCISÃO SEM JUSTA CAUSA | 2.56% | 1.91% | 2.56% | 1.91%
C.5 | INDENIZAÇÃO ADICIONAL | 0.46% | 0.35% | 0.46% | 0.35%
| TOTAL GRUPO "C" | 9.61% | 7.18% | 9.61% | 7.18%
D | GRUPO D - INCIDÊNCIA DE ENCARGOS
D.1 | REINCIDÊNCIA DE "A" SOBRE "B" | 19.11% | 7.61% | 9% | 3.58%
D.2 | REINCIDÊNCIA DE "A" SOBRE AVISO PRÉVIO TRABALHADO E REINCIDENCIA DO FGTS SOBRE AVISO PRÉVIO INDENIZADO | 0.49% | 0.37% | 0.46% | 0.35%
| TOTAL GRUPO "D" | 19.6% | 7.98% | 9.46% | 3.93%
| TOTAL GERAL A+B+C+D | 117.6% | 73.1% | 87.43% | 49.05%
Curitiba - PR, 5 de fevereiro de 2026

## COMPOSIÇÃO BDI
Ref.: Acórdão TCU 2622/2013
REFORMA DO TÉRREO OESTE DO EDIFÍCIO ANEXO DO TCE-PR
Tipo de Obra - Construções de Edifícios
[17 empty] | 1° Quartil | 2° Quartil | 3° Quartil
COMPOSIÇÃO DO BDI | [15 empty] | ADMINISTRAÇÃO CENTRAL | 3% | 4% | 5.5%
ÍTEM |  |  | COMPOSIÇÃO DO BDI DE SERVIÇOS | [5 empty] | % | % | [5 empty] | SEGURO + GARANTIA | 0.8% | 0.8% | 1%
1.0 |  |  | ADMINISTRAÇÃO CENTRAL (AC) | [5 empty] | 4% | 3.45% | [5 empty] | RISCO | 0.97% | 1.27% | 1.27%
2.0 |  |  | SEGUROS, GARANTIAS E RISCOS (SGR) | [5 empty] | 2.14% | 1.33% | [5 empty] | DESPESA FINANCEIRA | 0.59% | 1.23% | 1.39%
2.1 |  |  | Seguros + Garantias | [5 empty] | 0.87% | 0.48% | [5 empty] | LUCRO | 6.16% | 7.4% | 8.96%
2.2 |  |  | Riscos | [5 empty] | 1.27% | 0.85%
3.0 |  |  | DESPESAS FINANCEIRAS (DF) | [5 empty] | 1.23% | 0.85%
4.0 |  |  | LUCRO (L) | [5 empty] | 7.4% | 5.11%
5.0 |  |  | TRIBUTOS (T) | [5 empty] | 8.65% | 8.65%
5.1 |  |  | ISSQN | [5 empty] | 5% | 5% | [5 empty] | BDI PARA ITENS DE MERO FORNECIMENTO DE MATERIAIS E EQUIPAMENTOS
5.2 |  |  | PIS | [5 empty] | 0.65% | 0.65% | [6 empty] | 1° Quartil | 2° Quartil | 3° Quartil
5.3 |  |  | COFINS | [5 empty] | 3% | 3% | [5 empty] | ADMINISTRAÇÃO CENTRAL | 1.5% | 3.45% | 4.49%
5.4 |  |  | Contribuição Previdenciária s. Receita Bruta (CPRB) | [5 empty] | 0% | 0% | [5 empty] | SEGURO + GARANTIA | 0.3% | 0.48% | 0.82%
|  |  | BDI | [5 empty] | 26.32% | 21.59% | [5 empty] | RISCO | 0.56% | 0.85% | 0.89%
[16 empty] | DESPESA FINANCEIRA | 0.85% | 0.85% | 1.11%
ÍTEM |  |  | COMPOSIÇÃO DO BDI DE FORNECIMENTO | [5 empty] | % | [6 empty] | LUCRO | 3.5% | 5.11% | 6.22%
1.0 |  |  | ADMININISTRAÇÃO CENTRAL (AC) | [5 empty] | 3.45%
2.0 |  |  | SEGUROS, GARANTIAS E RISCOS (SGR) | [5 empty] | 1.33%
2.1 |  |  | Seguros + Garantias | [5 empty] | 0.48%
2.2 |  |  | Riscos | [5 empty] | 0.85%
3.0 |  |  | DESPESAS FINANCEIRAS (DF) | [5 empty] | 0.85%
4.0 |  |  | LUCRO (L) | [5 empty] | 5.11%
5.0 |  |  | TRIBUTOS (T) | [5 empty] | 8.65%
5.1 |  |  | ISSQN | [5 empty] | 5%
5.2 |  |  | PIS | [5 empty] | 0.65%
5.3 |  |  | COFINS | [5 empty] | 3%
5.4 |  |  | Contribuição Previdenciária s. Receita Bruta (CPRB) | [5 empty] | 0%
|  |  | BDI | [5 empty] | 21.59%
Observação: Deverá ser aplicado BDI de fornecimento para os itens específicos, tais como equipamentos de climatização, elevador, entre outros, baseados no critério de que não haverá influência significativa da equipe da Contratada. Para demais itens, aplicar BDI de serviços.
Curitiba - PR, 5 de fevereiro de 2026
_______________________________
CONTRATADA | [14 empty] | Quando usar o BDI diferenciado:
CNPJ: | [14 empty] | Que o possível parcelamento do fornecimento específico não tenha ocorrido.
_______________________________ | [14 empty] | Que a construtora atue como mera intermediadora no fornecimento de materiais e equipamentos.
Sócio Administrador | [14 empty] | Que sejam equipamentos com projetos e instalação padronizados, de fabricação regular.
CPF: | [14 empty] | Que o material/equipamento tenha valor percentualmente significativo em relação ao preço global da obra.
[16 empty] | bdi para materiais e serviços comuns | [15 empty] | bdi para materiais e serviços diferenciado para construção civil
[14 empty] | ADM CENT% |  |  | SEG+GARANT% |  |  | RISCO% |  |  | DESPES FINANC% |  |  | LUCRO% |  |  |  | ADM CENT% |  |  | SEG+GARANT% |  |  | RISCO% |  |  | DESPES FINANC% |  |  | LUCRO%
| PLANILHA PARA CÁLCULO RÁPIDO DE BDI COM BASE EM DEFINIÇÕES TCU: | [12 empty] | 3 | 4 | 5.5 | 0.8 | 0.8 | 1 | 0.97 | 1.27 | 1.27 | 0.59 | 1.23 | 1.39 | 6.16 | 7.4 | 8.96 |  | 1.5 | 3.45 | 4.49 | 0.3 | 0.48 | 0.82 | 0.56 | 0.85 | 0.89 | 0.85 | 0.85 | 1.11 | 3.5 | 5.11 | 6.22
[14 empty] | 3.8 | 4.01 | 4.67 | 0.32 | 0.4 | 0.74 | 0.5 | 0.56 | 0.97 | 1.02 | 1.11 | 1.21 | 6.64 | 7.3 | 8.69
| DEFINA QUAL TIPO DE OBRA: |  |  | (marque X) | [9 empty] | 3.43 | 4.93 | 6.71 | 0.28 | 0.49 | 0.75 | 1 | 1.39 | 1.74 | 0.94 | 0.99 | 1.17 | 6.74 | 8.04 | 9.4
1 | x | CONSTRUÇÃO DE EDIFÍCIOS | [11 empty] | 5.29 | 5.92 | 7.93 | 0.25 | 0.51 | 0.56 | 1 | 1.48 | 1.97 | 1.01 | 1.07 | 1.11 | 8 | 8.31 | 9.51
|  | CONSTRUÇÃO DE RODOVIAS E FERROVIAS | [11 empty] | 4 | 5.52 | 7.85 | 0.81 | 1.22 | 1.99 | 1.46 | 2.32 | 3.16 | 0.94 | 1.02 | 1.33 | 7.14 | 8.4 | 10.43
|  | CONSTRUÇÃO DE REDES DE ABASTECIMENTO DE ÁGUA, ESGOTO, CORRELATAS | [27 empty] | 4.49 |  |  | 0.82 |  |  | 0.89 |  |  | 1.11 |  |  | 6.22
|  | CONSTRUÇÃO DE REDES DE DISTRIBUIÇÃO DE ENERGIA ELÉTRICA | [9 empty] | 5.5 | AC | administração central inclui custos de despesas indiretas com: | [5 empty] | 5.5%
|  | OBRA PORTUÁRIA, MARÍTMA OU FLUVIAL | [9 empty] | 0 | Pessoal | Custo das equipes de escritório sede e filiais incluindo pro-labore dos sócios, salários dos diretores, gerentes. secretárias. técnicos. estagiários. motoristas, contínuos, etc.
[12 empty] | 0 |  | Um escritório central Típico conta com os seguistes setores: diretoria, recursos humanos contabilidade, financeiro, orçamento, compras, assessoria de imprensa, assessoria jurídica. CPD, etc. Logicamente que, para cada cargo deve ser considerado o salário (majorado dos respectivos encargos sociais e trabalhistas).
| DEFINA O TIPO DE COMPLEXIDADE DA OBRA EM QUESTÃO: | [5 empty] | (marque X) |  |  |  |  | 5.5
3 |  | SIMPLES (INSTALAÇÃO DIRETA DO MATERIAL SEM GRANDES COMPLICADORES) | [10 empty] | Instalações Físicas | Aluguel e manutenção dos imóveis, tais como escritório central, terrenos, depósitos de material pátios de equipamento, etc. incluindo o custo de locação e os impostos cabíveis (IPTU).
|  | MÉDIA (INSTALAÇÃO DOS MATERIAIS COM DIFICULDADES DE OBRA EXISTENTE COMO REFORMAS OU INSTALAÇÕES EM ALTURA OU SITUAÇÕES AMBIENTAIS) | [10 empty] | Despesas correntes | Água, luz, telefone, internet, despesas postais, assinaturas de jornais e revistas, material de escritório e de limpeza, etc.
[13 empty] | Veículos e equipamentos | Veículos utilitários, fotocopiadoras, plotters, faxes, computadores, aparelhos de ar condicionado, etc. (custo de locação ou de propriedade).
| X | COMPLEXA (INSTALAÇÃO DOS MATERIAIS COM DIFICULDADES DE OBRA EXISTENTE COMO REFORMAS, ALÉM DE PONTOS DA INSTALAÇÃO EM ALTURA OU COMPLEXOS E COM SITUAÇÕES AMBIENTAIS A SEREM CONTORNADAS) | [10 empty] | Serviços de terceiros | Consultoria para estudos de obras, assessoria contábil e jurídica, publicidade, serviços gráficos manutenção de computadores, auditoria, treinamento de pessoal, etc.
[13 empty] | Outras despesas | Anuidades (CREA, Sindicatos, etc. ), aquisição de editais, seguros, viagens, brindes, etc.
[12 empty] | 1 | S+G | seguro mais garantias incluem custos de despesas indiretas com: | [5 empty] | 1%
| DEFINA OS RISCOS DA OBRA COM BASE NOS VALORES AGREGADOS: | [6 empty] | (marque X) |  |  |  | 0 | Seguros | Custo de seguros para caso de acidentes, para bens de valor elevado e de seguros em transportes.
3 |  | BAIXO RISCO, MATERIAIS COMUNS DE ENGENHARIA, COMPONENTES BARATOS, RECEBIMENTOS COM MEDIÇÕES MENSAIS | [9 empty] | 0 | Garantias | Garantias para peças, equipamentos, serviços e até o seguro para pós obra considerando acompanhamento, suporte e materiais de reposição previstos.
|  | MÉDIO RISCO, MATERIAIS CAROS OU INCOMUNS DE MERCADO OU COM RECEBIMENTO MUITO POSTERGADO A EXECUÇÃO TENDO QUE ADIANTAR CAPITAL NA OBRA | [9 empty] | 1
[12 empty] | 1.27 | R | risco inclui custos de despesas indiretas com: |  |  |  |  | 1.27%
| X | ALTO RISCO, VÁRIOS MATERIAIS CAROS, INCOMUNS DE MERCADO E COM RECEBIMENTO MUITO POSTERGADO A EXECUÇÃO TENDO QUE ADIANTAR CAPITAL NA OBRA | [9 empty] | 0 | Risco | Risco de divergência entre o orçamento estipulado e o realizado, de não cumprimento dos prazos de entrega do empreendimento, de ter empreendimento ineficiente para os objetivos previstos e ou com desconjuntamento com o ambiente.
0
1.27
|  | DEFINA O MUNICÍPIO DA OBRA EM QUESTÃO PARA ANÁLISE DO ISS: | [6 empty] | (insira valor% caso diferente de curitiba) |  |  | 1.39 | DF | despesa financeira inclui custos e despesas indiretas com: | [5 empty] | 1.39%
| 0.05 |  | 5% | CURITIBA | [7 empty] | 0 | despesas financeiras | Custos por perdas monetárias decorrentes da defasagem entre a data do efetivo desembolso e a data da receita, dado que pagará materiais e serviços antes de receber o valor de venda, incluindo complicações de medição e recebimento tardio, além das retenções para conclusão da obra.
|  |  | 0 | OUTROS | (inserir iss desse município) | [6 empty] | 0
1.39
| INFORME E VALOR GLOBAL DE PREÇO DA OBRA: | [10 empty] | 8.96 | L | lucro inclui despesas indiretas com: |  |  |  | 8.96%
| 0 | [9 empty] | S | 0 | lucro | Lucro é o custo considerado para a obra que trata o percentual de lucros esperados para o construtor ou empresa sobre o empreendimento, visando remunerar o executor da atividade que tem finalidade de crescimento com o serviço, além de remunerar os profissionais e empresa, considera fatores como concorrência e dimensões do projeto/escopo de obra.
[11 empty] | M | 0
| INFORME O PERCENTUAL DE PARTICIPAÇÃO DA MÃO DE OBRA NESSE PREÇO GLOBAL INFORMADO: | [9 empty] | C | 8.96
| #DIV/0! |  | %
[12 empty] | #DIV/0! | T | tributos aplicados: |  | #DIV/0!
| ISSQN UTILIZADO PARA ESSA SITUAÇÃO É: |  |  |  |  | #DIV/0! | % |  |  |  |  | 0.65% | PIS | Tributo referente a programa de integração social, contribuição com intuito de financiar pagamentos de seguro desemprego, abono, participação de receita nas entidades para trabalhadores, empresas públicas e privadas. Aplicado 0,65%
1,65 se cumulativo
| DEFINA SE TERÁ DESONERAÇÃO DA FOLHA DE PAGAMENTO: | [5 empty] | (marque X) |  |  |  |  | 3% | COFINS | Tributo referente a Contribuição para o financiamento da seguridade social, contribuição com o intuito de incidir em empresas e pessoas jurídicas a partir das receitas brutas, utilizado para manter contar da empresa ou de PJ dentro da legalidade junto ao Governo Federal, garantindo organização. Aplicado 5% | [16 empty] | 0,65% naõ cumulativo
| DESONERADO |  |  | NÃO DESONERADO (ONERADO) |  |  | x | [21 empty] | 7,6 se cumulativo |  | 3% não cumulativo
[12 empty] | #DIV/0! | ISSQN | Tributo referente a Imposto sobre serviços de qualquer natureza, contribuição com o intuito de remunerar cofres públicos em percentuais sobre a mão de obra, no caso serviços, taxa essa que varia com o município e que deve incidir somente sobre mão de obra, logo para aplicação geral no BDI precisa considerar valor reduzido sobre a mão de obra aplicado no todo.
[12 empty] | 0 | ICMS | Tributo referente a Imposto sobre circulação de mercadorias e serviços, contribuição com o intuito de remunerar cofres públicos em percentuais sobre os materiais de uma obra, no caso a taxa varia com estado, porém já estará contido no preço de venda dos materiais e de orçamento, portanto NÃO compões o BDI.
O VALOR DO BDI CONSIDERADO PARA A SITUAÇÃO É DE:
| BDI= | #DIV/0! | % | [8 empty] | 0% | DESONERAÇÃO DA FOLHA DE PAGAMENTO | As empresas possuem a possibilidade de optar por pagar 20% nos encargos sociais sobre o INSS como ONERADO OU caso DESONERADO pagar 0% do INSS nos encargos sociais, porém considerar para essa segunda situação uma taxa de 4,6% sobre o BDI.
obs: se optar por desonerado utilizar Sinapi e afins como Desonerado! Que tem encargos sociais menores e implica em preço menor no orçafascio, porém inclui CPRB=4,6%
obs: se optar por desonerado utilizar Sinapi e afins como Desonerado! Que tem encargos sociais menores e implica em
obs: se optar por desonerado utilizar Sinapi e afins como Desonerado! Que tem encargos sociais menores e implica em
obs: se optar por desonerado utilizar Sinapi e afins como Desonerado! Que tem encargos sociais menores e implica em
obs: se optar por desonerado utilizar Sinapi e afins como Desonerado! Que tem encargos sociais menores e implica em
obs: se optar por desonerado utilizar Sinapi e afins como Desonerado! Que tem encargos sociais menores e implica em
obs: se optar por desonerado utilizar Sinapi e afins como Desonerado! Que tem encargos sociais menores e implica em
obs: se optar por desonerado utilizar Sinapi e afins como Desonerado! Que tem encargos sociais menores e implica em
obs: se optar por NÃO desonerado utilizar Sinapi e afins como NÃO Desonerado! Que tem encargos sociais maiores e implica em preço maior no orçafascio, inclui CPRB=0%
BDI=(((1+AC+SGR)∗(1+DF)∗(1+L)))/((1-T) )-1

## Fórmulas (hidden)
1 | 1 | SERVIÇOS PRELIMINARES | 0 | 0 | TRUE | 1 | SERVIÇOS PRELIMINARES | 0
1.1 | 1.1 | DOCUMENTAÇÃO TECNICA | 0 | 1 | FALSE | 2 | ADMINISTRAÇÃO E OPERACIONAL | 0
1.1.1 | 1.1.1 | DOCUMENTOS PARA EXECUÇÃO | 0 | 2 | FALSE | 3 | REMOÇÕES E DEMOLIÇÕES | 0
1.1.1.1 | 1.1.1.1 | LEVANTAMENTO E ACOMPANHAMENTO FOTOGRÁFICO COM RELATÓRIOS | 0 | 3 | FALSE | 4 | EXECUÇÃO | 0
1.1.1.2 | 1.1.1.2 | MANUAL DE USO, OPERAÇÃO E MANUTENÇÃO DAS EDIFICAÇÕES PARA REFORMA E/OU AMPLIAÇÃO DE PATRIMÔNIOS HISTÓRICOS - AREA DE 600 M2 A 800 M2 | 0 | 3 | FALSE | 5 | REFORÇO ESTRUTURAL | 0
1.1.1.3 | 1.1.1.3 | ELABORAÇÃO DE DATABOOK - FORNECIMENTO DE PASTA COM PROJETOS E MANUAL DE USO/ MANUTENÇÃO DA EDIFICAÇÃO, CERTIFICADOS DE GARANTIA E MANUAIS DE TODOS EQUIPAMENTOS E SERVIÇOS PRESTADOS/ FORNECIDOS POR TERCEIROS E PELA CONSTRUTORA | 0 | 3 | FALSE | 6 | REPARO ESTRUTURAL | 0
1.1.1.4 | 1.1.1.4 | PLANEJAMENTO EXECUTIVO PARA SERVIÇOS DE ENGENHARIA | 0 | 3 | FALSE | 7 | IMPERMEABILIZAÇÃO | 0
1.1.2 | 1.1.2 | ANOTAÇÃO/REGISTRO DE RESPONSABILIDADE TECNICA (ART/RRT) | 0 | 2 | FALSE | 8 | SUPORTAÇÃO DE INFRAESTRUTURAS | 0
1.1.2.1 | 1.1.2.1 | ART (ANOTAÇÃO DE RESPONSABILIDADE TÉCNICA) - EXECUÇÃO DOS SERVIÇOS | 0 | 3 | FALSE | 9 | IDENTIFICAÇÃO DAS TUBULAÇÕES | 0
1.1.2.2 | 1.1.2.2 | ART (ANOTAÇÃO DE RESPONSABILIDADE TÉCNICA) - PROJETOS AS-BUILT | 0 | 3 | FALSE | 10 | OPERAÇÃO ASSISTIDA | 0
1.1.2.3 | 1.1.2.3 | ART (ANOTAÇÃO DE RESPONSABILIDADE TÉCNICA) - PLANEJAMENTO (CRONOGRAMA EXECUTIVO) | 0 | 3 | FALSE | 11 | LIMPEZA FINAL DE OBRA | 0
1.1.2.4 | 1.1.2.4 | ART (ANOTAÇÃO DE RESPONSABILIDADE TÉCNICA) -PROJETO EXECUTIVO DE ELÉTRICA | 0 | 3 | FALSE | 0 | 0 | 0
1.1.2.5 | 1.1.2.5 | ART (ANOTAÇÃO DE RESPONSABILIDADE TÉCNICA) -PROJETO EXECUTIVO DE AR CONDICIONADO | 0 | 3 | FALSE
1.1.2.6 | 1.1.2.6 | ART/RRT (ANOTAÇÃO DE RESPONSABILIDADE TÉCNICA) -PROJETO EXECUTIVO DE ARQUITETURA / CIVIL | 0 | 3 | FALSE
1.1.3 | 1.1.3 | PROJETOS EXECUTIVOS | 0 | 2 | FALSE
1.1.3.1 | 1.1.3.1 | PROJETO EXECUTIVO DE AR CONDICIONADO - REF SETOP (CO-27431) 004 | 0 | 3 | FALSE
1.1.3.2 | 1.1.3.2 | PROJETO EXECUTIVO DE INSTALAÇÕES ELÉTRICAS - REF SETOP (CO-27431) 001 | 0 | 3 | FALSE
1.1.3.3 | 1.1.3.3 | PROJETO EXECUTIVO DE ARQUITETURA / CIVIL | 0 | 3 | FALSE
1.1.4 | 1.1.4 | PLANO DE GERENCIAMENTO DE RESÍDUOS DA CONSTRUÇÃO CIVIL (PGRCC) | 0 | 2 | FALSE
1.1.4.1 | 1.1.4.1 | PROGRAMA GERENC.PGRCC RESOLUCAO CONAMA 307/2002 ATE 5.000 M2 | 0 | 3 | FALSE
1.1.5 | 1.1.5 | ELABORAÇÃO DE AS BUILT | 0 | 2 | FALSE
1.1.5.1 | 1.1.5.1 | ELABORAÇÃO DE AS BUILT PARA PROJETO HIDROSSANITÁRO - FORNECIMENTO DE PASTA COM PRANCHAS DE DETALHAMENTO CONFORME EXECUÇÃO EM OBRA E BIM, MODELAGEM 3D - IFC,RVT OU SIMILIAR, LOD 500, DOS SERVIÇOS EXECUTADOS | 0 | 3 | FALSE
1.1.5.2 | 1.1.5.2 | ELABORAÇÃO DE AS BUILT PARA PROJETO ARQUITETÔNICO COM MOBILIARIO - FORNECIMENTO DE PASTA COM PRANCHAS DE DETALHAMENTO CONFORME EXECUÇÃO EM OBRA E BIM, MODELAGEM 3D - IFC, RVT OU SIMILIAR, LOD 500, DOS SERVIÇOS EXECUTADOS | 0 | 3 | FALSE
1.1.5.3 | 1.1.5.3 | ELABORAÇÃO DE AS BUILT PARA PROJETO AR CONDICIONADO - FORNECIMENTO DE PASTA COM PRANCHAS DE DETALHAMENTO CONFORME EXECUÇÃO EM OBRA E BIM, MODELAGEM 3D - IFC, RVT OU SIMILIAR, LOD 500, DOS SERVIÇOS EXECUTADOS | 0 | 3 | FALSE
1.1.5.4 | 1.1.5.4 | ELABORAÇÃO DE AS BUILT PARA PROJETO ELÉTRICO, LUMINOTÉCNICO E AUTOMAÇÃO, COM PROJETO BASE EM IFC, COM FONECIMENTO DE PASTA COM PRANCHAS DE DETALHAMENTO CONFORME EXECUÇÃO EM OBRA E BIM, MODELAGEM 3D - IFC, RVT OU SIMILIAR, LOD 500, DOS SERVIÇOS EXECUTADOS | 0 | 3 | FALSE
1.1.5.5 | 1.1.5.5 | PLOTAGEM EM FORMATO A1, COLORIDA | 0 | 3 | FALSE
1.1.5.6 | 1.1.5.6 | ELABORAÇÃO DE AS BUILT , ARQUIVO FEDERADO, COM PROJETO BASE EM IFC, COM FONECIMENTO DE PASTA COM PRANCHAS DE DETALHAMENTO CONFORME EXECUÇÃO EM OBRA E BIM, MODELAGEM 3D - IFC, RVT OU SIMILIAR, LOD 500, DOS SERVIÇOS EXECUTADOS | 0 | 3 | FALSE
1.2 | 1.2 | INSTALAÇÕES PROVISÓRIAS | 0 | 1 | FALSE
1.2.1 | 1.2.1 | CANTEIRO | 0 | 2 | FALSE
1.2.1.1 | 1.2.1.1 | FORNECIMENTO E INSTALAÇÃO DE PLACA DE IDENTIFICAÇÃO DO OBJETO COM BANNER E ESTRUTURA DE MADEIRA 3 x 1,5 m | 0 | 3 | FALSE
1.2.1.2 | 1.2.1.2 | TAPUME COM TELHA METÁLICA. AF_03/2024 | 0 | 3 | FALSE
1.2.1.3 | 1.2.1.3 | INSTALAÇÕES PROVISÓRIAS DE LUZ , FORÇA,TELEFONE E LÓGICA S/ QD (TCE) | 0 | 3 | FALSE
1.2.1.4 | 1.2.1.4 | LIGAÇÃO PROVISÓRIA DE ÁGUA E ESGOTO PARA CONTAINER (TCE) | 0 | 3 | FALSE
1.2.2 | 1.2.2 | LOCAÇÕES | 0 | 2 | FALSE
1.2.2.1 | 1.2.2.1 | LOCAÇÃO DE CONTAINER PARA ESCRITORIO COM ACABAMENTO EM PVC, JANELAS, DIMENSÃO: 6,05 X 2,44 X 2,57 m, REF: AFA, MODELO: A | 0 | 3 | FALSE
1.2.2.2 | 1.2.2.2 | LOCAÇÃO DE CONTAINER PARA ALMOXARIFADO, DIMENSÃO: 6,05 X 2,44 X 2,57 m | 0 | 3 | FALSE
1.2.2.3 | 1.2.2.3 | LOCAÇÃO DE CONTAINER PARA VESTIÁRIO DE OBRA, DIMENSÃO: 6,05 X 2,44 X 2,57 m | 0 | 3 | FALSE
1.2.2.4 | 1.2.2.4 | MOBILIZAÇÃO DE CONTAINER | 0 | 3 | FALSE
1.2.2.5 | 1.2.2.5 | DESMOBILIZAÇÃO DE CONTAINER | 0 | 3 | FALSE
1.2.2.6 | 1.2.2.6 | MOBILIZACAO E DESMOBILIZACAO DE CANTEIRO - ref SBC (012689) | 0 | 3 | FALSE
1.2.3 | 1.2.3 | ÁREA DE VIVÊNCIA | 0 | 2 | FALSE
1.2.3.1 | 1.2.3.1 | TRAMA DE MADEIRA COMPOSTA POR RIPAS, CAIBROS E TERÇAS PARA TELHADOS DE ATÉ 2 ÁGUAS PARA TELHA CERÂMICA CAPA-CANAL, INCLUSO TRANSPORTE VERTICAL. AF_07/2019 | 0 | 3 | FALSE
1.2.3.2 | 1.2.3.2 | TELHAMENTO COM TELHA DE AÇO/ALUMÍNIO E = 0,5 MM, COM ATÉ 2 ÁGUAS, INCLUSO IÇAMENTO. AF_07/2019 | 0 | 3 | FALSE
1.2.3.3 | 1.2.3.3 | LOCAÇÃO DE BEBEDOURO ELÉTRICO TEMPERATURA NATURAL OU GELADA. | 0 | 3 | FALSE
1.2.4 | 1.2.4 | PROTEÇÕES INTERNAS | 0 | 2 | FALSE
1.2.4.1 | 1.2.4.1 | PROTECAO DE PAREDES, COM MADEIRA CHAPA DE MADEIRA RESINADA 6MM, , EXCLUSIVE PINTURA. FORNECIMENTO E INSTALAÇÃO | 0 | 3 | FALSE
1.2.4.2 | 1.2.4.2 | LONA PLÁSTICA PARA PROTEÇÃO DE MOBILIÁRIO | 0 | 3 | FALSE
1.2.4.3 | 1.2.4.3 | PROTEÇÃO DE PISOS COM SALVAPISO - FORNECIMENTO E INSTALAÇÃO | 0 | 3 | FALSE
1.2.5 | 1.2.5 | OPERAÇÃO | 0 | 2 | FALSE
1.2.5.1 | 1.2.5.1 | CONSUMOS | 0 | 3 | FALSE
1.2.5.1.1 | 1.2.5.1.1 | CONSUMO MATERIAL DE LIMPEZA | 0 | 4 | FALSE
1.2.5.1.2 | 1.2.5.1.2 | VEÍCULO E COMBUSTÍVEL, SEM MOTORISTA, PARA USO EM SERVIÇOS (TCE) | 0 | 4 | FALSE
1.2.5.1.3 | 1.2.5.1.3 | TARIFAS DE TELEFONE/INTERNET (TCE) | 0 | 4 | FALSE
1.2.5.2 | 1.2.5.2 | LOCAÇÕES EM GERAL | 0 | 3 | FALSE
1.2.5.2.1 | 1.2.5.2.1 | KIT TIPO INTELBRAS - CENTRAL DE ALARME MONITORADO COM BOTÕES DE PÂNICO COMPLETO - INCLUSIVE INSTALAÇÃO | 0 | 4 | FALSE
1.2.5.2.2 | 1.2.5.2.2 | SERVIÇO DE ATENDIMENTO TÁTICO EM EVENTOS DE ALARME VIOLADO | 0 | 4 | FALSE
1.2.5.2.3 | 1.2.5.2.3 | LOCACAO DE ANDAIME COM ELEMENTOS TUBULARES SOBRE SAPATAS FIX AS,CONSIDERANDO-SE A AREA DA PROJECAO VERTICAL DO ANDAIME E PAGO PELO TEMPO NECESSARIO A SUA UTILIZACAO,EXCLUSIVE TRANSP ORTE DOS ELEMENTOS DO ANDAIME ATE A OBRA,PLATAFORMA OU PASSA RELA DE PINHO,MONTAGEM E DESMONTAGEM DOS ANDAIMES PATAS,C/ESCADA DE ACESSO E GUARDA-CORPO,EXCL.PISO E TRANSP. | 0 | 4 | FALSE
1.2.5.2.4 | 1.2.5.2.4 | MONTAGEM E DESMONTAGEM DE ANDAIME TUBULAR TIPO "TORRE" (EXCLUSIVE ANDAIME E LIMPEZA). AF_03/2024 | 0 | 4 | FALSE
1.2.6 | 1.2.6 | LIMPEZA PERMANENTE | 0 | 2 | FALSE
1.2.6.1 | 1.2.6.1 | SACO DE RAFIA PARA ENTULHO, NOVO, LISO (SEM CLICHE), *60 X 90* CM | 0 | 3 | FALSE
1.2.6.2 | 1.2.6.2 | ALUGUEL DE CAÇAMBA 5M3 PARA REMOÇÃO DE GESSO, INCLUSIVE CERTIFICADO DE DESTINAÇÃO CORRETO | 0 | 3 | FALSE
1.2.6.3 | 1.2.6.3 | ALUGUEL DE CAÇAMBA 5M3 PARA REMOÇÃO DE ENTULHOS CLASSE B, INCLUSIVE CERTIFICADO DE DESTINAÇÃO CORRETO | 0 | 3 | FALSE
2 | 2 | ADMINISTRAÇÃO E OPERACIONAL | 0 | 0 | TRUE
2.1 | 2.1 | EQUIPE ADMINISTRATIVA LOCAL | 0 | 1 | FALSE
2.1.1 | 2.1.1 | ARQUITETO PLENO COM ENCARGOS COMPLEMENTARES | 0 | 2 | FALSE
2.1.2 | 2.1.2 | TÉCNICO EM SEGURANÇA DO TRABALHO COM ENCARGOS COMPLEMENTARES | 0 | 2 | FALSE
2.1.3 | 2.1.3 | MESTRE DE OBRAS COM ENCARGOS COMPLEMENTARES | 0 | 2 | FALSE
2.1.4 | 2.1.4 | ENGENHEIRO ELETRICISTA PLENO COM ENCARGOS COMPLEMENTARES -REF. SINAPI (93567) | 0 | 2 | FALSE
2.1.5 | 2.1.5 | ENGENHEIRO MECÂNICO PLENO COM ENCARGOS COMPLEMENTARES -REF. SINAPI (93567) | 0 | 2 | FALSE
2.1.6 | 2.1.6 | ENGENHEIRO CIVIL DE OBRA PLENO COM ENCARGOS COMPLEMENTARES | 0 | 2 | FALSE
2.2 | 2.2 | EQUIPE AUXILIAR | 0 | 1 | FALSE
2.2.1 | 2.2.1 | SERVENTE PARA CARGA/DESCARGA E LIMPEZA DE OBRA | 0 | 2 | FALSE
2.3 | 2.3 | HORAS EXTRAS | 0 | 1 | FALSE
2.3.1 | 2.3.1 | ENGENHEIRO CIVL / ARQUITETO | 0 | 2 | FALSE
2.3.1.1 | 2.3.1.1 | ENGENHEIRO CIVIL / ARQUITETO DE OBRA PLENO COM ENCARGOS COMPLEMENTARES (HORA EXTRA 50%) | 0 | 3 | FALSE
2.3.1.2 | 2.3.1.2 | ENGENHEIRO CIVIL / ARQUITETO DE OBRA PLENO COM ENCARGOS COMPLEMENTARES (HORA EXTRA 100%) | 0 | 3 | FALSE
2.3.2 | 2.3.2 | ENGENHEIRO ELETRICISTA | 0 | 2 | FALSE
2.3.2.1 | 2.3.2.1 | ENGENHEIRO ELETRICISTA COM ENCARGOS COMPLEMENTARES (HORA EXTRA 50%) | 0 | 3 | FALSE
2.3.2.2 | 2.3.2.2 | ENGENHEIRO ELETRICISTA COM ENCARGOS COMPLEMENTARES (HORA EXTRA 100%) | 0 | 3 | FALSE
2.3.3 | 2.3.3 | ENGENHEIRO MECÂNICO PLENO | 0 | 2 | FALSE
2.3.3.1 | 2.3.3.1 | ENGENHEIRO MECÂNICO COM ENCARGOS COMPLEMENTARES (HORA EXTRA 50%) | 0 | 3 | FALSE
2.3.3.2 | 2.3.3.2 | ENGENHEIRO MECÂNICO COM ENCARGOS COMPLEMENTARES (HORA EXTRA 100%) | 0 | 3 | FALSE
2.3.4 | 2.3.4 | TÉCNICO EM SEGURANÇA DE TRABALHO | 0 | 2 | FALSE
2.3.4.1 | 2.3.4.1 | TÉCNICO EM SEGURANÇA DO TRABALHO COM ENCARGOS COMPLEMENTARES (HORA EXTRA 50%) | 0 | 3 | FALSE
2.3.4.2 | 2.3.4.2 | TÉCNICO EM SEGURANÇA DO TRABALHO COM ENCARGOS COMPLEMENTARES (HORA EXTRA 100%) | 0 | 3 | FALSE
2.3.5 | 2.3.5 | MESTRE DE OBRAS | 0 | 2 | FALSE
2.3.5.1 | 2.3.5.1 | MESTRE DE OBRAS COM ENCARGOS COMPLEMENTARES (HORA EXTRA 50%) | 0 | 3 | FALSE
2.3.5.2 | 2.3.5.2 | MESTRE DE OBRAS COM ENCARGOS COMPLEMENTARES (HORA EXTRA 100%) | 0 | 3 | FALSE
2.3.6 | 2.3.6 | PROFISSIONAL | 0 | 2 | FALSE
2.3.6.1 | 2.3.6.1 | PROFISSIONAL (HORA EXTRA 50%) | 0 | 3 | FALSE
2.3.6.2 | 2.3.6.2 | PROFISSIONAL (HORA EXTRA 100%) | 0 | 3 | FALSE
2.3.7 | 2.3.7 | MEIO-PROFISSIONAL | 0 | 2 | FALSE
2.3.7.1 | 2.3.7.1 | AJUDANTE ESPECIALIZADO COM ENCARGOS COMPLEMENTARES (HORA EXTRA 50%) | 0 | 3 | FALSE
2.3.7.2 | 2.3.7.2 | AJUDANTE ESPECIALIZADO COM ENCARGOS COMPLEMENTARES (HORA EXTRA 100%) | 0 | 3 | FALSE
2.3.8 | 2.3.8 | SERVENTE | 0 | 2 | FALSE
2.3.8.1 | 2.3.8.1 | SERVENTE COM ENCARGOS COMPLEMENTARES (HORA EXTRA 50%) | 0 | 3 | FALSE
2.3.8.2 | 2.3.8.2 | SERVENTE COM ENCARGOS COMPLEMENTARES (HORA EXTRA 100%) | 0 | 3 | FALSE
3 | 3 | REMOÇÕES E DEMOLIÇÕES | 0 | 0 | TRUE
3.1 | 3.1 | DEMOLIÇÃO E REMOÇÃO NO PISO | 0 | 1 | FALSE
3.1.1 | 3.1.1 | Remoção de revestimento de piso em vinílico - base sinapi 85371 | 0 | 2 | FALSE
3.1.2 | 3.1.2 | REMOCAO MANUAL DE PAVIMENTACAO DE LAJOES DE GRANITO | 0 | 2 | FALSE
3.1.3 | 3.1.3 | DEMOLIÇÃO DE PISO DE CONCRETO SIMPLES, DE FORMA MANUAL, SEM REAPROVEITAMENTO. AF_09/2023 | 0 | 2 | FALSE
3.2 | 3.2 | DEMOLIÇÃO E REMOÇÃO NO TETO | 0 | 1 | FALSE
3.2.1 | 3.2.1 | REMOÇÃO DE FORROS DE DRYWALL, PVC E FIBROMINERAL, DE FORMA MANUAL, SEM REAPROVEITAMENTO. AF_09/2023 | 0 | 2 | FALSE
3.2.2 | 3.2.2 | REMOÇÃO DE LUMINARIA PARA FORRO MODULAR - REF SBC (060103) 01 | 0 | 2 | FALSE
3.3 | 3.3 | DEMOLIÇÁO E REMOÇÃO NA PAREDE | 0 | 1 | FALSE
3.3.1 | 3.3.1 | DESMONTAGEM E REMOCAO DE PAINEIS DE DIVISORIAS DE MADEIRA | 0 | 2 | FALSE
3.3.2 | 3.3.2 | REMOÇÃO DE CHAPAS E PERFIS DE DRYWALL, DE FORMA MANUAL, SEM REAPROVEITAMENTO. AF_09/2023 | 0 | 2 | FALSE
3.4 | 3.4 | DEMOLIÇÕES GERAIS | 0 | 1 | FALSE
3.4.1 | 3.4.1 | REMOÇÃO DE ENTULHO CLASSE B (PEÇAS MAIORES DE GESSO ACARTONADO). ACONDICIONAMENTO FINAL CAÇAMBA ESTACIONÁRIA. EXCLUSO FRETE. AF_09/2025 | 0 | 2 | FALSE
3.4.2 | 3.4.2 | REMOÇÃO DE ENTULHO CLASSE A (ALVENARIA, CONCRETO, ARGAMASSAS E CERÂMICOS). ACONDICIONAMENTO FINAL EM CAÇAMBA ESTACIONÁRIA. EXCLUSO FRETE. AF_09/2025 | 0 | 2 | FALSE
3.4.3 | 3.4.3 | REMOÇÃO DE LOUÇAS, DE FORMA MANUAL, SEM REAPROVEITAMENTO. AF_09/2023 | 0 | 2 | FALSE
3.4.4 | 3.4.4 | REMOÇÃO DE PORTAS, DE FORMA MANUAL, SEM REAPROVEITAMENTO. AF_09/2023 | 0 | 2 | FALSE
3.5 | 3.5 | REMOÇÕES DE ELETRICA | 0 | 1 | FALSE
3.5.1 | 3.5.1 | REMOÇÃO DE CABO APARENTE - ACIMA DE 16mm2 | 0 | 2 | FALSE
3.5.2 | 3.5.2 | REMOÇÃO DE CABO APARENTE - ATÉ 16mm2 | 0 | 2 | FALSE
3.5.3 | 3.5.3 | REMOÇÃO DE DIFUSOR INSTALADO EM DUTOS DE AR CONDICIONADO | 0 | 2 | FALSE
3.5.4 | 3.5.4 | REMOÇÃO DE SUPORTAÇÃO DE ELETRODUTOS, ELETROCALHAS, SEALTUBES E INFRAESTRUTURAS DIVERSAS. | 0 | 2 | FALSE
3.5.5 | 3.5.5 | RETIRADA DE ELETRODUTOS. ref FDE (09.62.012) | 0 | 2 | FALSE
3.5.6 | 3.5.6 | RETIRADA DE COLUNAS DE ENERGIA. ref FDE (09.62.012) | 0 | 2 | FALSE
3.5.7 | 3.5.7 | Remoção de quadro elétrico de embutir ou sobrepor REF ORSE (7224) | 0 | 2 | FALSE
3.6 | 3.6 | REMOÇÕES DE CLIMATIZAÇÃO | 0 | 1 | FALSE
3.6.1 | 3.6.1 | REMOÇÃO DE EQUIPAMENTO EVAPORADORA TIPO CASSETE DE 1,0HP ATÉ 5 HP, RETIRADA, REMOÇÃO LIMPEZA E EMBALAGEM EM PLASTICO BOLHA E GUARDA PARA REAPROVEITAMENTO, DISPONIBILIZAR PARA O TCE | 0 | 2 | FALSE
3.6.2 | 3.6.2 | REMOÇÃO DE EQUIPAMENTO TIPO SPLIT SISTEM DE 18000 Btu TIPO HIGH WALLCOMPSOTO POR EVAPORADORA E CONDENSADORAS, E LINHAS FRIGORIFICAS – RETIRADA, REMOÇÃO LIMPEZA E EMBALAGEM EM PLASTICO BOLHA E GUARDA PARA REAPROVEITAMENTO DISPONIBILIZAR PARA O TCE | 0 | 2 | FALSE
3.6.3 | 3.6.3 | REMOÇÃO DE EQUIPAMENTO TIPO SPLIT SISTEM DE 36000 Btu TIPO PISO TETO COMPSOTO POR EVAPORADORA E CONDENSADORAS, E LINHAS FRIGORIFICAS – RETIRADA, REMOÇÃO LIMPEZA E EMBALAGEM EM PLASTICO BOLHA E GUARDA PARA REAPROVEITAMENTO DISPONIBILIZAR PARA O TCE | 0 | 2 | FALSE
3.6.4 | 3.6.4 | REMOÇÃO DE EQUIPAMENTO CONDENSADORA VRF DESCARGA VERTICAL 18 HP, RETIRADA, REMOÇÃO LIMPEZA E EMBALAGEM EM PLASTICO BOLHA E GUARDA PARA REAPROVEITAMENTO, DISPONIBILIZAR PARA O TCE | 0 | 2 | FALSE
3.6.5 | 3.6.5 | REMOÇÃO DE LINHAS FRIGORIFICAS DEDIVERSAS BITOLAS (¼” ATÉ 1 1/8”) DE LIQUI E GAS JUNTAMENTE COM ISOLAMENTO CONEXÕES DERIVADOR, PARA DESCARTE. | 0 | 2 | FALSE
3.6.6 | 3.6.6 | CONTROLE REMOTO COM FIO, COMPATÍVEL AO EQUIPAMENTO VRF - FIXAÇÃO E SUPORTAÇÃO – REF: HITACHI. - RETIRADA, REMOÇÃO E GUARDA PARA REAPROVEITAMENTO | 0 | 2 | FALSE
3.6.7 | 3.6.7 | REMOÇÃO DE FLUIDO REFRIGERANTE R410A - RECOLHIMENTO E DESTINAÇÃO COM EMPRESA CREDENCIADA PARA DESTINAÇÃO | 0 | 2 | FALSE
3.6.8 | 3.6.8 | REMOÇÃO DE REGULADOR DE VAZÃO/ DIFUSOR DE PLÁSTICO | 0 | 2 | FALSE
3.6.9 | 3.6.9 | REMOÇÃO DE DUTO EM PVC TIPO ESGOTO LINHA LEVE RETIRADA INCLUSIVE DOS SUPORTES, REMOÇÃO SEM REAPROVEITAMENTO | 0 | 2 | FALSE
3.6.10 | 3.6.10 | REMOÇÃO DE DUTO FLEXÍVEL ALUMINIZADO, DE SEÇÃO CIRCULAR ATÉ DN 100 MM | 0 | 2 | FALSE
3.6.11 | 3.6.11 | REMOÇÃO DE RGISTRO DE REGULAGEM DE VAZÃO DIM. 100 MM REF: MULTIVAC - RETIRADA INCLUSIVE DOS SUPORTES, REMOÇÃO. | 0 | 2 | FALSE
4 | 4 | EXECUÇÃO | 0 | 0 | TRUE
4.1 | 4.1 | FECHAMENTOS | 0 | 1 | FALSE
4.1.1 | 4.1.1 | PAREDE COM SISTEMA EM CHAPAS DE GESSO PARA DRYWALL, USO INTERNO, COM DUAS FACES SIMPLES + OSB E ESTRUTURA METÁLICA COM GUIAS DUPLAS PARA PAREDES COM ÁREA LÍQUIDA MAIOR OU IGUAL A 6 M2, COM VÃOS. AF_07/2023_PS REF: SINAPI (96361) | 0 | 2 | FALSE
4.1.2 | 4.1.2 | ISOLAMENTO COM LÃ DE ROCHA 96 KG/M³ EM PAREDES DE PLACA DE GESSO ACARTONADO (DRYWALL) REF: EMBASA (15.06.71) | 0 | 2 | FALSE
4.1.3 | 4.1.3 | Divisória de vidro duplo laminado 6mm cada com persiana embutida do piso ao septo - instalada | 0 | 2 | FALSE
4.1.4 | 4.1.4 | Divisória em MDF duplo c/ lã de vidro, instalada | 0 | 2 | FALSE
4.2 | 4.2 | SEPTOS DRYWALL | 0 | 1 | FALSE
4.2.1 | 4.2.1 | SEPTO DE SISTEMA EM CHAPAS DE GESSO PARA DRYWALL, USO INTERNO, COM DUAS FACES DUPLAS E ESTRUTURA METÁLICA COM GUIAS DUPLAS PARA PAREDES COM ÁREA LÍQUIDA MENOR QUE 6 M2, COM VÃOS. INCLUINDO ISOLAMENTO COM LÃ DE ROCHA. AF_07/2023_PS | 0 | 2 | FALSE
4.3 | 4.3 | REVESTIMENTOS | 0 | 1 | FALSE
4.3.1 | 4.3.1 | PISO | 0 | 2 | FALSE
4.3.1.1 | 4.3.1.1 | GRANITO IMPERADOR 2CM - REF SBC (121412) | 0 | 3 | FALSE
4.3.1.2 | 4.3.1.2 | RASGO LINEAR MECANIZADO EM CONTRAPISO, PARA RAMAIS/ DISTRIBUIÇÃO DE INSTALAÇÕES HIDRÁULICAS/ESGOTO, DIÂMETROS MENORES OU IGUAIS A 40 MM. AF_09/2023_PS | 0 | 3 | FALSE
4.3.1.3 | 4.3.1.3 | CONTRAPISO COM ARGAMASSA AUTONIVELANTE RÁPIDO INTERNO, APLICADO SOBRE LAJE, ADERIDO COM PRIMER SELADOR DE SOBREPOSIÇÃO, ESPESSURA 1CM - PARA RECEBIMENTO DE PISO VINÍLICO | 0 | 3 | FALSE
4.3.1.4 | 4.3.1.4 | PISO VINÍLICO 121,92x17,78 cm - REF: BELGOTEX, LINHA ROCK ALTA RESISTÊNCIA. COR: DALÍ - REF SINAPI (101727) | 0 | 3 | FALSE
4.3.1.5 | 4.3.1.5 | RODAPÉ EM POLIESTIRENO, ALTURA 7 CM - Ref SINAPI (98688) | 0 | 3 | FALSE
4.3.2 | 4.3.2 | TETO | 0 | 2 | FALSE
4.3.2.1 | 4.3.2.1 | Forro acústico em fibra mineral modelo calla lay-in, marca armstrong, grelha 62,5x62,5cm, cor branco - ou similar - fornecimento e instalação | 0 | 3 | FALSE
4.3.2.2 | 4.3.2.2 | ACABAMENTOS PARA FORRO (MOLDURA EM DRYWALL, COM LARGURA DE 15 CM). AF_08/2023_PS | 0 | 3 | FALSE
4.3.3 | 4.3.3 | PAREDE | 0 | 2 | FALSE
4.3.3.1 | 4.3.3.1 | PINTURA LÁTEX ACRÍLICA PREMIUM, APLICAÇÃO MANUAL EM PAREDES, DUAS DEMÃOS. AF_04/2023 | 0 | 3 | FALSE
4.3.3.2 | 4.3.3.2 | APLICAÇÃO MANUAL DE MASSA ACRÍLICA EM SUPERFÍCIES EXTERNAS DE SACADA DE EDIFÍCIOS DE MÚLTIPLOS PAVIMENTOS, UMA DEMÃO. AF_03/2024 | 0 | 3 | FALSE
4.4 | 4.4 | ESQUADRIAS | 0 | 1 | FALSE
4.4.1 | 4.4.1 | ADEQUAÇÃO DE PORTA DE CORRER DE VIDRO, COM INSTALAÇÃO DE PERFIL PARA ISOLAMENTO | 0 | 2 | FALSE
4.4.2 | 4.4.2 | Portas simples de giro cega em MDF, instalada | 0 | 2 | FALSE
4.4.3 | 4.4.3 | Portas de giro em alumínio e vidro duplo laminado com persiana 0,90x2,10m, , instalada | 0 | 2 | FALSE
4.4.4 | 4.4.4 | Portas simples de correr em alumínio e vidro duplo laminado com persiana 0,90x2,10m, instalada | 0 | 2 | FALSE
4.5 | 4.5 | INSTALAÇÕES ELÉTRICAS E LÓGICA | 0 | 1 | FALSE
4.5.1 | 4.5.1 | ELETROCALHAS E ELETRODUTOS | 0 | 2 | FALSE
4.5.1.1 | 4.5.1.1 | ELETRODUTO FLEXIVEL SEALTUBE 3/4" (adaptada da SBC 061946) | 0 | 3 | FALSE
4.5.1.2 | 4.5.1.2 | ELETRODUTO FLEXIVEL SEALTUBE 1.1/4" (adaptada da SBC 061946) | 0 | 3 | FALSE
4.5.1.3 | 4.5.1.3 | ELETRODUTO FLEXIVEL SEALTUBE 1.1/2" (adaptada da SBC 061946) | 0 | 3 | FALSE
4.5.1.4 | 4.5.1.4 | ELETRODUTO FLEXIVEL SEALTUBE 3" (adaptada da SBC 061946) | 0 | 3 | FALSE
4.5.1.5 | 4.5.1.5 | ELETRODUTO RIGIDO, EM ACO ZINCADO OU GALVANIZADO, TIPO PESADO, DN=3/4", APARENTE - FORNECIMENTO E INSTALAÇÃO. AF_10/2022 - ref SINAPI (104406) | 0 | 3 | FALSE
4.5.1.6 | 4.5.1.6 | ELETRODUTO RIGIDO, EM ACO ZINCADO OU GALVANIZADO, TIPO PESADO, DN=1 1/4", APARENTE- FORNECIMENTO E INSTALAÇÃO. AF_10/2022 ref. SINAPI (104408) | 0 | 3 | FALSE
4.5.1.7 | 4.5.1.7 | ELETRODUTO RIGIDO, EM ACO ZINCADO OU GALVANIZADO, TIPO PESADO, DN=1 1/2", APARENTE - FORNECIMENTO E INSTALAÇÃO. AF_10/2022 ref SINAPI (104409) | 0 | 3 | FALSE
4.5.1.8 | 4.5.1.8 | ELETRODUTO GALVANIZADO (PESADO) NBR 5598 80mm 3"" ref SBC (061148) | 0 | 3 | FALSE
4.5.1.9 | 4.5.1.9 | CAIXA DE LIGAÇÃO 4X2" (CONDULETE), EM ALUMÍNIO, COM TAMPA CEGA, COM PARAFUSOS DE FIXAÇÃO DAS SAÍDAS ZINCADOS MEDINDO 5X10MM, SAÍDAS DE DIÂMETRO 3/4" OU 1", TIPO A, B, LB, LL, LR, T, TB, X, E, C, 2C OU 2E, FORNECIDA E INSTALADA. | 0 | 3 | FALSE
4.5.1.10 | 4.5.1.10 | TAMPA PARA CONDULETE DE ALUMÍNIO | 0 | 3 | FALSE
4.5.1.11 | 4.5.1.11 | ELETROCALHA PERFURADA EM AÇO GALVANIZADO, LARGURA 200MM E ALTURA 50MM, INCLUSIVE EMENDA E FIXAÇÃO - FORNECIMENTO E INSTALAÇÃO. AF_04/2023 chapa 16 - SINAPI (97241) | 0 | 3 | FALSE
4.5.1.12 | 4.5.1.12 | ELETROCALHA PERFURADA EM AÇO GALVANIZADO, LARGURA 500MM E ALTURA 50MM, INCLUSIVE EMENDA E FIXAÇÃO - FORNECIMENTO E INSTALAÇÃO. AF_04/2023 ref. SINAPI (97245) | 0 | 3 | FALSE
4.5.1.13 | 4.5.1.13 | Caixa para acomodar tomada em perfilado ou eletrocalha | 0 | 3 | FALSE
4.5.1.14 | 4.5.1.14 | Septo divisor para eletrocalha 100x50mm | 0 | 3 | FALSE
4.5.1.15 | 4.5.1.15 | SAIDA HORIZONTAL ELETROCALHA P/ ELETRODUTO - ref SBC (059875) | 0 | 3 | FALSE
4.5.1.16 | 4.5.1.16 | PERFILADO PERFURADO CHAPA 14- 38X76MM SEM TAMPA, COM SUPORTE E INSTALAÇÃO. ref. SIURB (9013008) | 0 | 3 | FALSE
4.5.2 | 4.5.2 | CABOS | 0 | 2 | FALSE
4.5.2.1 | 4.5.2.1 | CABO UNIPOLAR ISOLADO EM POLÍMERO TERMOPLÁSTICO, TIPO LSHF/ATOX, NÃO HALOGENADO, 450/750V, 70°C - BAIXA TENSÃO (ENCORDOAMENTO: CLASSE 5¦SEÇÃO TRANSVERSAL: 2,50MM2) | 0 | 3 | FALSE
4.5.2.2 | 4.5.2.2 | CABO UNIPOLAR ISOLADO EM POLÍMERO TERMOPLÁSTICO, TIPO LSHF/ATOX, NÃO HALOGENADO, 450/750V, 70°C - BAIXA TENSÃO (ENCORDOAMENTO: CLASSE 5¦SEÇÃO TRANSVERSAL: 4MM2) | 0 | 3 | FALSE
4.5.2.3 | 4.5.2.3 | CABO UNIPOLAR ISOLADO EM POLÍMERO TERMOPLÁSTICO, TIPO LSHF/ATOX, NÃO HALOGENADO, 450/750V, 70°C - BAIXA TENSÃO (ENCORDOAMENTO: CLASSE 5¦SEÇÃO TRANSVERSAL: 6MM2) | 0 | 3 | FALSE
4.5.2.4 | 4.5.2.4 | CABO UNIPOLAR ISOLADO EM POLÍMERO TERMOPLÁSTICO, TIPO LSHF/ATOX, NÃO HALOGENADO, 450/750V, 70°C - BAIXA TENSÃO (ENCORDOAMENTO: CLASSE 5¦SEÇÃO TRANSVERSAL: 10MM2) | 0 | 3 | FALSE
4.5.2.5 | 4.5.2.5 | CABO ISOLADO DE COBRE FLEXÍVEL, CLASSE 5, ISOLAMENTO TIPO LSHF/ATOX, NÃO HALOGENADO E ANTICHAMA, DIÂMETRO DA SEÇÃO DE 16MM2, TEMPERATURA DE TRABALHO 70°C, TENSÃO NOMINAL DE OPERAÇÃO 450/750V | 0 | 3 | FALSE
4.5.2.6 | 4.5.2.6 | CABO UNIPOLAR DE COBRE FLEXÍVEL, CLASSE 5, ISOLAMENTO TIPO EPR/HEPR, NÃO HALOGENADO E ANTICHAMA, DIÂMETRO DA SEÇÃO DE 16MM2, TEMPERATURA DE TRABALHO 90°C, TENSÃO NOMINAL DE OPERAÇÃO 0,6/1KV - REF SETOP (ED-49001) | 0 | 3 | FALSE
4.5.3 | 4.5.3 | QUADROS ELÉTRICOS | 0 | 2 | FALSE
4.5.3.1 | 4.5.3.1 | Painel QD-AC-TER-B | 0 | 3 | FALSE
4.5.3.2 | 4.5.3.2 | DISJUNTOR MONOPOLAR TIPO DIN, CORRENTE NOMINAL DE 20A - FORNECIMENTO E INSTALAÇÃO. AF_07/2025 | 0 | 3 | FALSE
4.5.3.3 | 4.5.3.3 | DISJUNTOR MONOPOLAR TIPO DIN, CORRENTE NOMINAL DE 16A - FORNECIMENTO E INSTALAÇÃO. AF_07/2025 | 0 | 3 | FALSE
4.5.3.4 | 4.5.3.4 | DISJUNTOR BIPOLAR TIPO DIN, CORRENTE NOMINAL DE 20A - FORNECIMENTO E INSTALAÇÃO. AF_07/2025 | 0 | 3 | FALSE
4.5.3.5 | 4.5.3.5 | DISJUNTOR DE PROTEÇÃO DIFERENCIAL RESIDUAL (DR), BIPOLAR TIPO DIN, CORRENTE NOMINAL DE 25A, SENSIBILIDADE DE 30MA, FORNECIMENTO E INSTALAÇÃO, INCLUSIVE TERMINAL ILHÓS | 0 | 3 | FALSE
4.5.3.6 | 4.5.3.6 | Disjuntor MOTOR termomagnético tripolar, In=80A, Icc=20kA (mínimo) CAIXA MOLDADA, faixa de ajuste de 70 a 80A. Ref.: ABB Linha MS-165, ou equivalente técnico normatizado | 0 | 3 | FALSE
4.5.4 | 4.5.4 | EQUIPAMENTOS ELÉTRICOS | 0 | 2 | FALSE
4.5.4.1 | 4.5.4.1 | TOMADA BAIXA DE EMBUTIR (2 MÓDULOS), 2P+T 20 A, INCLUINDO SUPORTE E PLACA - FORNECIMENTO E INSTALAÇÃO. AF_03/2023 | 0 | 3 | FALSE
4.5.4.2 | 4.5.4.2 | TOMADA BAIXA DE EMBUTIR (2 MÓDULOS), 2P+T 10 A, INCLUINDO SUPORTE E PLACA - FORNECIMENTO E INSTALAÇÃO. AF_03/2023 | 0 | 3 | FALSE
4.5.4.3 | 4.5.4.3 | TOMADA BAIXA DE EMBUTIR (1 MÓDULO), 2P+T 10 A, INCLUINDO SUPORTE E PLACA - FORNECIMENTO E INSTALAÇÃO. AF_03/2023 | 0 | 3 | FALSE
4.5.4.4 | 4.5.4.4 | TOMADA BAIXA DE EMBUTIR (1 MÓDULO), 2P+T 20 A, INCLUINDO SUPORTE E PLACA - FORNECIMENTO E INSTALAÇÃO. AF_03/2023 | 0 | 3 | FALSE
4.5.4.5 | 4.5.4.5 | INTERRUPTOR PULSADOR MINUTERIA (1 MÓDULO), 10A/250V, INCLUINDO SUPORTE E PLACA - FORNECIMENTO E INSTALAÇÃO. AF_03/2023 | 0 | 3 | FALSE
4.5.5 | 4.5.5 | COLUNA METÁLICA VERTICAL PARA ELÉTRICA E LÓGICA | 0 | 2 | FALSE
4.5.5.1 | 4.5.5.1 | Coluna metálica vertical 3,0 metros, seção transversal 100x103mm, cor branca, com vias exclusivas para elétrica e comunicações, com separação, capacidade em receber caixas específicas para elétrica e comunicações, com extensor para até 3,9 metros, com base para fixação em laje e piso. ref.: Dutotec ou equivalente técnico normatizado. | 0 | 3 | FALSE
4.5.5.2 | 4.5.5.2 | Módulos de tomada 2P+T, 10A/250V, BRANCA, para instalação em suporte para equipamento central 4"x2" para canaleta metálica em perfil de alumínio extrudado, cor branca, largura 73 mm x altura 25 mm. F Ref.: Dutotec DX 99233.10 ou equivalente técnico normatizado | 0 | 3 | FALSE
4.5.5.3 | 4.5.5.3 | Porta equipamentos 4"x2" para canaleta metálica em perfil de alumínio extrudado, cor branca, largura 73 mm x altura 25 mm. Fabricada em termoplástico de engenharia ABS/PC-V0. Ref.: Dutotec Central Plus DT-76743.00 ou equivalente técnico normatizado.REF SBC (062705) | 0 | 3 | FALSE
4.5.5.4 | 4.5.5.4 | Porta equipamentos módulos de 3 blocos dutotec, BRANCA, para instalação em suporte para equipamento central 4"x2" para canaleta metálica em perfil de alumínio extrudado, cor branca Ref.: Dutotec DT-64444.10 ou equivalente | 0 | 3 | FALSE
4.5.5.5 | 4.5.5.5 | LUVA ARREMATE PARA Coluna metálica vertical 3,0 metros, seção transversal 100x103mm, cor branca, , com extensor para até 3,9 metros, com base para fixação em laje e piso. ref.: Dutotec DT-76940.00 ou equivalente técnico normatizado. REF SBC (062705) | 0 | 3 | FALSE
4.5.6 | 4.5.6 | REDE LÓGICA | 0 | 2 | FALSE
4.5.6.1 | 4.5.6.1 | Splitter Box Modular 1 entrada e 8 saídas LGX 1 x8 G.657ASC-APC/SCAPC | 0 | 3 | FALSE
4.5.6.2 | 4.5.6.2 | ONU 1 entrada óptica 4 saídas RJ45 | 0 | 3 | FALSE
4.5.6.3 | 4.5.6.3 | Cabo de Fibra optica drop 1 via monomodo Modelo: CFOI-BLI-A/B-CM-BA-LSZH Marca: Furukawa. | 0 | 3 | FALSE
4.5.6.4 | 4.5.6.4 | PATCH CORDS RJ45 CAT 6 4 PARES 2,50M, ref SBC (059441) | 0 | 3 | FALSE
4.5.6.5 | 4.5.6.5 | Caixa 2x4" de ferro esmaltada | 0 | 3 | FALSE
4.5.6.6 | 4.5.6.6 | SUPORTE PARAFUSADO COM PLACA DE ENCAIXE 4" X 2" BAIXO (0,30 M DO PISO) PARA PONTO ELÉTRICO - FORNECIMENTO E INSTALAÇÃO. AF_03/2023 | 0 | 3 | FALSE
4.5.6.7 | 4.5.6.7 | CONECTOR OPTICO SIMPLEX SM LC | 0 | 3 | FALSE
4.5.7 | 4.5.7 | FIBRA OPTICA | 0 | 2 | FALSE
4.5.7.1 | 4.5.7.1 | REMOÇÃO DE CABO APARENTE - ATÉ 16mm2 | 0 | 3 | FALSE
4.5.7.2 | 4.5.7.2 | LANÇAMENTO DE FIBRA RECOLHIDA | 0 | 3 | FALSE
4.5.7.3 | 4.5.7.3 | INSTALAÇÃO, SEM FORNECIMENTO DE MATERIAL, DE PONTO DE REDE DE FIBRA ÓPTICA, INCLUINDO CONECTORIZAÇÕES, CERTIFICAÇÕES E ASSISTÊNCIA TÉCNICA, EXCLUINDO INSUMOS DE CONECTORIZAÇÕES E LANÇAMENTO DE CABOS | 0 | 3 | FALSE
4.5.7.4 | 4.5.7.4 | Cabo para rede U/UTP 23 AWG com 4 pares - categoria 6A ref.CPOS/CDHU (39.18.120) | 0 | 3 | FALSE
4.5.7.5 | 4.5.7.5 | Caixa de terminação para fibra óptica em plástico branco 86x86x27mm, tipo roseta. Exclusive fios e conectores ref. ORSE (13596) | 0 | 3 | FALSE
4.5.8 | 4.5.8 | MATERIAIS PARA AUTOMAÇÃO ELÉTRICA E AR CONDICIONADO | 0 | 2 | FALSE
4.5.8.1 | 4.5.8.1 | CABO SEÇÃO 2x1mm² - 600V - 2 VIAS BLINDADO (SHIELDADO) ATOX (NÃO HALÓGENO) | 0 | 3 | FALSE
4.5.9 | 4.5.9 | AUTOMAÇÃO DA ILUMINAÇÃO E SUPERVISÓRIO | 0 | 2 | FALSE
4.5.9.1 | 4.5.9.1 | SERVIÇO DE PARAMETRIZAÇÃO DA AUTOMAÇÃO DA ILUMINAÇÃO COMPLETO, CONFORME O MEMORIAL DESCRITIVO | 0 | 3 | FALSE
4.5.10 | 4.5.10 | LUMINÁRIAS | 0 | 2 | FALSE
4.5.10.1 | 4.5.10.1 | LUMINÁRIA 62x62 cm, LED, DRIVER DALI, 37,5 W. 4900 LÚMENS. 127 V. REFERÊNCIA LUMICENTER LHT43-E4000840 4900LM 37,5W PARA DRV DIM FR (DRV N INC) - NS072558-A | 0 | 3 | FALSE
4.5.10.2 | 4.5.10.2 | LUMINÁRIA LED DICRÓICA ATÉ 13W,127V, COM DRIVER DALI, EMBUTIDA NO FORRO, DIRECIONÁVEL, BASE G10, ACABAMENTO BFM. REF.: REVOLZ RI-E1823 BFM, DRIVER DIM DALI 9-42V, 350mA, 220-40V | 0 | 3 | FALSE
4.5.11 | 4.5.11 | FUROS | 0 | 2 | FALSE
4.5.11.1 | 4.5.11.1 | FURO ESTRUTURAL 40mm ESPESSURA 25CM | 0 | 3 | FALSE
4.5.11.2 | 4.5.11.2 | FURO ESTRUTURAL 60mm ESPESSURA 20CM | 0 | 3 | FALSE
4.5.11.3 | 4.5.11.3 | REF SINAPI 95620 001 LOCAÇÃO DE PERFURATRIZ PNEUMATICA MANUAL 14",GDB 350, 220 V | 0 | 3 | FALSE
4.5.11.4 | 4.5.11.4 | LOCAÇÃO DE PERFURATRIZ 159mm | 0 | 3 | FALSE
4.5.12 | 4.5.12 | CONECTORES EM GERAL ELETRICA | 0 | 2 | FALSE
4.5.12.1 | 4.5.12.1 | Conectores WAGO até 6mm² | 0 | 3 | FALSE
4.5.12.2 | 4.5.12.2 | Conectores WAGO até 4mm² | 0 | 3 | FALSE
4.5.12.3 | 4.5.12.3 | Caixa 190x150x90mm Cinza Tampa Transparente IP66. Ref.: Steck ou equivalente técnico normatizado | 0 | 3 | FALSE
4.5.12.4 | 4.5.12.4 | BORNE TERMINAL SAK 10 MM2 ref AGETOP CIVIL (070288) | 0 | 3 | FALSE
4.5.12.5 | 4.5.12.5 | BORNE TERMINAL SAK 16 MM2 ref AGETOP CIVIL (070289) | 0 | 3 | FALSE
4.5.12.6 | 4.5.12.6 | Caixa 2x4" de ferro esmaltada | 0 | 3 | FALSE
4.5.12.7 | 4.5.12.7 | TERMINAL OLHAL/RETO PARA CABO DE 2,5 MM2 À 16,00 MM2 - ref SEINFRA (C3483) | 0 | 3 | FALSE
4.5.12.8 | 4.5.12.8 | TERMINAL À COMPRESSÃO EM COBRE ESTANHADO, COM DOIS (2) FUROS PARA CABO COM DIÂMETRO DE 25MM2, EXCLUSIVE CABO - SETOP (ED-51089) | 0 | 3 | FALSE
4.5.12.9 | 4.5.12.9 | Condulete metálico de 1´- ref CPOS/CDHU (40.06.060) | 0 | 3 | FALSE
4.5.13 | 4.5.13 | RABICHOS PARA LUMINÁRIAS E ESTAÇÕES DE TRABALHO | 0 | 2 | FALSE
4.5.13.1 | 4.5.13.1 | CABO FLEXIVEL DE COBRE MULTIPOLAR PP 3x2,5 MM2 0,6/1KV (ISOLAÇAO NAO HALOGENADO) ref FDE (16.85.084) | 0 | 3 | FALSE
4.5.13.2 | 4.5.13.2 | Plug macho 2p + t, ABNT, de embutir, 10 A ref ORSE (13528) | 0 | 3 | FALSE
4.5.13.3 | 4.5.13.3 | RABICHO 3,5m PARA CAIXA DE CIRCUITOS COM CABO 3x2,5mm² HEPR 1kV ATOX, INCLUSIVE PLUGUE MACHO | 0 | 3 | FALSE
4.5.13.4 | 4.5.13.4 | RABICHO (m) EMBUTIDO EM CANALETA DE PISO, CIRCUITOS COM CABO 3x2,5mm² HEPR 1kV ATOX | 0 | 3 | FALSE
4.5.13.5 | 4.5.13.5 | RABICHO PARA LIGAÇÃO DOS APARELHOS DE AR CONDICIONADO, COM CABO MÚLTIPLO FLEXÍVEL ATOX 3 X 2,5MM, 450 / 750V, FORNECIMENTO E INSTALAÇÃO | 0 | 3 | FALSE
4.5.13.6 | 4.5.13.6 | RABICHO DE LUMINÁRIA SPOT 3,5m COM CABO 3x2,5mm² HEPR 1kV ATOX, INCLUSIVE PLUG MACHO E FÊMEA + 3 CONECTORES WAGO | 0 | 3 | FALSE
4.5.13.7 | 4.5.13.7 | RABICHO DE LUMINÁRIA QUADRADA 2,5m COM CABO 3x2,5mm² HEPR 1kV ATOX, INCLUSIVE PLUG MACHO + CAIXA COM TOMADA EM CALHA E 3 CONECTORES WAGO | 0 | 3 | FALSE
4.5.13.8 | 4.5.13.8 | CABO UNIPOLAR DE COBRE FLEXÍVEL, CLASSE 5, ISOLAMENTO TIPO EPR/HEPR, NÃO HALOGENADO E ANTICHAMA, DIÂMETRO DA SEÇÃO DE 16MM2, TEMPERATURA DE TRABALHO 90°C, TENSÃO NOMINAL DE OPERAÇÃO 0,6/1KV - REF SETOP (ED-49001) | 0 | 3 | FALSE
4.5.13.9 | 4.5.13.9 | CABO UNIPOLAR DE COBRE FLEXÍVEL, CLASSE 5, ISOLAMENTO TIPO EPR/HEPR, NÃO HALOGENADO E ANTICHAMA, DIÂMETRO DA SEÇÃO DE 25MM2, TEMPERATURA DE TRABALHO 90°C, TENSÃO NOMINAL DE OPERAÇÃO 0,6/1KV - ref. SETOP (ED-49004) | 0 | 3 | FALSE
4.5.14 | 4.5.14 | MATERIAIS PARA INSTALAÇÃO ELÉTRICA ESPECÍFICA PARA AR CONDICIONADO | 0 | 2 | FALSE
4.5.14.1 | 4.5.14.1 | ELETROCALHA PERFURADA EM AÇO GALVANIZADO, LARGURA 100MM E ALTURA 50MM, INCLUSIVE EMENDA E FIXAÇÃO - COM TAMPA - FORNECIMENTO E INSTALAÇÃO. AF_04/2023 - ref SINAPI (97238) chapa 16, com suporte | 0 | 3 | FALSE
4.5.14.2 | 4.5.14.2 | Caixa para acomodar tomada em perfilado ou eletrocalha | 0 | 3 | FALSE
4.5.14.3 | 4.5.14.3 | ELETRODUTO RIGIDO, EM ACO ZINCADO OU GALVANIZADO, TIPO PESADO, DN=3/4", APARENTE - FORNECIMENTO E INSTALAÇÃO. AF_10/2022 - ref SINAPI (104406) | 0 | 3 | FALSE
4.5.14.4 | 4.5.14.4 | ELETRODUTO FLEXIVEL SEALTUBE 1.1/4" (adaptada da SBC 061946) | 0 | 3 | FALSE
4.5.14.5 | 4.5.14.5 | CAIXA DE LIGAÇÃO 4X2" (CONDULETE), EM ALUMÍNIO, COM TAMPA CEGA, COM PARAFUSOS DE FIXAÇÃO DAS SAÍDAS ZINCADOS MEDINDO 5X10MM, SAÍDAS DE DIÂMETRO 3/4" OU 1", TIPO A, B, LB, LL, LR, T, TB, X, E, C, 2C OU 2E, FORNECIDA E INSTALADA. | 0 | 3 | FALSE
4.5.14.6 | 4.5.14.6 | TAMPA CEGA PARA CONDULETE DE ALUMÍNIO (adaptada da AGETOP CIVIL 072385) | 0 | 3 | FALSE
4.5.14.7 | 4.5.14.7 | CABO UNIPOLAR ISOLADO EM POLÍMERO TERMOPLÁSTICO, TIPO LSHF/ATOX, NÃO HALOGENADO, 450/750V, 70°C - BAIXA TENSÃO (ENCORDOAMENTO: CLASSE 5¦SEÇÃO TRANSVERSAL: 2,50MM2) | 0 | 3 | FALSE
4.5.14.8 | 4.5.14.8 | CABO UNIPOLAR ISOLADO EM POLÍMERO TERMOPLÁSTICO, TIPO LSHF/ATOX, NÃO HALOGENADO, 450/750V, 70°C - BAIXA TENSÃO (ENCORDOAMENTO: CLASSE 5¦SEÇÃO TRANSVERSAL: 4MM2) | 0 | 3 | FALSE
4.5.14.9 | 4.5.14.9 | CABO FLEXIVEL DE COBRE MULTIPOLAR PP 3x2,5 MM2 0,6/1KV (ISOLAÇAO NAO HALOGENADO) ref FDE (16.85.084) | 0 | 3 | FALSE
4.5.14.10 | 4.5.14.10 | Plug macho 2p + t, ABNT, de embutir, 10 A ref ORSE (13528) | 0 | 3 | FALSE
4.5.14.11 | 4.5.14.11 | TOMADA BAIXA DE EMBUTIR (1 MÓDULO), 2P+T 20 A, INCLUINDO SUPORTE E PLACA - FORNECIMENTO E INSTALAÇÃO. AF_12/2015 | 0 | 3 | FALSE
4.5.14.12 | 4.5.14.12 | CABO DE COBRE FLEXÍVEL ISOLADO, 4 MM², ANTI-CHAMA 0,6/1,0 KV, PARA CIRCUITOS TERMINAIS - FORNECIMENTO E INSTALAÇÃO. AF_03/2023 | 0 | 3 | FALSE
4.5.14.13 | 4.5.14.13 | CABO UNIPOLAR DE COBRE FLEXÍVEL, CLASSE 5, ISOLAMENTO TIPO EPR/HEPR, NÃO HALOGENADO E ANTICHAMA, DIÂMETRO DA SEÇÃO DE 4MM2, TEMPERATURA DE TRABALHO 90°C, TENSÃO NOMINAL DE OPERAÇÃO 0,6/1KV - ref. SETOP (ED-48992) | 0 | 3 | FALSE
4.5.14.14 | 4.5.14.14 | CABO UNIPOLAR DE COBRE FLEXÍVEL, CLASSE 5, ISOLAMENTO TIPO EPR/HEPR, NÃO HALOGENADO E ANTICHAMA, DIÂMETRO DA SEÇÃO DE 16MM2, TEMPERATURA DE TRABALHO 90°C, TENSÃO NOMINAL DE OPERAÇÃO 0,6/1KV - ref. SETOP (ED-49001) | 0 | 3 | FALSE
4.5.14.15 | 4.5.14.15 | CABO UNIPOLAR DE COBRE FLEXÍVEL, CLASSE 5, ISOLAMENTO TIPO EPR/HEPR, NÃO HALOGENADO E ANTICHAMA, DIÂMETRO DA SEÇÃO DE 25MM2, TEMPERATURA DE TRABALHO 90°C, TENSÃO NOMINAL DE OPERAÇÃO 0,6/1KV - ref. SETOP (ED-49004) | 0 | 3 | FALSE
4.5.14.16 | 4.5.14.16 | CABO SEÇÃO 2x1mm² - 600V - 2 VIAS BLINDADO (SHIELDADO) ATOX (NÃO HALÓGENO) | 0 | 3 | FALSE
4.6 | 4.6 | INSTALAÇÕES HIDRÁULICAS | 0 | 1 | FALSE
4.6.1 | 4.6.1 | REDE DE ÁGUA | 0 | 2 | FALSE
4.6.1.1 | 4.6.1.1 | TUBO, PVC, SOLDÁVEL, DE 25MM, INSTALADO EM PRUMADA DE ÁGUA - FORNECIMENTO E INSTALAÇÃO. AF_06/2022 | 0 | 3 | FALSE
4.6.1.2 | 4.6.1.2 | JOELHO 90 GRAUS, PVC, SOLDÁVEL, DN 25MM, INSTALADO EM PRUMADA DE ÁGUA - FORNECIMENTO E INSTALAÇÃO. AF_06/2022 | 0 | 3 | FALSE
4.6.1.3 | 4.6.1.3 | TE, PVC, SOLDÁVEL, DN 25MM, INSTALADO EM PRUMADA DE ÁGUA - FORNECIMENTO E INSTALAÇÃO. AF_06/2022 | 0 | 3 | FALSE
4.6.1.4 | 4.6.1.4 | JOELHO 90 GRAUS COM BUCHA DE LATÃO, PVC, SOLDÁVEL, DN 25 MM X 3/4", INSTALADO EM RESERVAÇÃO PREDIAL DE ÁGUA - FORNECIMENTO E INSTALAÇÃO. AF_04/2024 | 0 | 3 | FALSE
4.6.1.5 | 4.6.1.5 | ADAPTADOR CURTO COM BOLSA E ROSCA PARA REGISTRO, PVC, SOLDÁVEL, DN 25MM X 3/4, INSTALADO EM RAMAL DE DISTRIBUIÇÃO DE ÁGUA - FORNECIMENTO E INSTALAÇÃO. AF_06/2022 | 0 | 3 | FALSE
4.6.1.6 | 4.6.1.6 | LUVA DE CORRER, PVC, SOLDÁVEL, DN 25MM, INSTALADO EM PRUMADA DE ÁGUA - FORNECIMENTO E INSTALAÇÃO. AF_06/2022 | 0 | 3 | FALSE
4.6.1.7 | 4.6.1.7 | REGISTRO DE GAVETA BRUTO, LATÃO, ROSCÁVEL, 3/4", COM ACABAMENTO E CANOPLA CROMADOS - FORNECIMENTO E INSTALAÇÃO. AF_08/2021 | 0 | 3 | FALSE
4.6.1.8 | 4.6.1.8 | ABERTURA/FECHAMENTO RASGO ALVENARIA PARA TUBOS, FECHAMENTO COM ARGAMASSA TRACO 1:1:6 (CIMENTO, CAL E AREIA) | 0 | 3 | FALSE
4.6.2 | 4.6.2 | REDE ESGOTO | 0 | 2 | FALSE
4.6.2.1 | 4.6.2.1 | TUBO PVC, SERIE NORMAL, ESGOTO PREDIAL, DN 40 MM, FORNECIDO E INSTALADO EM RAMAL DE DESCARGA OU RAMAL DE ESGOTO SANITÁRIO. AF_08/2022 | 0 | 3 | FALSE
4.6.2.2 | 4.6.2.2 | TUBO PVC, SERIE NORMAL, ESGOTO PREDIAL, DN 75 MM, FORNECIDO E INSTALADO EM RAMAL DE DESCARGA OU RAMAL DE ESGOTO SANITÁRIO. AF_08/2022 | 0 | 3 | FALSE
4.6.2.3 | 4.6.2.3 | JOELHO 90 GRAUS, PVC, SERIE NORMAL, ESGOTO PREDIAL, DN 50 MM, JUNTA ELÁSTICA, FORNECIDO E INSTALADO EM RAMAL DE DESCARGA OU RAMAL DE ESGOTO SANITÁRIO. AF_08/2022 | 0 | 3 | FALSE
4.6.2.4 | 4.6.2.4 | JOELHO 90 GRAUS, PVC, SERIE NORMAL, ESGOTO PREDIAL, DN 75 MM, JUNTA ELÁSTICA, FORNECIDO E INSTALADO EM RAMAL DE DESCARGA OU RAMAL DE ESGOTO SANITÁRIO. AF_08/2022 | 0 | 3 | FALSE
4.6.2.5 | 4.6.2.5 | JOELHO 45 GRAUS, PVC, SERIE NORMAL, ESGOTO PREDIAL, DN 75 MM, JUNTA ELÁSTICA, FORNECIDO E INSTALADO EM RAMAL DE DESCARGA OU RAMAL DE ESGOTO SANITÁRIO. AF_08/2022 | 0 | 3 | FALSE
4.6.2.6 | 4.6.2.6 | JUNCAO PVC ESGOTO 100X75MM - FORNECIMENTO E INSTALACAO | 0 | 3 | FALSE
4.6.2.7 | 4.6.2.7 | LUVA DE CORRER, PVC, SERIE NORMAL, ESGOTO PREDIAL, DN 100 MM, JUNTA ELÁSTICA, FORNECIDO E INSTALADO EM RAMAL DE DESCARGA OU RAMAL DE ESGOTO SANITÁRIO. AF_08/2022 | 0 | 3 | FALSE
4.6.2.8 | 4.6.2.8 | LUVA SIMPLES, PVC, SERIE NORMAL, ESGOTO PREDIAL, DN 50 MM, JUNTA ELÁSTICA, FORNECIDO E INSTALADO EM RAMAL DE DESCARGA OU RAMAL DE ESGOTO SANITÁRIO. AF_08/2022 | 0 | 3 | FALSE
4.6.2.9 | 4.6.2.9 | LUVA SIMPLES, PVC, SERIE NORMAL, ESGOTO PREDIAL, DN 75 MM, JUNTA ELÁSTICA, FORNECIDO E INSTALADO EM RAMAL DE DESCARGA OU RAMAL DE ESGOTO SANITÁRIO. AF_08/2022 | 0 | 3 | FALSE
4.6.2.10 | 4.6.2.10 | LUVA SIMPLES, PVC, SERIE NORMAL, ESGOTO PREDIAL, DN 50 MM, JUNTA ELÁSTICA, FORNECIDO E INSTALADO EM RAMAL DE DESCARGA OU RAMAL DE ESGOTO SANITÁRIO. AF_08/2022 | 0 | 3 | FALSE
4.6.2.11 | 4.6.2.11 | CAIXA DE GORDURA PEQUENA (CAPACIDADE: 19 L), CIRCULAR, EM PVC, DIÂMETRO INTERNO= 0,3 M. AF_12/2020 | 0 | 3 | FALSE
4.6.2.12 | 4.6.2.12 | SIFÃO DO TIPO FLEXÍVEL EM PVC 1 X 1.1/2 - FORNECIMENTO E INSTALAÇÃO. AF_01/2020 | 0 | 3 | FALSE
4.6.2.13 | 4.6.2.13 | VÁLVULA EM PLÁSTICO CROMADO TIPO AMERICANA 3.1/2" X 1.1/2" SEM ADAPTADOR PARA PIA - FORNECIMENTO E INSTALAÇÃO. AF_01/2020 | 0 | 3 | FALSE
4.6.2.14 | 4.6.2.14 | ABERTURA/FECHAMENTO RASGO ALVENARIA PARA TUBOS, FECHAMENTO COM ARGAMASSA TRACO 1:1:6 (CIMENTO, CAL E AREIA) | 0 | 3 | FALSE
4.6.3 | 4.6.3 | REDE DRENO AR CONDICIONADO | 0 | 2 | FALSE
4.6.3.1 | 4.6.3.1 | TUBO, PVC, SOLDÁVEL, DE 32MM, INSTALADO EM PRUMADA DE ÁGUA - FORNECIMENTO E INSTALAÇÃO. AF_06/2022 | 0 | 3 | FALSE
4.6.3.2 | 4.6.3.2 | TUBO, PVC, SOLDÁVEL, DE 40MM, INSTALADO EM PRUMADA DE ÁGUA - FORNECIMENTO E INSTALAÇÃO. AF_06/2022 | 0 | 3 | FALSE
4.6.3.3 | 4.6.3.3 | TE, PVC, SÉRIE NORMAL, ESGOTO PREDIAL, DN 100 X 50 MM, JUNTA ELÁSTICA, FORNECIDO E INSTALADO EM PRUMADA DE ESGOTO SANITÁRIO OU VENTILAÇÃO. AF_08/2022 | 0 | 3 | FALSE
4.6.3.4 | 4.6.3.4 | BUCHA DE REDUÇÃO LONGA, PVC, SÉRIE NORMAL, ESGOTO PREDIAL, DN 50 X 40 MM, JUNTA SOLDÁVEL E ELÁSTICA, FORNECIDO E INSTALADO EM RAMAL DE DESCARGA OU RAMAL DE ESGOTO SANITÁRIO. AF_08/2022 | 0 | 3 | FALSE
4.6.3.5 | 4.6.3.5 | BUCHA DE REDUÇÃO PVC, SOLDÁVEL, LONGA, DN 40 X 25 MM, INSTALADO EM RESERVAÇÃO PREDIAL DE ÁGUA - FORNECIMENTO E INSTALAÇÃO. AF_04/2024 | 0 | 3 | FALSE
4.6.3.6 | 4.6.3.6 | LUVA DE CORRER, PVC, SERIE NORMAL, ESGOTO PREDIAL, DN 100 MM, JUNTA ELÁSTICA, FORNECIDO E INSTALADO EM RAMAL DE DESCARGA OU RAMAL DE ESGOTO SANITÁRIO. AF_08/2022 | 0 | 3 | FALSE
4.6.3.7 | 4.6.3.7 | LUVA SIMPLES, PVC, SERIE NORMAL, ESGOTO PREDIAL, DN 100 MM, JUNTA ELÁSTICA, FORNECIDO E INSTALADO EM RAMAL DE DESCARGA OU RAMAL DE ESGOTO SANITÁRIO. AF_08/2022 | 0 | 3 | FALSE
4.6.3.8 | 4.6.3.8 | JOELHO 90 GRAUS, PVC, SOLDÁVEL, DN 32MM, INSTALADO EM PRUMADA DE ÁGUA - FORNECIMENTO E INSTALAÇÃO. AF_06/2022 | 0 | 3 | FALSE
4.6.3.9 | 4.6.3.9 | JOELHO 90 GRAUS, PVC, SOLDÁVEL, DN 40MM, INSTALADO EM PRUMADA DE ÁGUA - FORNECIMENTO E INSTALAÇÃO. AF_06/2022 | 0 | 3 | FALSE
4.6.3.10 | 4.6.3.10 | JOELHO 45 GRAUS, PVC, SOLDÁVEL, DN 25MM, INSTALADO EM PRUMADA DE ÁGUA - FORNECIMENTO E INSTALAÇÃO. AF_06/2022 | 0 | 3 | FALSE
4.6.3.11 | 4.6.3.11 | TE, PVC, SOLDÁVEL, DN 40MM, INSTALADO EM PRUMADA DE ÁGUA - FORNECIMENTO E INSTALAÇÃO. AF_06/2022 | 0 | 3 | FALSE
4.6.3.12 | 4.6.3.12 | TE, PVC, SOLDÁVEL, DN 25MM, INSTALADO EM DRENO DE AR-CONDICIONADO - FORNECIMENTO E INSTALAÇÃO. AF_08/2022 | 0 | 3 | FALSE
4.6.3.13 | 4.6.3.13 | TÊ DE REDUÇÃO, PVC, SOLDÁVEL, DN 40MM X 32MM, INSTALADO EM RAMAL DE DISTRIBUIÇÃO DE ÁGUA - FORNECIMENTO E INSTALAÇÃO. AF_06/2022 | 0 | 3 | FALSE
4.6.3.14 | 4.6.3.14 | BUCHA DE REDUÇÃO PVC, SOLDÁVEL, LONGA, DN 40 X 25 MM, INSTALADO EM RESERVAÇÃO PREDIAL DE ÁGUA - FORNECIMENTO E INSTALAÇÃO. AF_04/2024 | 0 | 3 | FALSE
4.6.4 | 4.6.4 | EQUIPAMENTOS HIDRÁULICOS | 0 | 2 | FALSE
4.6.4.1 | 4.6.4.1 | BANCADA EM GRANITO BRANCO ITAUNAS REF: SBC (200067) | 0 | 3 | FALSE
4.7 | 4.7 | INSTALAÇÕES CLIMATIZAÇÃO | 0 | 1 | FALSE
4.7.1 | 4.7.1 | EQUIPAMENTOS | 0 | 2 | FALSE
4.7.1.1 | 4.7.1.1 | UNIDADE CONDENSADORA DE SISTEMA VRF, CAPACIDADE TÉRMICA MÍNIMA NOMINAL 26 HP DE 0REFRIGERAÇÃO EQUIVALENTE A 248400 BTU/H ) CICLO QUENTE E FRIO SIMULTANEO, FLUIDO REFRIGERANTE R410A, COM CONTROLADOR ELETRÔNICO, ALIMENTAÇÃO ELÉTRICA 220V / 3F / 60 HZ. MODELO: ARUM260BTE5 – REF. LG OU EQUIVALENTE TÉCNICO OU SUPERIOR - FORNECIMENTO, FRETE E INSTALAÇÃO | 0 | 3 | FALSE
4.7.1.2 | 4.7.1.2 | UNIDADE EVAPORADOR BUILT IN DUTADO - SISTEMA VRF, CAPACIDADE TÉRMICA NOMINAL 2 TR, REFRIGERAÇÃO 24200 BTU/h COM SISTEMA DE DE FILTRAGEM G4 + M5 E SISTEMA DE CONTROLE DE UMIDADE DE AQUECIMENTO COM CONTROLADOR ALIMENTAÇÃO ELÉTRICA 220 V MONOFÁSICO REF.: LG OU SIMILAR OU EQUIVALENTE TÉCNICO OU SUPERIOR - FORNECIMENTO, FRETE INSTALAÇÃO | 0 | 3 | FALSE
4.7.1.3 | 4.7.1.3 | UNIDADE EVAPORADOR "CASSETE 4 VIAS" - SISTEMA VRF, CAPACIDADE TÉRMICA NOMINAL 2,0 HP, REFRIGERAÇÃO 4800 KCAL/H – 19100 BTU/h E AQUECIMENTO 5400 KCAL/H – 21500 BTU/H) ALIMENTAÇÃO ELÉTRICA 220 V MONOFÁSICO. MODELO ARNU19GTQC4 REF. LG OU SIMILAR OU EQUIVALENTE TÉCNICO OU SUPERIOR - FORNECIMENTO, FRETE INSTALAÇÃO | 0 | 3 | FALSE
4.7.1.4 | 4.7.1.4 | UNIDADE EVAPORADOR "CASSETE 4 VIA" - SISTEMA VRF, CAPACIDADE TÉRMICA NOMINAL 1,23 HP, REFRIGERAÇÃO 3100 KCAL/H – 12300 BTU/h E AQUECIMENTO 3400 KCAL/H - 13600 BTU/H) ALIMENTAÇÃO ELÉTRICA 220 V MONOFÁSICO. MODELO ARNU12GTUC4 REF. LG OU SIMILAR OU EQUIVALENTE TÉCNICO OU SUPERIOR - FORNECIMENTO, FRETE E MÃO DE OBRA DE INSTALAÇÃO | 0 | 3 | FALSE
4.7.1.5 | 4.7.1.5 | UNIDADE RECUPERADOR DE CALOR TIPO ERV MODELO.: LZ-H1000 – DIM. APROX.: 101 X 1230 X 405 ENERGIA.: 1F /220V /60HZ POT. ELE.: 463 W PESO.: 70.00 kg COM PLACA IP485 PARA CONEXÃO COM O SISTEMA DE AUTOMAÇÃO REF.: LG Electronics OU EQUIVALENTE TÉCNICO OU SUPERIOR FORNECIMENTO, FRETE INSTALAÇÃO | 0 | 3 | FALSE
4.7.1.6 | 4.7.1.6 | UNIDADES DE RECUPERAÇÃO DE CALOR PARA DISTRIBUIÇÃO DE FLUIDO REFRIGERANTE, MODELO: PRHR63 (SEIS SAÍDAS) – REF. LG HR-UNIT , FORNECIMENTO, FRETE INSTALAÇÃO | 0 | 3 | FALSE
4.7.1.7 | 4.7.1.7 | GABINETE VENTILADOR EXAUSTÃO DE SEM FILTROS ENERGIA.: 220V /60HZ POT. ELETRICA.: 250 W PESO: REF.:SICFLUX MODELO: FH 315 FORNECIMENTO, FRETE INSTALAÇÃO | 0 | 3 | FALSE
4.7.1.8 | 4.7.1.8 | GABINETE VENTILADOR EXAUSTÃO DE SEM FILTROS ENERGIA.: 220V /60HZ POT. ELETRICA.: 160 W PESO: REF.:SICFLUX MODELO: FH-200 FORNECIMENTO, FRETE INSTALAÇÃO | 0 | 3 | FALSE
4.7.2 | 4.7.2 | LINHAS FRIGORÍGENAS | 0 | 2 | FALSE
4.7.2.1 | 4.7.2.1 | TUBO EM COBRE FLEXÍVEL, DN 1/4", COM ISOLAMENTO, INSTALADO EM RAMAL DE ALIMENTAÇÃO DE AR CONDICIONADO COM CONDENSADORA CENTRAL - FORNECIMENTO E INSTALAÇÃO. AF_12/2015 | 0 | 3 | FALSE
4.7.2.2 | 4.7.2.2 | TUBO EM COBRE FLEXÍVEL, DN 3/8", COM ISOLAMENTO, INSTALADO EM RAMAL DE ALIMENTAÇÃO DE AR CONDICIONADO COM CONDENSADORA CENTRAL - FORNECIMENTO E INSTALAÇÃO. AF_12/2015 | 0 | 3 | FALSE
4.7.2.3 | 4.7.2.3 | TUBO EM COBRE FLEXÍVEL, DN 1/2", COM ISOLAMENTO, INSTALADO EM RAMAL DE ALIMENTAÇÃO DE AR CONDICIONADO COM CONDENSADORA CENTRAL - FORNECIMENTO E INSTALAÇÃO. AF_12/2015 | 0 | 3 | FALSE
4.7.2.4 | 4.7.2.4 | TUBO EM COBRE FLEXÍVEL, DN 5/8", COM ISOLAMENTO, INSTALADO EM RAMAL DE ALIMENTAÇÃO DE AR CONDICIONADO COM CONDENSADORA CENTRAL FORNECIMENTO E INSTALAÇÃO. AF_12/2015 | 0 | 3 | FALSE
4.7.2.5 | 4.7.2.5 | TUBO DE COBRE RÍGIDO, COM CONEXÕES, Ø 3/4" ESPESSURA DA PAREDE 1/16" - REF. ELUMA - FORNECIMENTO, FRETE, E INSTALAÇÃO | 0 | 3 | FALSE
4.7.2.6 | 4.7.2.6 | TUBO DE COBRE RÍGIDO, COM CONEXÕES, Ø 7/8" ESPESSURA DE PAREDE 1/16"- REF. ELUMA - FORNECIMENTO, FRETE, E INSTALAÇÃO | 0 | 3 | FALSE
4.7.2.7 | 4.7.2.7 | TUBO DE COBRE RÍGIDO, COM CONEXÕES, Ø 1.1/8" ESPESSURA DE PAREDE 1/16" - REF. ELUMA - FORNECIMENTO, FRETE , E INSTALAÇÃO | 0 | 3 | FALSE
4.7.2.8 | 4.7.2.8 | TUBO DE COBRE RÍGIDO, COM CONEXÕES, Ø 1.3/8" ESPESSURA DE PAREDE 1/16" - REF. ELUMA - FORNECIMENTO, FRETE , E INSTALAÇÃO | 0 | 3 | FALSE
4.7.2.9 | 4.7.2.9 | DERIVAÇÃO Y - MULTIKIT MODELO ARBLB01621, OBS.: KIT COM 3 PEÇAS ( LIQUIDO, GÁS E GAS DE ALTA PRESSÃO) REF. LG FORNECIMENTO, FRETE E INSTALAÇÃO | 0 | 3 | FALSE
4.7.2.10 | 4.7.2.10 | DERIVAÇÃO Y - MULTIKIT MODELO ARBLB07121, OBS.: KIT COM 3 PEÇAS ( LIQUIDO, GÁS E GAS DE ALTA PRESSÃO) REF. LG FORNECIMENTO, FRETE E INSTALAÇÃO | 0 | 3 | FALSE
4.7.2.11 | 4.7.2.11 | VÁLVULA ESFERA - TIPO GBC COM PORTA DE ACESSO ( VÁLVULA SCHRADER) - CONEXÃO SOLDA DE COBRE ODF PARA FLUIDOS REFRIGERANTES FLUORADOS - DIAM. 1/4". REF. DANFOSS - FORNECIMENTO, FRETE E INSTALAÇÃO | 0 | 3 | FALSE
4.7.2.12 | 4.7.2.12 | VÁLVULA ESFERA - TIPO GBC COM PORTA DE ACESSO ( VÁLVULA SCHRAEDER) - CONEXÃO SOLDA DE COBRE ODF PARA FLUIDOS REFRIGERANTES FLUORADOS - DIAM 3/8", REF. DANFOSS - FORNECIMENTO, FRETE E INSTALAÇÃO | 0 | 3 | FALSE
4.7.2.13 | 4.7.2.13 | VÁLVULA ESFERA - TIPO GBC COM PORTA DE ACESSO ( VÁLVULA SCHRADER) - CONEXÃO SOLDA DE COBRE ODF PARA FLUIDOS REFRIGERANTES FLUORADOS - DIAM 1/2". REF. DANFFOS - FORNECIMENTO E FRETE E INSTALAÇÃO | 0 | 3 | FALSE
4.7.2.14 | 4.7.2.14 | VÁLVULA ESFERA - TIPO GBC COM PORTA DE ACESSO ( VÁLVULA SCHRADER) - CONEXÃO SOLDA DE COBRE ODF PARA FLUIDOS REFRIGERANTES FLUORADOS - DIAM 5/8".REF. DANFOSS - FORNECIMENTO, FRETE E INSTALAÇÃO | 0 | 3 | FALSE
4.7.2.15 | 4.7.2.15 | VÁLVULA ESFERA - TIPO GBC COM PORTA DE ACESSO ( VÁLVULA SCHRADER) - CONEXÃO SOLDA DE COBRE ODF PARA FLUIDOS REFRIGERANTES FLUORADOS - DIAM 7/8". REF. DANFOSS - FORNECIMENTO, FRETE E INSTALAÇÃO | 0 | 3 | FALSE
4.7.2.16 | 4.7.2.16 | VÁLVULA ESFERA - TIPO GBC COM PORTA DE ACESSO ( VÁLVULA SCHRADER) - CONEXÃO SOLDA DE COBRE ODF PARA FLUIDOS REFRIGERANTES FLUORADOS - SOLDA DIAM 1 1/8", REF. DANFOSS - FORNECIMENTO, FRETE E INSTALAÇÃO | 0 | 3 | FALSE
4.7.3 | 4.7.3 | SUPORTE ESTRUTURADO PARA TUBO DE COBRE | 0 | 2 | FALSE
4.7.3.1 | 4.7.3.1 | SUPORTE ESTRUTURADO PARA TUBO DE COBRE – 1/4” MODELO: SPR-H06-FXU-40 Ref. LC PETRY - FORNECIMENTO, FRETE E INSTALAÇÃO | 0 | 3 | FALSE
4.7.3.2 | 4.7.3.2 | SUPORTE ESTRUTURADO PARA TUBO DE COBRE – 3/8” MODELO: SPR-H10-FXU-40 Ref. LC PETRY - FORNECIMENTO, FRETE E INSTALAÇÃO | 0 | 3 | FALSE
4.7.3.3 | 4.7.3.3 | SUPORTE ESTRUTURADO PARA TUBO DE COBRE – 1/2” MODELO: SPR-M13-FXU-57 Ref. LC PETRY - FORNECIMENTO, FRETE E INSTALAÇÃO | 0 | 3 | FALSE
4.7.3.4 | 4.7.3.4 | SUPORTE ESTRUTURADO PARA TUBO DE COBRE – 5/8” MODELO: SPR-M16-FXU-57 Ref. LC PETRY - FORNECIMENTO, FRETE E INSTALAÇÃO | 0 | 3 | FALSE
4.7.3.5 | 4.7.3.5 | SUPORTE ESTRUTURADO PARA TUBO DE COBRE – 3/4” MODELO: SPR-M19-FXU-57 Ref. LC PETRY - FORNECIMENTO, FRETE E INSTALAÇÃO | 0 | 3 | FALSE
4.7.3.6 | 4.7.3.6 | SUPORTE ESTRUTURADO PARA TUBO DE COBRE – 7/8” MODELO: SPR-M22-FXU-57 Ref. LC PETRY - FORNECIMENTO, FRETEE INSTALAÇÃO | 0 | 3 | FALSE
4.7.3.7 | 4.7.3.7 | SUPORTE ESTRUTURADO PARA TUBO DE COBRE – 1 1/8” MODELO: SPR-M28-FXU-67 Ref. LC PETRY - FORNECIMENTO, FRETEE INSTALAÇÃO | 0 | 3 | FALSE
4.7.4 | 4.7.4 | ISOLAMENTO TÉRMICO | 0 | 2 | FALSE
4.7.4.1 | 4.7.4.1 | ISOLAMENTO TÉRMICO PARA TUBULAÇÃO DE FLUIDO REFRIGERANTE - BORRACHA ELASTOMÉRICA DE CÉLULAS FECHADAS - DIAM. INTERNO - Ø 3/4" ESPESSURA DA PAREDE CONFORME DESCRITO NO MEMORIAL DESCRITIVO, REF. SUPERLON - LC PETRY - FORNECIMENTO, FRETE E INSTALAÇÃO | 0 | 3 | FALSE
4.7.4.2 | 4.7.4.2 | ISOLAMENTO TÉRMICO PARA TUBULAÇÃO DE FLUIDO REFRIGERANTE - BORRACHA ELASTOMÉRICA DE CÉLULAS FECHADAS - DIAM. - INTERNOS Ø 7/8" ESPESSURA DA PAREDE CONFORME DESCRITO NO MEMORIAL DESCRITIVO, REF. SUPERLON - LC PETRY - FORNECIMENTO, FRETE E INSTALAÇÃO | 0 | 3 | FALSE
4.7.4.3 | 4.7.4.3 | ISOLAMENTO TÉRMICO PARA TUBULAÇÃO DE FLUIDO REFRIGERANTE - BORRACHA ELASTOMÉRICA DE CÉLULAS FECHADAS - DIAM. INTERNO – Ø 1.1/8" ESPESSURA DA PAREDE CONFORME DESCRITO NO MEMORIAL DESCRITIVO, REF. SUPERLON - LC PETRY - FORNECIMENTO, FRETE E INSTALAÇÃO | 0 | 3 | FALSE
4.7.4.4 | 4.7.4.4 | ISOLAMENTO TÉRMICO PARA TUBULAÇÃO DE PVC SISTEMA DE DRENO DIAMENTRO 25 MM EM TUBO DE PROLIETILEN O CINZA DIM. 38 MM MODELO:POLIPEX – REF. ISAR ENGENHARIA - EQUIVALENTE TÉCNICO OU SUPERIOR – FORNECEIMENTO E FRETE. E INSTALAÇÃO | 0 | 3 | FALSE
4.7.4.5 | 4.7.4.5 | ISOLAMENTO TÉRMICO PARA TUBULAÇÃO DE PVC PARA O SISTEMA DE DRENO DIAMENTRO 40 MM EM TUBO DE PROLIETILEN O CINZA, ESPESSURA MINIMA 6 MM MODELO: POLIPEX – REF. ISAR ENGENHARIA - EQUIVALENTE TÉCNICO OU SUPERIOR – FORNECEIMENTO E FRETE E INSTALAÇÃO | 0 | 3 | FALSE
4.7.5 | 4.7.5 | AUTOMAÇÃO E CONTROLE | 0 | 2 | FALSE
4.7.5.1 | 4.7.5.1 | CONTROLE REMOTO COM FIO, COMPATÍVEL AO EQUIPAMENTO VRF - FIXAÇÃO E SUPORTAÇÃO - MODELO: PREMTB001 - REF.: LG - FORNECIMENTO, FRETE E INSTALAÇÃO | 0 | 3 | FALSE
4.7.5.2 | 4.7.5.2 | PROGRAMADOR DE HORÁRIO DIGITAL PARA TRILHO DIN - 100-240V CA – MODELO: BWT40HR - REF. .COEL OU EQUIVALENTE TÉCNICO OU SUPERIOR - FORNECIMENTO, FRETE E INSTALAÇÃO | 0 | 3 | FALSE
4.7.5.3 | 4.7.5.3 | CONTROLE REMOTO SEM FIO, COMPATÍVEL AO EQUIPAMENTO VRF - FIXAÇÃO E SUPORTAÇÃO - MODELO: PWLSSB21H - REF.: LG - FORNECIMENTO | 0 | 3 | FALSE
4.7.6 | 4.7.6 | SUPORTE PARA TUBULAÇÃO, DUTOS E JUNTAS FLEXIVIES PARA EQUIPAMENTOS | 0 | 2 | FALSE
4.7.6.1 | 4.7.6.1 | PERFILADO 19 X 38 MM CHAPA #18 GALVANIZADO OU ZINCADO, - FORNECIMENTO, FRETE E INSTALAÇÃO | 0 | 3 | FALSE
4.7.6.2 | 4.7.6.2 | BARRA ROSCADA GALVANIZADA OU ZINCADA 1/4 - FORNECIMENTO, FRETE E INSTALAÇÃO | 0 | 3 | FALSE
4.7.6.3 | 4.7.6.3 | CONE E JAQUETA GALVANIZADO OU ZINCADO 1/4” - FORNECIMENTO, FRETE E INSTALAÇÃO | 0 | 3 | FALSE
4.7.6.4 | 4.7.6.4 | BARRA ROSCADA GALVANIZADA OU ZINCADA 3/8 - FORNECIMENTO, FRETE E INSTALAÇÃO | 0 | 3 | FALSE
4.7.6.5 | 4.7.6.5 | CONE E JAQUETA GALVANIZADO OU ZINCADO 3/8” - FORNECIMENTO, FRETE E INSTALAÇÃO | 0 | 3 | FALSE
4.7.6.6 | 4.7.6.6 | JUNTA FLEXÍVEL- ( COMPOSTA DE LONA DE VINIL RESISTENTE A RAIOS UV -E CHAPA GALVANIZADA (A LONA É FIXADA À CHAPA COM TRIPLA CRAVAÇÃO) PARA INTERLIGAÇÃO DE EQUIPAMENTO DE VENTILAÇÃO MECÂNICA E/OU CONDICIONADORES DE AR E DUTOS – LARGURA DA LONA 100 mm , LARGURA DA CHAPA 45 mm Ref. ROCKTEC - FORNECIMENTO, FRETE E INSTALAÇÃO | 0 | 3 | FALSE
4.7.6.7 | 4.7.6.7 | CALÇO DE BORRACHA TIPO MANTA DE BORRACHA - DUREZA DE 65 +/-5 SH.A ( 100mm x 100mm) - ESPESSURA 25 mm - Ref. CIA DA BORRACHA - FORNECIMENTO, FRETE E INSTALAÇÃO | 0 | 3 | FALSE
4.7.7 | 4.7.7 | FLUIDO REFRIGERANTE | 0 | 2 | FALSE
4.7.7.1 | 4.7.7.1 | FLUIDO REFRIGERANTE R410A - FORNECIMENTO, FRETE E INSTALAÇÃO | 0 | 3 | FALSE
4.7.8 | 4.7.8 | DUTOS E DIFUSÃO | 0 | 2 | FALSE
4.7.8.1 | 4.7.8.1 | DUTOS EM CHAPA PRÉ ISOLADA ESPESSURA 20mm FABRICADA COM O COMPOSTO PUR OU PIR, COM ALUMÍNIO GOLFADO DOS DOIS LADOS, COM TODOS OS ACESSORIOS, PORTAS DE INSPEÇÃO, CONEXÕES, FORNECIMENTO, FABRICAÇÃO, INSTALAÇÃO COM TODOS ELEMENTOS NECESSÁRIOS, SUPORTAÇÃO E FRETE. REF.: ROCKTEC ISOLANTES TERMICO, FORNECIMENTO E FRETE E INSTALAÇÃO | 0 | 3 | FALSE
4.7.8.2 | 4.7.8.2 | DUTOS EM CHAPA DE AÇO GALVANIZADO REF.: CSN, FORNECIMENTO E FRETE E INSTALAÇÃO | 0 | 3 | FALSE
4.7.8.3 | 4.7.8.3 | GAE01 - GRELHA DE INSUFLAÇÃO DE AR COM REGISTRO EM ALUMINIO ANODIZADO NATURAL - Modelo: GSH - Largura: 225 (mm) x Altura: 225 (mm) - Ref. : FINCO DIFUSORES OU EQUIVALENTE TÉCNICO OU SUPERIOR | 0 | 3 | FALSE
4.7.8.4 | 4.7.8.4 | GAE02 - GRELHA DE INSUFLAÇÃO DE AR COM REGISTRO EM ALUMINIO ANODIZADO NATURAL - Modelo: GSH - Largura: 225 (mm) x Altura: 125 (mm) - Ref. : FINCO DIFUSORES OU EQUIVALENTE TÉCNICO OU SUPERIOR | 0 | 3 | FALSE
4.7.8.5 | 4.7.8.5 | GEX01 - GRELHA DE EXAUSTÃO DE AR COM REGISTRO EM ALUMINIO ANODIZANDO NATURAL - Modelo: GSH - Largura: 425 (mm) x Altura: 325 (mm) - Ref. : FINCO DIFUSORES OU EQUIVALENTE TÉCNICO OU SUPERIOR | 0 | 3 | FALSE
4.7.8.6 | 4.7.8.6 | GEX02 - GRELHA DE EXAUSTÃO DE AR COM REGISTRO EM ALUMINIO ANODIZANDO NATURAL - Modelo: GSH - Largura: 225 (mm) x Altura: 125 (mm) - Ref. : FINCO DIFUSORES OU EQUIVALENTE TÉCNICO OU SUPERIOR | 0 | 3 | FALSE
4.7.8.7 | 4.7.8.7 | GEX03 - GRELHA DE EXAUSTÃO DE AR COM REGISTRO EM ALUMINIO ANODIZANDO NATURAL - Modelo: GSH - Largura: 225 (mm) x Altura: 225 (mm) - Ref. : FINCO DIFUSORES OU EQUIVALENTE TÉCNICO OU SUPERIOR | 0 | 3 | FALSE
4.7.8.8 | 4.7.8.8 | GEX04 - GRELHA DE EXAUSTÃO DE AR COM REGISTRO EM ALUMINIO ANODIZANDO NATURAL - Modelo: GSH - Largura: 325 (mm) x Altura: 225 (mm) - Ref. : FINCO DIFUSORES OU EQUIVALENTE TÉCNICO OU SUPERIOR | 0 | 3 | FALSE
4.7.8.9 | 4.7.8.9 | GIS01 - GRELHA DE INSUFLAÇÃO DE AR COM REGISTRO EM ALUMINIO ANODIZADO NATURAL - Modelo: GSH - Largura: 525 (mm) x Altura: 325 (mm) - Ref. : FINCO DIFUSORES OU EQUIVALENTE TÉCNICO OU SUPERIOR | 0 | 3 | FALSE
4.7.8.10 | 4.7.8.10 | GR01 - GRELHA DE RETORNO DE AR COM REGISTRO EM ALUMINIO ANODIZADO NATURAL - Modelo: GRS - Largura: 225 (mm) x Altura: 225 (mm) - Ref. : FINCO DIFUSORES OU EQUIVALENTE TÉCNICO OU SUPERIOR | 0 | 3 | FALSE
4.7.8.11 | 4.7.8.11 | GR01 - GRELHA DE RETORNO DE AR EM ALUMINIO ANODIZADO NATURAL - Modelo: GRS - Largura: 425 (mm) x Altura: 325 (mm) - Ref. : FINCO DIFUSORES OU EQUIVALENTE TÉCNICO OU SUPERIOR | 0 | 3 | FALSE
4.7.8.12 | 4.7.8.12 | TAE-01 - VENEZIANA DE AR EXTERIOR COMPLETA COM REGISTRO EM ALUMINIO GALVANIZADO NATURAL E COM TELA - Modelo: TAE - Largura: 397 (mm) x Altura: 297 (mm) - Ref. : FINCO DIFUSORES OU EQUIVALENTE TÉCNICO OU SUPERIOR | 0 | 3 | FALSE
4.7.8.13 | 4.7.8.13 | VZE01 - VENEZIANA PARA EXAUSTÃO DE AR COM REGISTRO EM ALUMNIO GALVANIZADO NATURAL E COM TELA - Modelo: TAC - Largura: 397 (mm) x Altura: 297 (mm) - Ref. : FINCO DIFUSORES OU EQUIVALENTE TÉCNICO OU SUPERIOR | 0 | 3 | FALSE
4.7.8.14 | 4.7.8.14 | VZE02 - VENEZIANA PARA EXAUSTÃO DE AR EM ALUMNIO GALVANIZADO NATURAL E COM TELA - Modelo: TAC - Largura: 297 (mm) x Altura: 297 (mm) - Ref. : FINCO DIFUSORES OU EQUIVALENTE TÉCNICO OU SUPERIOR | 0 | 3 | FALSE
4.7.8.15 | 4.7.8.15 | VZE03 - VENEZIANA DE AR EXTERIOR COMPLETA COM REGISTRO EM ALUMINIO GALVANIZADO NATURAL E COM TELA - Modelo: TAG - Largura: 397 (mm) x Altura: 397 (mm) - Ref. : FINCO DIFUSORES OU EQUIVALENTE TÉCNICO OU SUPERIOR | 0 | 3 | FALSE
4.7.8.16 | 4.7.8.16 | DUTO FLEXÍVEL SEM ISOLAMENTO TÉRMICO PARA CONEXÃO COM REDE DE DUTO PRINCIPAL E DIFUSÃO - DIÂMETRO 100 mm (4") MODELO ALUDEC REF. ROCKTEC, FORNECIMENTO, FRETE E INSTALAÇÃO | 0 | 3 | FALSE
4.7.8.17 | 4.7.8.17 | DUTO FLEXÍVEL SEM ISOLAMENTO TÉRMICO PARA CONEXÃO COM REDE DE DUTO PRINCIPAL E DIFUSÃO - DIÂMETRO 150 mm (5") MODELO ALUDEC REF. ROCKTEC, FORNECIMENTO, FRETE E INSTALAÇÃO | 0 | 3 | FALSE
4.7.8.18 | 4.7.8.18 | DUTO FLEXÍVEL SEM ISOLAMENTO TÉRMICO PARA CONEXÃO COM REDE DE DUTO PRINCIPAL E DIFUSÃO - DIÂMETRO 160 mm (5") MODELO ALUDEC REF. ROCKTEC, FORNECIMENTO, FRETE E INSTALAÇÃO | 0 | 3 | FALSE
4.7.8.19 | 4.7.8.19 | DUTO FLEXÍVEL COM ISOLAMENTO TÉRMICO PARA CONEXÃO COM REDE DE DUTO PRINCIPAL E DIFUSÃO - DIÂMETRO 250 mm (10") MODELO ALUDEC REF. ROCKTEC, FORNECIMENTO, FRETE E INSTALAÇÃO | 0 | 3 | FALSE
4.7.9 | 4.7.9 | SERVIÇOS FINAIS E GARANTIA | 0 | 2 | FALSE
4.7.9.1 | 4.7.9.1 | TESTES: ESTANQUEIDADE DAS LINHAS FRIGORIFICAS E FUNCIONAMENTO DOS EQUIPAMENTOS. LIMPEZA DO SISTEMA DE TUBULAÇÃO. AJUSTES E BALANCEAMENTO DOS SISTEMAS. | 0 | 3 | FALSE
4.7.9.2 | 4.7.9.2 | TRANSPORTE VERTICAL DOS EQUIPAMENTOS E MATERIAIS | 0 | 3 | FALSE
4.7.9.3 | 4.7.9.3 | INICIALIZAÇÃO DO SISTEMA (START UP). GERAÇÃO DE RELATÓRIOS DO START-UP | 0 | 3 | FALSE
4.8 | 4.8 | MOBILIÁRIO | 0 | 1 | FALSE
4.8.1 | 4.8.1 | MÓVEIS SOLTOS | 0 | 2 | FALSE
4.8.1.1 | 4.8.1.1 | APARADOR - (LxPxH), INCLUINDO TRANSPORTE E MONTAGEM | 0 | 3 | FALSE
4.8.1.2 | 4.8.1.2 | ARMÁRIO - 800x500x200x2100 mm (LxPxH), INCLUINDO TRANSPORTE E MONTAGEM | 0 | 3 | FALSE
4.8.1.3 | 4.8.1.3 | ARMÁRIO 800x500x2100mm (LxPxH), INCLUINDO TRANSPORTE E MONTAGEM | 0 | 3 | FALSE
4.8.1.4 | 4.8.1.4 | ARMÁRIO 800x500x730mm (LxPxH), INCLUINDO TRANSPORTE E MONTAGEM | 0 | 3 | FALSE
4.8.1.5 | 4.8.1.5 | ARMÁRIO 1200x500x730mm (LxPxH), INCLUINDO TRANSPORTE E MONTAGEM | 0 | 3 | FALSE
4.8.1.6 | 4.8.1.6 | ARMÁRIO 1400x500x730mm (LxPxH), INCLUINDO TRANSPORTE E MONTAGEM | 0 | 3 | FALSE
4.8.1.7 | 4.8.1.7 | ARMÁRIO 1000x600x730mm (LxPxH), INCLUINDO TRANSPORTE E MONTAGEM | 0 | 3 | FALSE
4.8.1.8 | 4.8.1.8 | MESA DUPLA 1400x1400. PÉ QUADRADO METÁLICO, COM CAIXA DE TOMADA EMBUTIDA, DIVISOR ENTRE MESAS E GAVETEIRO, INCLUINDO TRANSPORTE E MONTAGEM | 0 | 3 | FALSE
4.8.1.9 | 4.8.1.9 | MESA 1400x700. ACABAMENTO TAMPO AMADEIRADO E PÉ QUADRADO METÁLICO COR CINZA, COM CAIXA DE TOMADA EMBUTIDA, DIVISOR ENTRE MESAS E GAVETEIRO, INCLUINDO TRANSPORTE E MONTAGEM | 0 | 3 | FALSE
4.8.1.10 | 4.8.1.10 | MESA GERENCIAL DIMENSÃO 1400x800 E APOIO 1400X500, COM TAMPO EM MDF AMADEIRADO 25mm DE ESPESSURA, INCLUINDO TRANSPORTE E MONTAGEM | 0 | 3 | FALSE
4.8.1.11 | 4.8.1.11 | MESA DE REUNIÕES DIÂMETRO DE 1200mm, TAMPO EM MDF 25mm ARAUCO GRISS CHESS, PÉ ETÁLICO TUBULAR CENTRAL NA COR PRETO OU CINZA, COM PASSA CABO NO TAMPO, INCLUINDO TRANSPORTE E MONTAGEM | 0 | 3 | FALSE
4.8.2 | 4.8.2 | MÓVEIS FIXOS | 0 | 2 | FALSE
4.8.2.1 | 4.8.2.1 | ARMARIO EMBUTIDO PARA COPA,COM NICHO PARA GELADEIRA, INCLUINDO TRANSPORTE E MONTAGEM | 0 | 3 | FALSE
4.8.2.2 | 4.8.2.2 | REVESTIMENTO PILAR - PAINEL MDF, 1,5 MM - INSTALAÇÃO | 0 | 3 | FALSE
4.8.3 | 4.8.3 | CADEIRAS | 0 | 2 | FALSE
4.8.3.1 | 4.8.3.1 | CG01 - CADEIRA DE ESCRITÓRIO GIRATÓRIA, COM REGULAGEM DE ALTURA E ENCOSTO ERGONÔNICO, COR PRETO. ASSENTO ESTOFADO E ENCOSTO TELADO, AMBOS NA COR PRETA | 0 | 3 | FALSE
4.8.3.2 | 4.8.3.2 | CG02 - CADEIRA DE ESCRITÓRIO GIRATÓRIA, COM REGULAGEM DE ALTURA E ENCOSTO ERGONÔNICO E APOIO PARA A CERVICAL, COR PRETO. ASSENTO ESTOFADO, ENCOSTO DE CABEÇA E ENCOSTO TELADO, AMBOS NA COR PRETA | 0 | 3 | FALSE
4.8.3.3 | 4.8.3.3 | CG03 - CADEIRA GIRATÓRIA DE ESCRITÓRIO, ASSENTO E ENCOSTO ESTOFADOS E REVESTIDO EM COURO ECOLÓGICO PU COR PRETO, ESTRUTURA EM AÇO | 0 | 3 | FALSE
4.8.4 | 4.8.4 | PERSIANAS | 0 | 2 | FALSE
4.8.4.1 | 4.8.4.1 | Persiana rolô tela solar, 3%, marca sunfix, cor snow, ou similar, altura = 230cm - fornecimento e instalação | 0 | 3 | FALSE
4.9 | 4.9 | EQUIPAMENTOS | 0 | 1 | FALSE
4.9.1 | 4.9.1 | Micro-ondas 27L, cor inox espelhado, ref: electrolux modelo MS37R 110V | 0 | 2 | FALSE
4.9.2 | 4.9.2 | Geladeira Frost Free 431L - Duplex - ref: Eletrolux (Inox) - TF70S 110V | 0 | 2 | FALSE
4.9.3 | 4.9.3 | Purificador de água Ref: Electrolux Eletrônico c/ Painel Digital e Filtro Luz UV Bivolt Cinza (PA31G) Bivolt 110V | 0 | 2 | FALSE
4.9.4 | 4.9.4 | Cuba de Embutir ref: Tramontina Dora 50 BL R6 em Aço Inox Escovado com Válvula e escape 50x40 cm - SINAPI (100852) | 0 | 2 | FALSE
4.9.5 | 4.9.5 | Torneira de Pia para Cozinha com Bica Alta Cromada Ref: Gali Docol - REF SINAPI (86909) | 0 | 2 | FALSE
5 | 5 | REFORÇO ESTRUTURAL | 0 | 0 | TRUE
5.1 | 5.1 | REFORÇO ESTRUTURAL COM FIBRA DE CARBONO UNIDIRECIONAL - 300 G/M²; RESISTÊNCIA À TRAÇÃO: 2800 MPA,ESPESSURA 0,176 MM, EM LAJES E VIGAS DE CONCRETO. | 0 | 1 | FALSE
6 | 6 | REPARO ESTRUTURAL | 0 | 0 | TRUE
6.1 | 6.1 | LIMPEZA DE SUPERFÍCIE COM JATO DE ALTA PRESSÃO. AF_04/2019 | 0 | 1 | FALSE
6.2 | 6.2 | TRATAMENTO ARMADURA EXPOSTA E RECOMPOSIÇÃO AREA TRATADA COM ARGAMASSA POLIMERICA ESPESSURA DE 3CM | 0 | 1 | FALSE
6.3 | 6.3 | TRATAMENTO E RECOMPOSIÇÃO DE ARMADURA EXPOSTA ESPESSURA DE 3CM | 0 | 1 | FALSE
6.4 | 6.4 | LIXAMENTO MECANIZADO DA ARMADURA COM ESCOVA CIRCULAR, EXCLUSIVE REFORÇO EM ARMADURA, PROTEÇÃO DE ARMADURA E RECOMPOSIÇÃO EM ARGAMASSA OU CONCRETO | 0 | 1 | FALSE
6.5 | 6.5 | APICOAMENTO SUPERFICIE DE CONCRETO MEIO MECANICO COM ANDAIME. ref. SBC (120226) | 0 | 1 | FALSE
6.6 | 6.6 | LIMPEZA ARMADURA EXPOSTA + RETIRADA OXIDACAO. ref. SBC (021115) | 0 | 1 | FALSE
7 | 7 | IMPERMEABILIZAÇÃO | 0 | 0 | TRUE
7.1 | 7.1 | IMPERMEABILIZAÇÃO DE SUPERFÍCIE COM ARGAMASSA POLIMÉRICA / MEMBRANA ACRÍLICA, 2 DEMÃOS, (VIAPLUS 1000). - REF SINAPI (98555) | 0 | 1 | FALSE
7.2 | 7.2 | IMPERMEABILIZAÇÃO DE SUPERFÍCIE COM REVESTIMENTO IMPERMEABILIZANTE, FLEXIVEL, BI COMPONENTE (VIAPLUS 7000), 2 DEMÃOS. - REF SINAPI (98555) | 0 | 1 | FALSE
8 | 8 | SUPORTAÇÃO DE INFRAESTRUTURAS | 0 | 0 | TRUE
8.1 | 8.1 | REF SINAPI 91175 001 FIXAÇÃO DE TUBOS VERTICAIS DE PVC ÁGUA, PVC ESGOTO, PVC ÁGUA PLUVIAL, PVC, CPVC, PPR, COBRE OU AÇO, DIÂMETROS MAIORES QUE 75 MM E MENORES OU IGUAIS A 150 MM, COM ABRAÇADEIRA METÁLICA RÍGIDA TIPO U PERFIL 4", FIXADA EM PERFILADO EM PAREDE. AF_09/2023_PS | 0 | 1 | FALSE
8.2 | 8.2 | FIXAÇÃO DE TUBOS HORIZONTAIS DE PVC ÁGUA, PVC ESGOTO, PVC ÁGUA PLUVIAL, CPVC, PPR, COBRE OU AÇO, DIÂMETROS MAIORES QUE 100MM, COM ABRAÇADEIRA METÁLICA FLEXÍVEL 18 MM, FIXADA DIRETAMENTE NA LAJE. AF_09/2023 | 0 | 1 | FALSE
9 | 9 | IDENTIFICAÇÃO DAS TUBULAÇÕES | 0 | 0 | TRUE
9.1 | 9.1 | IDENTIFICAÇÃO DE INFRA ESTRUTURA COM FITAS COLORIDAS | 0 | 1 | FALSE
9.2 | 9.2 | FUNDO ANTICORROSIVO ESPECIAL PARA SUPERFICIE DE AÇO GALVANIZADO, DUAS DEMAOS | 0 | 1 | FALSE
9.3 | 9.3 | PINTURA COM TINTA ALQUÍDICA DE ACABAMENTO (ESMALTE SINTÉTICO BRILHANTE) APLICADA A ROLO OU PINCEL SOBRE SUPERFÍCIES METÁLICAS (EXCETO PERFIL) EXECUTADO EM OBRA (02 DEMÃOS). AF_01/2020 | 0 | 1 | FALSE
10 | 10 | OPERAÇÃO ASSISTIDA | 0 | 0 | TRUE
10.1 | 10.1 | ELABORAÇÃO DE PMOC E COMISSIONAMENTO DE SISTEMA COM ACOMPANHAMENTOS ASSISTIDO (POR MES), INCLUSO TREINAMENTO, CONFORME MEMORIAL DESCRITIVO | 0 | 1 | FALSE
11 | 11 | LIMPEZA FINAL DE OBRA | 0 | 0 | TRUE
11.1 | 11.1 | LIMPEZA FINAL DE OBRAS | 0 | 1 | FALSE
0 | 0 | 0 | 0 | 0 | TRUE