## CAPA
ESPAÇO DE CONVIVÊNCIA DO EDIFICIO SEDE DO TCE-PR
DADOS GERAIS
| SERVIÇO: | ESPAÇO DE CONVIVÊNCIA DO EDIFICIO SEDE DO TCE-PR
| BDI Serviços: | 26.32%
| BDI Fornecimento: | 21.59%
| Enc. Sociais Horista: | 117.6%
| Enc. Sociais Mens.: | 73.1%
| Prazo de Execução: | 05 Meses
| Local: | Curitiba - PR
| Data: | 29 de abril de 2026
| BASES DE PREÇOS: |  | Data: | 2026-04-29
SINAPI - Paraná - 09/2025 - Não desonerado
SBC - Paraná - 10/2025
AGETOP CIVIL - 06/2025
Links rápidos:
Declaração Orçamentária
Declaramos, que o orçamento a seguir possui compatibilidade entre os quantitativos e os projetos de engenharia apresentados.Também, os custos unitários foram inseridos seguindo a premissa de utilização prioritária dos custos SINAPI ou SICRO, ou na ausência destes, utilizaram-se custos FRANARIN, PINI ou cotações de mercado.
NOME DO RESPONSÁVEL - N° CAU/CREA Orçamentista Responsável
PLANILHA ORÇAMENTÁRIA
CRONOGRAMA FÍSICO FINANCEIRO
CURVA ABC DE COMPOSIÇÕES
COMPOSIÇÃO DE ENCARGOS
COMPOSIÇÃO DE BDI
COMPOSIÇÕES DA PLANILHA

## PLANILHA ORÇAMENTÁRIA
** MUDAR NOME : EMPRESA CONTRATADA****
[5 empty] | ESPAÇO DE CONVIVÊNCIA DO EDIFICIO SEDE DO TCE-PR |  | Preencher somente células em amarelo |  |  |  | ES Mensalista: | 73.1% |  | Preço Orçado Total (com BDI) | [47 empty] | ESCALA DE CORES DE PERCETUAL DE DESCONTO
[11 empty] | ES Horistas: | 117.6% |  |  | 0 | [46 empty] | >25% | >20% | >15% | >10% | ≤10%
[5 empty] | PLANILHA ORÇAMENTÁRIA |  | BDI de serviços: |  |  |  |  | 26.32% | [49 empty] | AVISOS
[7 empty] | BDI de fornecimento: |  |  |  |  | 21.59% | [49 empty] | DESCONTO GLOBAL MAIOR QUE 15%, NECESSÁRIO GARANTIA ADICIONAL - Lei 14.133/2021, Art.59, Inciso V, §5º
[8 empty] | VALOR UNITÁRIO SEM BDI |  |  | VALOR UNITÁRIO COM BDI |  |  | VALOR TOTAL COM BDI | [12 empty] | TÓPICO (X) | [5 empty] | SUBTÓPICO 1 (X.X) | [5 empty] | SUBTÓPICO 2 (X.X.X) | [5 empty] | SUBTÓPICO 3 (X.X.X.X) | [5 empty] | SUBTÓPICO 4 (X.X.X.X.X) | [5 empty] | SUBTÓPICO 5 (X.X.X.X.X.X) |  |  |  |  | VALORES UNITÁRIOS DE REFERÊNCIA
#LINHA + TOTAL |  | ITEM | CÓD. DE REF. | BASE | DESCRIÇÃO | UN | QUANT | MÃO DE OBRA | MATERIAL | TOTAL | MÃO DE OBRA | MATERIAL | TOTAL | MÃO DE OBRA | MATERIAL | TOTAL | CLASSIFICAÇÃO CONTÁBIL | TIPO DE BDI | # LINHA |  |  |  | REF Vazia | ESTILO | QTDEXM.O. | QTDEXMAT | Verificação | soma m.o | soma material | soma total |  |  | Verificação | soma m.o | soma material | soma total |  |  | Verificação | soma m.o | soma material | soma total |  |  | Verificação | soma m.o | soma material | soma total |  |  | Verificação | soma m.o | soma material | soma total |  |  | Verificação | soma m.o | soma material | soma total |  | R$ M.O. UNITÁRIO | R$ MAT. UNITÁRIO | TOTAL | % DESCONTO | CONFERÊNCIA
|  | 1 |  |  | SERVIÇOS PRELIMINARES | [5 empty] | 0 | 0 |  | 0 | 0 | 0 | ETAPA | ETAPA | 9 | FALSE | 1 | SERVIÇOS PRELIMINARES | TRUE | 0 | 0 | 0 | 0 | 0 | 0 | 0 | 0 | 0 | 2 | 0 | 0 | 0 | 0 | 0 | 2 | 0 | 0 | 0 | 0 | 0 | 2 | 0 | 0 | 0 | 0 | 0 | 2 | 0 | 0 | 0 | 0 | 0 | 2 | 0 | 0 | 0 |  |  |  | 0 |  | OK
|  | 1.1 |  |  | DOCUMENTAÇÃO TECNICA | [5 empty] | 0 | 0 |  | 0 | 0 | 0 | ETAPA | ETAPA | 10 | FALSE | 1.1 | DOCUMENTAÇÃO TECNICA | TRUE | 1 |  |  | 1 | 0 | 0 | 0 | 0 | 0 | 0 | 0 | 0 | 0 | 0 | 0 | 1 | 0 | 0 | 0 | 0 | 0 | 1 | 0 | 0 | 0 | 0 | 0 | 2 | 0 | 0 | 0 | 0 | 0 | 2 | 0 | 0 | 0 |  |  |  | 0 |  | OK
|  | 1.1.1 |  |  | DOCUMENTOS PARA EXECUÇÃO | [5 empty] | 0 | 0 |  | 0 | 0 | 0 | ETAPA | ETAPA | 11 | FALSE | 1.1.1 | DOCUMENTOS PARA EXECUÇÃO | TRUE | 2 |  |  | 1 | 0 | 0 | 0 | 0 | 0 | 1 | 0 | 0 | 0 | 0 | 0 | 0 | 0 | 0 | 0 | 0 | 0 | 1 | 0 | 0 | 0 | 0 | 0 | 2 | 0 | 0 | 0 | 0 | 0 | 2 | 0 | 0 | 0 |  |  |  | 0 |  | OK
|  | 1.1.1.1 | REF SETOP 50267 | Próprio | LEVANTAMENTO E ACOMPANHAMENTO FOTOGRÁFICO COM RELATÓRIOS | MÊS | 5 |  |  | 0 | 0 | 0 | 0 | 0 | 0 | 0 | OBRA | SERVIÇO | 12 | FALSE | 1.1.1.1 | LEVANTAMENTO E ACOMPANHAMENTO FOTOGRÁFICO COM RELATÓRIOS | FALSE | 3 | 0 | 0 | 1 | 0 | 0 | 0 | 0 | 0 | 1 | 0 | 0 | 0 | 0 | 0 | 1 | 0 | 0 | 0 | 0 | 0 | 1 | 0 | 0 | 0 | 0 | 0 | 1 | 0 | 0 | 0 | 0 | 0 | 1 | 0 | 0 | 0 |  | 1020.76 | 0 | 1020.76 | 100% | OK
|  | 1.1.1.2 | REF SETOP 4305 001 | Próprio | MANUAL DE USO, OPERAÇÃO E MANUTENÇÃO DAS EDIFICAÇÕES PARA REFORMA E/OU AMPLIAÇÃO DE PATRIMÔNIOS HISTÓRICOS | M² | 462.32 |  |  | 0 | 0 | 0 | 0 | 0 | 0 | 0 | OBRA | SERVIÇO | 13 | FALSE | 1.1.1.2 | MANUAL DE USO, OPERAÇÃO E MANUTENÇÃO DAS EDIFICAÇÕES PARA REFORMA E/OU AMPLIAÇÃO DE PATRIMÔNIOS HISTÓRICOS | FALSE | 3 | 0 | 0 | 1 | 0 | 0 | 0 | 0 | 0 | 1 | 0 | 0 | 0 | 0 | 0 | 1 | 0 | 0 | 0 | 0 | 0 | 1 | 0 | 0 | 0 | 0 | 0 | 1 | 0 | 0 | 0 | 0 | 0 | 1 | 0 | 0 | 0 |  | 0.7 | 0.01 | 0.71 | 100% | OK
|  | 1.1.1.3 | TCE-C 00901 | Próprio | ELABORAÇÃO DE DATABOOK - FORNECIMENTO DE PASTA COM PROJETOS E MANUAL DE USO/ MANUTENÇÃO DA EDIFICAÇÃO, CERTIFICADOS DE GARANTIA E MANUAIS DE TODOS EQUIPAMENTOS E SERVIÇOS PRESTADOS/ FORNECIDOS POR TERCEIROS E PELA CONSTRUTORA | UN | 1 |  |  | 0 | 0 | 0 | 0 | 0 | 0 | 0 | OBRA | SERVIÇO | 14 | FALSE | 1.1.1.3 | ELABORAÇÃO DE DATABOOK - FORNECIMENTO DE PASTA COM PROJETOS E MANUAL DE USO/ MANUTENÇÃO DA EDIFICAÇÃO, CERTIFICADOS DE GARANTIA E MANUAIS DE TODOS EQUIPAMENTOS E SERVIÇOS PRESTADOS/ FORNECIDOS POR TERCEIROS E PELA CONSTRUTORA | FALSE | 3 | 0 | 0 | 1 | 0 | 0 | 0 | 0 | 0 | 1 | 0 | 0 | 0 | 0 | 0 | 1 | 0 | 0 | 0 | 0 | 0 | 1 | 0 | 0 | 0 | 0 | 0 | 1 | 0 | 0 | 0 | 0 | 0 | 1 | 0 | 0 | 0 |  | 4193.4 | 1448.4 | 5641.8 | 100% | OK
|  | 1.1.1.4 | REF SIURB 160128 001 | Próprio | PLANEJAMENTO EXECUTIVO PARA SERVIÇOS DE ENGENHARIA | un | 1 |  |  | 0 | 0 | 0 | 0 | 0 | 0 | 0 | OBRA | SERVIÇO | 15 | FALSE | 1.1.1.4 | PLANEJAMENTO EXECUTIVO PARA SERVIÇOS DE ENGENHARIA | FALSE | 3 | 0 | 0 | 1 | 0 | 0 | 0 | 0 | 0 | 1 | 0 | 0 | 0 | 0 | 0 | 1 | 0 | 0 | 0 | 0 | 0 | 1 | 0 | 0 | 0 | 0 | 0 | 1 | 0 | 0 | 0 | 0 | 0 | 1 | 0 | 0 | 0 |  | 1819.5 | 150.3 | 1969.8 | 100% | OK
|  | 1.1.2 |  |  | ANOTAÇÃO/REGISTRO DE RESPONSABILIDADE TECNICA (ART/RRT) | [5 empty] | 0 | 0 |  | 0 | 0 | 0 | ETAPA | ETAPA | 16 | FALSE | 1.1.2 | ANOTAÇÃO/REGISTRO DE RESPONSABILIDADE TECNICA (ART/RRT) | TRUE | 2 |  |  | 1 | 0 | 0 | 0 | 0 | 0 | 1 | 0 | 0 | 0 | 0 | 0 | 0 | 0 | 0 | 0 | 0 | 0 | 1 | 0 | 0 | 0 | 0 | 0 | 2 | 0 | 0 | 0 | 0 | 0 | 2 | 0 | 0 | 0 |  |  |  | 0 |  | OK
|  | 1.1.2.1 | TCE-C 00917 | Próprio | ART (ANOTAÇÃO DE RESPONSABILIDADE TÉCNICA) - EXECUÇÃO DOS SERVIÇOS | UN | 1 |  |  | 0 | 0 | 0 | 0 | 0 | 0 | 0 | OBRA | SERVIÇO | 17 | FALSE | 1.1.2.1 | ART (ANOTAÇÃO DE RESPONSABILIDADE TÉCNICA) - EXECUÇÃO DOS SERVIÇOS | FALSE | 3 | 0 | 0 | 1 | 0 | 0 | 0 | 0 | 0 | 1 | 0 | 0 | 0 | 0 | 0 | 1 | 0 | 0 | 0 | 0 | 0 | 1 | 0 | 0 | 0 | 0 | 0 | 1 | 0 | 0 | 0 | 0 | 0 | 1 | 0 | 0 | 0 |  | 0 | 285.59 | 285.59 | 100% | OK
|  | 1.1.2.2 | TCE-C 00918 | Próprio | ART (ANOTAÇÃO DE RESPONSABILIDADE TÉCNICA) - PROJETOS AS-BUILT | UN | 5 |  |  | 0 | 0 | 0 | 0 | 0 | 0 | 0 | OBRA | SERVIÇO | 18 | FALSE | 1.1.2.2 | ART (ANOTAÇÃO DE RESPONSABILIDADE TÉCNICA) - PROJETOS AS-BUILT | FALSE | 3 | 0 | 0 | 1 | 0 | 0 | 0 | 0 | 0 | 1 | 0 | 0 | 0 | 0 | 0 | 1 | 0 | 0 | 0 | 0 | 0 | 1 | 0 | 0 | 0 | 0 | 0 | 1 | 0 | 0 | 0 | 0 | 0 | 1 | 0 | 0 | 0 |  | 0 | 285.59 | 285.59 | 100% | OK
|  | 1.1.2.3 | TCE-C 00929 | Próprio | ART (ANOTAÇÃO DE RESPONSABILIDADE TÉCNICA) - PLANEJAMENTO (CRONOGRAMA EXECUTIVO) | UN | 1 |  |  | 0 | 0 | 0 | 0 | 0 | 0 | 0 | OBRA | SERVIÇO | 19 | FALSE | 1.1.2.3 | ART (ANOTAÇÃO DE RESPONSABILIDADE TÉCNICA) - PLANEJAMENTO (CRONOGRAMA EXECUTIVO) | FALSE | 3 | 0 | 0 | 1 | 0 | 0 | 0 | 0 | 0 | 1 | 0 | 0 | 0 | 0 | 0 | 1 | 0 | 0 | 0 | 0 | 0 | 1 | 0 | 0 | 0 | 0 | 0 | 1 | 0 | 0 | 0 | 0 | 0 | 1 | 0 | 0 | 0 |  | 0 | 285.59 | 285.59 | 100% | OK
|  | 1.1.2.4 | TCE-C 01015 | Próprio | ART (ANOTAÇÃO DE RESPONSABILIDADE TÉCNICA) -PROJETO EXECUTIVO DE ELÉTRICA | UN | 1 |  |  | 0 | 0 | 0 | 0 | 0 | 0 | 0 | OBRA | SERVIÇO | 20 | FALSE | 1.1.2.4 | ART (ANOTAÇÃO DE RESPONSABILIDADE TÉCNICA) -PROJETO EXECUTIVO DE ELÉTRICA | FALSE | 3 | 0 | 0 | 1 | 0 | 0 | 0 | 0 | 0 | 1 | 0 | 0 | 0 | 0 | 0 | 1 | 0 | 0 | 0 | 0 | 0 | 1 | 0 | 0 | 0 | 0 | 0 | 1 | 0 | 0 | 0 | 0 | 0 | 1 | 0 | 0 | 0 |  | 0 | 285.59 | 285.59 | 100% | OK
|  | 1.1.2.5 | TCE-C 01016 | Próprio | ART (ANOTAÇÃO DE RESPONSABILIDADE TÉCNICA) -PROJETO EXECUTIVO DE SONORIZAÇÃO | UN | 1 |  |  | 0 | 0 | 0 | 0 | 0 | 0 | 0 | OBRA | SERVIÇO | 21 | FALSE | 1.1.2.5 | ART (ANOTAÇÃO DE RESPONSABILIDADE TÉCNICA) -PROJETO EXECUTIVO DE SONORIZAÇÃO | FALSE | 3 | 0 | 0 | 1 | 0 | 0 | 0 | 0 | 0 | 1 | 0 | 0 | 0 | 0 | 0 | 1 | 0 | 0 | 0 | 0 | 0 | 1 | 0 | 0 | 0 | 0 | 0 | 1 | 0 | 0 | 0 | 0 | 0 | 1 | 0 | 0 | 0 |  | 0 | 285.59 | 285.59 | 100% | OK
|  | 1.1.2.6 | TCE-C 01017 | Próprio | ART (ANOTAÇÃO DE RESPONSABILIDADE TÉCNICA) -PROJETO EXECUTIVO DE AR CONDICIONADO | UN | 1 |  |  | 0 | 0 | 0 | 0 | 0 | 0 | 0 | OBRA | SERVIÇO | 22 | FALSE | 1.1.2.6 | ART (ANOTAÇÃO DE RESPONSABILIDADE TÉCNICA) -PROJETO EXECUTIVO DE AR CONDICIONADO | FALSE | 3 | 0 | 0 | 1 | 0 | 0 | 0 | 0 | 0 | 1 | 0 | 0 | 0 | 0 | 0 | 1 | 0 | 0 | 0 | 0 | 0 | 1 | 0 | 0 | 0 | 0 | 0 | 1 | 0 | 0 | 0 | 0 | 0 | 1 | 0 | 0 | 0 |  | 0 | 285.59 | 285.59 | 100% | OK
|  | 1.1.3 |  |  | PROJETOS EXECUTIVOS | [5 empty] | 0 | 0 |  | 0 | 0 | 0 | ETAPA | ETAPA | 23 | FALSE | 1.1.3 | PROJETOS EXECUTIVOS | TRUE | 2 |  |  | 1 | 0 | 0 | 0 | 0 | 0 | 1 | 0 | 0 | 0 | 0 | 0 | 0 | 0 | 0 | 0 | 0 | 0 | 1 | 0 | 0 | 0 | 0 | 0 | 2 | 0 | 0 | 0 | 0 | 0 | 2 | 0 | 0 | 0 |  |  |  | 0 |  | OK
|  | 1.1.3.1 | REF SETOP (CO-27431) 003 | Próprio | REF SETOP (CO-27431) 001 PROJETO EXECUTIVO DE INSTALAÇÕES SONORIZAÇÃO | UN | 1 |  |  | 0 | 0 | 0 | 0 | 0 | 0 | 0 | OBRA | SERVIÇO | 24 | FALSE | 1.1.3.1 | REF SETOP (CO-27431) 001 PROJETO EXECUTIVO DE INSTALAÇÕES SONORIZAÇÃO | FALSE | 3 | 0 | 0 | 1 | 0 | 0 | 0 | 0 | 0 | 1 | 0 | 0 | 0 | 0 | 0 | 1 | 0 | 0 | 0 | 0 | 0 | 1 | 0 | 0 | 0 | 0 | 0 | 1 | 0 | 0 | 0 | 0 | 0 | 1 | 0 | 0 | 0 |  | 5945.46 | 605 | 6550.46 | 100% | OK
|  | 1.1.3.2 | REF SETOP (CO-27431) 004 | Próprio | REF SETOP (CO-27431) 004 PROJETO EXECUTIVO DE AR CONDICIONADO | UN | 1 |  |  | 0 | 0 | 0 | 0 | 0 | 0 | 0 | OBRA | SERVIÇO | 25 | FALSE | 1.1.3.2 | REF SETOP (CO-27431) 004 PROJETO EXECUTIVO DE AR CONDICIONADO | FALSE | 3 | 0 | 0 | 1 | 0 | 0 | 0 | 0 | 0 | 1 | 0 | 0 | 0 | 0 | 0 | 1 | 0 | 0 | 0 | 0 | 0 | 1 | 0 | 0 | 0 | 0 | 0 | 1 | 0 | 0 | 0 | 0 | 0 | 1 | 0 | 0 | 0 |  | 5668.41 | 625.49 | 6293.9 | 100% | OK
|  | 1.1.3.3 | REF SETOP (CO-27431) 001 | Próprio | REF SETOP (CO-27431) 001 PROJETO EXECUTIVO DE INSTALAÇÕES ELÉTRICAS | UN | 1 |  |  | 0 | 0 | 0 | 0 | 0 | 0 | 0 | OBRA | SERVIÇO | 26 | FALSE | 1.1.3.3 | REF SETOP (CO-27431) 001 PROJETO EXECUTIVO DE INSTALAÇÕES ELÉTRICAS | FALSE | 3 | 0 | 0 | 1 | 0 | 0 | 0 | 0 | 0 | 1 | 0 | 0 | 0 | 0 | 0 | 1 | 0 | 0 | 0 | 0 | 0 | 1 | 0 | 0 | 0 | 0 | 0 | 1 | 0 | 0 | 0 | 0 | 0 | 1 | 0 | 0 | 0 |  | 5945.46 | 605 | 6550.46 | 100% | OK
|  | 1.1.4 |  |  | PLANO DE GERENCIAMENTO DE RESÍDUOS DA CONSTRUÇÃO CIVIL (PGRCC) | [5 empty] | 0 | 0 |  | 0 | 0 | 0 | ETAPA | ETAPA | 27 | FALSE | 1.1.4 | PLANO DE GERENCIAMENTO DE RESÍDUOS DA CONSTRUÇÃO CIVIL (PGRCC) | TRUE | 2 |  |  | 1 | 0 | 0 | 0 | 0 | 0 | 1 | 0 | 0 | 0 | 0 | 0 | 0 | 0 | 0 | 0 | 0 | 0 | 1 | 0 | 0 | 0 | 0 | 0 | 2 | 0 | 0 | 0 | 0 | 0 | 2 | 0 | 0 | 0 |  |  |  | 0 |  | OK
|  | 1.1.4.1 | 016744 | SBC | PROGRAMA GERENC.PGRCC RESOLUCAO CONAMA 307/2002 ATE 5.000 M2 | m² | 330 |  |  | 0 | 0 | 0 | 0 | 0 | 0 | 0 | OBRA | SERVIÇO | 28 | FALSE | 1.1.4.1 | PROGRAMA GERENC.PGRCC RESOLUCAO CONAMA 307/2002 ATE 5.000 M2 | FALSE | 3 | 0 | 0 | 1 | 0 | 0 | 0 | 0 | 0 | 1 | 0 | 0 | 0 | 0 | 0 | 1 | 0 | 0 | 0 | 0 | 0 | 1 | 0 | 0 | 0 | 0 | 0 | 1 | 0 | 0 | 0 | 0 | 0 | 1 | 0 | 0 | 0 |  | 1.37 | 0 | 1.37 | 100% | OK
|  | 1.1.5 |  |  | ELABORAÇÃO DE AS BUILT | [5 empty] | 0 | 0 |  | 0 | 0 | 0 | ETAPA | ETAPA | 29 | FALSE | 1.1.5 | ELABORAÇÃO DE AS BUILT | TRUE | 2 |  |  | 1 | 0 | 0 | 0 | 0 | 0 | 1 | 0 | 0 | 0 | 0 | 0 | 0 | 0 | 0 | 0 | 0 | 0 | 1 | 0 | 0 | 0 | 0 | 0 | 2 | 0 | 0 | 0 | 0 | 0 | 2 | 0 | 0 | 0 |  |  |  | 0 |  | OK
|  | 1.1.5.1 | TCE-C 01014 | Próprio | ELABORAÇÃO DE AS BUILT PARA PROJETO HIDROSSANITÁRO - FORNECIMENTO DE PASTA COM PRANCHAS DE DETALHAMENTO CONFORME EXECUÇÃO EM OBRA E BIM, MODELAGEM 3D - IFC,RVT OU SIMILIAR, LOD 500, DOS SERVIÇOS EXECUTADOS | UN | 1 |  |  | 0 | 0 | 0 | 0 | 0 | 0 | 0 | OBRA | SERVIÇO | 30 | FALSE | 1.1.5.1 | ELABORAÇÃO DE AS BUILT PARA PROJETO HIDROSSANITÁRO - FORNECIMENTO DE PASTA COM PRANCHAS DE DETALHAMENTO CONFORME EXECUÇÃO EM OBRA E BIM, MODELAGEM 3D - IFC,RVT OU SIMILIAR, LOD 500, DOS SERVIÇOS EXECUTADOS | FALSE | 3 | 0 | 0 | 1 | 0 | 0 | 0 | 0 | 0 | 1 | 0 | 0 | 0 | 0 | 0 | 1 | 0 | 0 | 0 | 0 | 0 | 1 | 0 | 0 | 0 | 0 | 0 | 1 | 0 | 0 | 0 | 0 | 0 | 1 | 0 | 0 | 0 |  | 4756.4 | 1120.1 | 5876.5 | 100% | OK
|  | 1.1.5.2 | TCE-C 01013 | Próprio | ELABORAÇÃO DE AS BUILT PARA PROJETO DE SONORIZAÇÃO - FORNECIMENTO DE PASTA COM PRANCHAS DE DETALHAMENTO CONFORME EXECUÇÃO EM OBRA E BIM, MODELAGEM 3D - IFC, RVT OU SIMILIAR, LOD 500, DOS SERVIÇOS EXECUTADOS | UN | 1 |  |  | 0 | 0 | 0 | 0 | 0 | 0 | 0 | OBRA | SERVIÇO | 31 | FALSE | 1.1.5.2 | ELABORAÇÃO DE AS BUILT PARA PROJETO DE SONORIZAÇÃO - FORNECIMENTO DE PASTA COM PRANCHAS DE DETALHAMENTO CONFORME EXECUÇÃO EM OBRA E BIM, MODELAGEM 3D - IFC, RVT OU SIMILIAR, LOD 500, DOS SERVIÇOS EXECUTADOS | FALSE | 3 | 0 | 0 | 1 | 0 | 0 | 0 | 0 | 0 | 1 | 0 | 0 | 0 | 0 | 0 | 1 | 0 | 0 | 0 | 0 | 0 | 1 | 0 | 0 | 0 | 0 | 0 | 1 | 0 | 0 | 0 | 0 | 0 | 1 | 0 | 0 | 0 |  | 6789.85 | 1880.91 | 8670.76 | 100% | OK
|  | 1.1.5.3 | TCE-C 01012 | Próprio | ELABORAÇÃO DE AS BUILT PARA PROJETO ARQUITETÔNICO COM MOBILIARIO - FORNECIMENTO DE PASTA COM PRANCHAS DE DETALHAMENTO CONFORME EXECUÇÃO EM OBRA E BIM, MODELAGEM 3D - IFC, RVT OU SIMILIAR, LOD 500, DOS SERVIÇOS EXECUTADOS | UN | 1 |  |  | 0 | 0 | 0 | 0 | 0 | 0 | 0 | OBRA | SERVIÇO | 32 | FALSE | 1.1.5.3 | ELABORAÇÃO DE AS BUILT PARA PROJETO ARQUITETÔNICO COM MOBILIARIO - FORNECIMENTO DE PASTA COM PRANCHAS DE DETALHAMENTO CONFORME EXECUÇÃO EM OBRA E BIM, MODELAGEM 3D - IFC, RVT OU SIMILIAR, LOD 500, DOS SERVIÇOS EXECUTADOS | FALSE | 3 | 0 | 0 | 1 | 0 | 0 | 0 | 0 | 0 | 1 | 0 | 0 | 0 | 0 | 0 | 1 | 0 | 0 | 0 | 0 | 0 | 1 | 0 | 0 | 0 | 0 | 0 | 1 | 0 | 0 | 0 | 0 | 0 | 1 | 0 | 0 | 0 |  | 7590.68 | 2193.18 | 9783.86 | 100% | OK
|  | 1.1.5.4 | TCE-C 01010 | Próprio | ELABORAÇÃO DE AS BUILT PARA PROJETO AR CONDICIONADO - FORNECIMENTO DE PASTA COM PRANCHAS DE DETALHAMENTO CONFORME EXECUÇÃO EM OBRA E BIM, MODELAGEM 3D - IFC, RVT OU SIMILIAR, LOD 500, DOS SERVIÇOS EXECUTADOS | UN | 1 |  |  | 0 | 0 | 0 | 0 | 0 | 0 | 0 | OBRA | SERVIÇO | 33 | FALSE | 1.1.5.4 | ELABORAÇÃO DE AS BUILT PARA PROJETO AR CONDICIONADO - FORNECIMENTO DE PASTA COM PRANCHAS DE DETALHAMENTO CONFORME EXECUÇÃO EM OBRA E BIM, MODELAGEM 3D - IFC, RVT OU SIMILIAR, LOD 500, DOS SERVIÇOS EXECUTADOS | FALSE | 3 | 0 | 0 | 1 | 0 | 0 | 0 | 0 | 0 | 1 | 0 | 0 | 0 | 0 | 0 | 1 | 0 | 0 | 0 | 0 | 0 | 1 | 0 | 0 | 0 | 0 | 0 | 1 | 0 | 0 | 0 | 0 | 0 | 1 | 0 | 0 | 0 |  | 5492.77 | 1564 | 7056.77 | 100% | OK
|  | 1.1.5.5 | TCE-C 01011 | Próprio | ELABORAÇÃO DE AS BUILT PARA PROJETO ELÉTRICO, LUMINOTÉCNICO E AUTOMAÇÃO, COM PROJETO BASE EM IFC, COM FONECIMENTO DE PASTA COM PRANCHAS DE DETALHAMENTO CONFORME EXECUÇÃO EM OBRA E BIM, MODELAGEM 3D - IFC, RVT OU SIMILIAR, LOD 500, DOS SERVIÇOS EXECUTADOS | UN | 1 |  |  | 0 | 0 | 0 | 0 | 0 | 0 | 0 | OBRA | SERVIÇO | 34 | FALSE | 1.1.5.5 | ELABORAÇÃO DE AS BUILT PARA PROJETO ELÉTRICO, LUMINOTÉCNICO E AUTOMAÇÃO, COM PROJETO BASE EM IFC, COM FONECIMENTO DE PASTA COM PRANCHAS DE DETALHAMENTO CONFORME EXECUÇÃO EM OBRA E BIM, MODELAGEM 3D - IFC, RVT OU SIMILIAR, LOD 500, DOS SERVIÇOS EXECUTADOS | FALSE | 3 | 0 | 0 | 1 | 0 | 0 | 0 | 0 | 0 | 1 | 0 | 0 | 0 | 0 | 0 | 1 | 0 | 0 | 0 | 0 | 0 | 1 | 0 | 0 | 0 | 0 | 0 | 1 | 0 | 0 | 0 | 0 | 0 | 1 | 0 | 0 | 0 |  | 7316.94 | 2125.04 | 9441.98 | 100% | OK
|  | 1.1.5.6 | 30.02.42 | EMBASA | PLOTAGEM EM FORMATO A1, COLORIDA | UN | 100 |  |  | 0 | 0 | 0 | 0 | 0 | 0 | 0 | OBRA | SERVIÇO | 35 | FALSE | 1.1.5.6 | PLOTAGEM EM FORMATO A1, COLORIDA | FALSE | 3 | 0 | 0 | 1 | 0 | 0 | 0 | 0 | 0 | 1 | 0 | 0 | 0 | 0 | 0 | 1 | 0 | 0 | 0 | 0 | 0 | 1 | 0 | 0 | 0 | 0 | 0 | 1 | 0 | 0 | 0 | 0 | 0 | 1 | 0 | 0 | 0 |  | 0 | 7.1 | 7.1 | 100% | OK
|  | 1.2 |  |  | INSTALAÇÕES PROVISÓRIAS | [5 empty] | 0 | 0 |  | 0 | 0 | 0 | ETAPA | ETAPA | 36 | FALSE | 1.2 | INSTALAÇÕES PROVISÓRIAS | TRUE | 1 |  |  | 1 | 0 | 0 | 0 | 0 | 0 | 0 | 0 | 0 | 0 | 0 | 0 | 1 | 0 | 0 | 0 | 0 | 0 | 1 | 0 | 0 | 0 | 0 | 0 | 2 | 0 | 0 | 0 | 0 | 0 | 2 | 0 | 0 | 0 |  |  |  | 0 |  | OK
|  | 1.2.1 |  |  | CANTEIRO | [5 empty] | 0 | 0 |  | 0 | 0 | 0 | ETAPA | ETAPA | 37 | FALSE | 1.2.1 | CANTEIRO | TRUE | 2 |  |  | 1 | 0 | 0 | 0 | 0 | 0 | 1 | 0 | 0 | 0 | 0 | 0 | 0 | 0 | 0 | 0 | 0 | 0 | 1 | 0 | 0 | 0 | 0 | 0 | 2 | 0 | 0 | 0 | 0 | 0 | 2 | 0 | 0 | 0 |  |  |  | 0 |  | OK
|  | 1.2.1.1 | REF SINAPI 103689 001 | Próprio | FORNECIMENTO E INSTALAÇÃO DE PLACA DE IDENTIFICAÇÃO DO OBJETO COM BANNER E ESTRUTURA DE MADEIRA 3 x 1,5 m | UNID | 1 |  |  | 0 | 0 | 0 | 0 | 0 | 0 | 0 | OBRA | SERVIÇO | 38 | FALSE | 1.2.1.1 | FORNECIMENTO E INSTALAÇÃO DE PLACA DE IDENTIFICAÇÃO DO OBJETO COM BANNER E ESTRUTURA DE MADEIRA 3 x 1,5 m | FALSE | 3 | 0 | 0 | 1 | 0 | 0 | 0 | 0 | 0 | 1 | 0 | 0 | 0 | 0 | 0 | 1 | 0 | 0 | 0 | 0 | 0 | 1 | 0 | 0 | 0 | 0 | 0 | 1 | 0 | 0 | 0 | 0 | 0 | 1 | 0 | 0 | 0 |  | 184.25 | 543.9 | 728.15 | 100% | OK
|  | 1.2.1.2 | 98459 | SINAPI | TAPUME COM TELHA METÁLICA. AF_03/2024 | m² | 208 |  |  | 0 | 0 | 0 | 0 | 0 | 0 | 0 | OBRA | SERVIÇO | 39 | FALSE | 1.2.1.2 | TAPUME COM TELHA METÁLICA. AF_03/2024 | FALSE | 3 | 0 | 0 | 1 | 0 | 0 | 0 | 0 | 0 | 1 | 0 | 0 | 0 | 0 | 0 | 1 | 0 | 0 | 0 | 0 | 0 | 1 | 0 | 0 | 0 | 0 | 0 | 1 | 0 | 0 | 0 | 0 | 0 | 1 | 0 | 0 | 0 |  | 34.34 | 61.35 | 95.69 | 100% | OK
|  | 1.2.1.3 | REF SEINFRA C2850 002 | Próprio | INSTALAÇÕES PROVISÓRIAS DE LUZ , FORÇA,TELEFONE E LÓGICA S/ QD (TCE) | UN | 1 |  |  | 0 | 0 | 0 | 0 | 0 | 0 | 0 | OBRA | SERVIÇO | 40 | FALSE | 1.2.1.3 | INSTALAÇÕES PROVISÓRIAS DE LUZ , FORÇA,TELEFONE E LÓGICA S/ QD (TCE) | FALSE | 3 | 0 | 0 | 1 | 0 | 0 | 0 | 0 | 0 | 1 | 0 | 0 | 0 | 0 | 0 | 1 | 0 | 0 | 0 | 0 | 0 | 1 | 0 | 0 | 0 | 0 | 0 | 1 | 0 | 0 | 0 | 0 | 0 | 1 | 0 | 0 | 0 |  | 1033.66 | 2812.7 | 3846.36 | 100% | OK
|  | 1.2.1.4 | REF SEINFRA C16341 | Próprio | LIGAÇÃO PROVISÓRIA DE ÁGUA E ESGOTO PARA CONTAINER (TCE) | un | 1 |  |  | 0 | 0 | 0 | 0 | 0 | 0 | 0 | OBRA | SERVIÇO | 41 | FALSE | 1.2.1.4 | LIGAÇÃO PROVISÓRIA DE ÁGUA E ESGOTO PARA CONTAINER (TCE) | FALSE | 3 | 0 | 0 | 1 | 0 | 0 | 0 | 0 | 0 | 1 | 0 | 0 | 0 | 0 | 0 | 1 | 0 | 0 | 0 | 0 | 0 | 1 | 0 | 0 | 0 | 0 | 0 | 1 | 0 | 0 | 0 | 0 | 0 | 1 | 0 | 0 | 0 |  | 877.77 | 1358.07 | 2235.84 | 100% | OK
|  | 1.2.1.5 | COMP-2503 | Próprio | RELOGIO DE PONTO BIOMETRICO DIGITAL REF SBC (067560) | UN | 1 |  |  | 0 | 0 | 0 | 0 | 0 | 0 | 0 | OBRA | SERVIÇO | 42 | FALSE | 1.2.1.5 | RELOGIO DE PONTO BIOMETRICO DIGITAL REF SBC (067560) | FALSE | 3 | 0 | 0 | 1 | 0 | 0 | 0 | 0 | 0 | 1 | 0 | 0 | 0 | 0 | 0 | 1 | 0 | 0 | 0 | 0 | 0 | 1 | 0 | 0 | 0 | 0 | 0 | 1 | 0 | 0 | 0 | 0 | 0 | 1 | 0 | 0 | 0 |  | 140.55 | 1801.02 | 1941.57 | 100% | OK
|  | 1.2.2 |  |  | LOCAÇÕES | [5 empty] | 0 | 0 |  | 0 | 0 | 0 | ETAPA | ETAPA | 43 | FALSE | 1.2.2 | LOCAÇÕES | TRUE | 2 |  |  | 1 | 0 | 0 | 0 | 0 | 0 | 1 | 0 | 0 | 0 | 0 | 0 | 0 | 0 | 0 | 0 | 0 | 0 | 1 | 0 | 0 | 0 | 0 | 0 | 2 | 0 | 0 | 0 | 0 | 0 | 2 | 0 | 0 | 0 |  |  |  | 0 |  | OK
|  | 1.2.2.1 | REF SBC (012057) 02 | Próprio | LOCAÇÃO DE CONTAINER PARA ESCRITORIO COM ACABAMENTO EM PVC, JANELAS, DIMENSÃO: 6,05 X 2,44 X 2,57 m, REF: AFA, MODELO: A | MES | 5 |  |  | 0 | 0 | 0 | 0 | 0 | 0 | 0 | OBRA | SERVIÇO | 44 | FALSE | 1.2.2.1 | LOCAÇÃO DE CONTAINER PARA ESCRITORIO COM ACABAMENTO EM PVC, JANELAS, DIMENSÃO: 6,05 X 2,44 X 2,57 m, REF: AFA, MODELO: A | FALSE | 3 | 0 | 0 | 1 | 0 | 0 | 0 | 0 | 0 | 1 | 0 | 0 | 0 | 0 | 0 | 1 | 0 | 0 | 0 | 0 | 0 | 1 | 0 | 0 | 0 | 0 | 0 | 1 | 0 | 0 | 0 | 0 | 0 | 1 | 0 | 0 | 0 |  | 0 | 1550 | 1550 | 100% | OK
|  | 1.2.2.2 | REF SBC (012158) 01 | Próprio | LOCAÇÃO DE CONTAINER PARA ALMOXARIFADO, DIMENSÃO: 6,05 X 2,44 X 2,57 m | MES | 5 |  |  | 0 | 0 | 0 | 0 | 0 | 0 | 0 | OBRA | SERVIÇO | 45 | FALSE | 1.2.2.2 | LOCAÇÃO DE CONTAINER PARA ALMOXARIFADO, DIMENSÃO: 6,05 X 2,44 X 2,57 m | FALSE | 3 | 0 | 0 | 1 | 0 | 0 | 0 | 0 | 0 | 1 | 0 | 0 | 0 | 0 | 0 | 1 | 0 | 0 | 0 | 0 | 0 | 1 | 0 | 0 | 0 | 0 | 0 | 1 | 0 | 0 | 0 | 0 | 0 | 1 | 0 | 0 | 0 |  | 0 | 1200 | 1200 | 100% | OK
|  | 1.2.2.3 | REF SBC (210023) 004 | Próprio | LOCAÇÃO DE CONTAINER PARA VESTIÁRIO DE OBRA, DIMENSÃO: 6,05 X 2,44 X 2,57 m | mês | 5 |  |  | 0 | 0 | 0 | 0 | 0 | 0 | 0 | OBRA | SERVIÇO | 46 | FALSE | 1.2.2.3 | LOCAÇÃO DE CONTAINER PARA VESTIÁRIO DE OBRA, DIMENSÃO: 6,05 X 2,44 X 2,57 m | FALSE | 3 | 0 | 0 | 1 | 0 | 0 | 0 | 0 | 0 | 1 | 0 | 0 | 0 | 0 | 0 | 1 | 0 | 0 | 0 | 0 | 0 | 1 | 0 | 0 | 0 | 0 | 0 | 1 | 0 | 0 | 0 | 0 | 0 | 1 | 0 | 0 | 0 |  | 0 | 2050.12 | 2050.12 | 100% | OK
|  | 1.2.2.4 | REF CPOS/CDHU 02.01.200 | Próprio | DESMOBILIZAÇÃO DE CONSTRUÇÃO PROVISÓRIA | m² | 108.948 |  |  | 0 | 0 | 0 | 0 | 0 | 0 | 0 | OBRA | SERVIÇO | 47 | FALSE | 1.2.2.4 | DESMOBILIZAÇÃO DE CONSTRUÇÃO PROVISÓRIA | FALSE | 3 | 0 | 0 | 1 | 0 | 0 | 0 | 0 | 0 | 1 | 0 | 0 | 0 | 0 | 0 | 1 | 0 | 0 | 0 | 0 | 0 | 1 | 0 | 0 | 0 | 0 | 0 | 1 | 0 | 0 | 0 | 0 | 0 | 1 | 0 | 0 | 0 |  | 6.63 | 4.01 | 10.64 | 100% | OK
|  | 1.2.2.5 | REF SUDECAP 010901 002 | Próprio | MOBILIZAÇÃO DE CONTAINER | UN | 3 |  |  | 0 | 0 | 0 | 0 | 0 | 0 | 0 | OBRA | SERVIÇO | 48 | FALSE | 1.2.2.5 | MOBILIZAÇÃO DE CONTAINER | FALSE | 3 | 0 | 0 | 1 | 0 | 0 | 0 | 0 | 0 | 1 | 0 | 0 | 0 | 0 | 0 | 1 | 0 | 0 | 0 | 0 | 0 | 1 | 0 | 0 | 0 | 0 | 0 | 1 | 0 | 0 | 0 | 0 | 0 | 1 | 0 | 0 | 0 |  | 0 | 900 | 900 | 100% | OK
|  | 1.2.2.6 | REF. SUDECAP 010901 001 | Próprio | DESMOBILIZAÇÃO DE CONTAINER | UN | 3 |  |  | 0 | 0 | 0 | 0 | 0 | 0 | 0 | OBRA | SERVIÇO | 49 | FALSE | 1.2.2.6 | DESMOBILIZAÇÃO DE CONTAINER | FALSE | 3 | 0 | 0 | 1 | 0 | 0 | 0 | 0 | 0 | 1 | 0 | 0 | 0 | 0 | 0 | 1 | 0 | 0 | 0 | 0 | 0 | 1 | 0 | 0 | 0 | 0 | 0 | 1 | 0 | 0 | 0 | 0 | 0 | 1 | 0 | 0 | 0 |  | 0 | 900 | 900 | 100% | OK
|  | 1.2.3 |  |  | ÁREA DE VIVÊNCIA | [5 empty] | 0 | 0 |  | 0 | 0 | 0 | ETAPA | ETAPA | 50 | FALSE | 1.2.3 | ÁREA DE VIVÊNCIA | TRUE | 2 |  |  | 1 | 0 | 0 | 0 | 0 | 0 | 1 | 0 | 0 | 0 | 0 | 0 | 0 | 0 | 0 | 0 | 0 | 0 | 1 | 0 | 0 | 0 | 0 | 0 | 2 | 0 | 0 | 0 | 0 | 0 | 2 | 0 | 0 | 0 |  |  |  | 0 |  | OK
|  | 1.2.3.1 | 92541 | SINAPI | TRAMA DE MADEIRA COMPOSTA POR RIPAS, CAIBROS E TERÇAS PARA TELHADOS DE ATÉ 2 ÁGUAS PARA TELHA CERÂMICA CAPA-CANAL, INCLUSO TRANSPORTE VERTICAL. AF_07/2019 | m² | 27.6 |  |  | 0 | 0 | 0 | 0 | 0 | 0 | 0 | OBRA | SERVIÇO | 51 | FALSE | 1.2.3.1 | TRAMA DE MADEIRA COMPOSTA POR RIPAS, CAIBROS E TERÇAS PARA TELHADOS DE ATÉ 2 ÁGUAS PARA TELHA CERÂMICA CAPA-CANAL, INCLUSO TRANSPORTE VERTICAL. AF_07/2019 | FALSE | 3 | 0 | 0 | 1 | 0 | 0 | 0 | 0 | 0 | 1 | 0 | 0 | 0 | 0 | 0 | 1 | 0 | 0 | 0 | 0 | 0 | 1 | 0 | 0 | 0 | 0 | 0 | 1 | 0 | 0 | 0 | 0 | 0 | 1 | 0 | 0 | 0 |  | 23.51 | 92.02 | 115.53 | 100% | OK
|  | 1.2.3.2 | 94213 | SINAPI | TELHAMENTO COM TELHA DE AÇO/ALUMÍNIO E = 0,5 MM, COM ATÉ 2 ÁGUAS, INCLUSO IÇAMENTO. AF_07/2019 | m² | 27.6 |  |  | 0 | 0 | 0 | 0 | 0 | 0 | 0 | OBRA | SERVIÇO | 52 | FALSE | 1.2.3.2 | TELHAMENTO COM TELHA DE AÇO/ALUMÍNIO E = 0,5 MM, COM ATÉ 2 ÁGUAS, INCLUSO IÇAMENTO. AF_07/2019 | FALSE | 3 | 0 | 0 | 1 | 0 | 0 | 0 | 0 | 0 | 1 | 0 | 0 | 0 | 0 | 0 | 1 | 0 | 0 | 0 | 0 | 0 | 1 | 0 | 0 | 0 | 0 | 0 | 1 | 0 | 0 | 0 | 0 | 0 | 1 | 0 | 0 | 0 |  | 4.7 | 61.58 | 66.28 | 100% | OK
|  | 1.2.3.3 | REF SINAPI 98569 009 | Próprio | REF SINAPI (92541) 001 REMOÇÃO DE TRAMA DE MADEIRA COMPOSTA POR RIPAS, CAIBROS E TERÇAS PARA TELHADOS DE ATÉ 2 ÁGUAS PARA TELHA CERÂMICA CAPA-CANAL, INCLUSO TRANSPORTE VERTICAL. AF_07/2019 | m² | 27.6 |  |  | 0 | 0 | 0 | 0 | 0 | 0 | 0 | OBRA | SERVIÇO | 53 | FALSE | 1.2.3.3 | REF SINAPI (92541) 001 REMOÇÃO DE TRAMA DE MADEIRA COMPOSTA POR RIPAS, CAIBROS E TERÇAS PARA TELHADOS DE ATÉ 2 ÁGUAS PARA TELHA CERÂMICA CAPA-CANAL, INCLUSO TRANSPORTE VERTICAL. AF_07/2019 | FALSE | 3 | 0 | 0 | 1 | 0 | 0 | 0 | 0 | 0 | 1 | 0 | 0 | 0 | 0 | 0 | 1 | 0 | 0 | 0 | 0 | 0 | 1 | 0 | 0 | 0 | 0 | 0 | 1 | 0 | 0 | 0 | 0 | 0 | 1 | 0 | 0 | 0 |  | 23.51 | 8.12 | 31.63 | 100% | OK
|  | 1.2.3.4 | REF SINAPI 98569 010 | Próprio | REF SINAPI (94213) 001 REMOÇÃO DE TELHAMENTO COM TELHA DE AÇO/ALUMÍNIO E = 0,5 MM, COM ATÉ 2 ÁGUAS, INCLUSO IÇAMENTO. AF_07/2019 | m² | 27.6 |  |  | 0 | 0 | 0 | 0 | 0 | 0 | 0 | OBRA | SERVIÇO | 54 | FALSE | 1.2.3.4 | REF SINAPI (94213) 001 REMOÇÃO DE TELHAMENTO COM TELHA DE AÇO/ALUMÍNIO E = 0,5 MM, COM ATÉ 2 ÁGUAS, INCLUSO IÇAMENTO. AF_07/2019 | FALSE | 3 | 0 | 0 | 1 | 0 | 0 | 0 | 0 | 0 | 1 | 0 | 0 | 0 | 0 | 0 | 1 | 0 | 0 | 0 | 0 | 0 | 1 | 0 | 0 | 0 | 0 | 0 | 1 | 0 | 0 | 0 | 0 | 0 | 1 | 0 | 0 | 0 |  | 4.7 | 1.73 | 6.43 | 100% | OK
|  | 1.2.3.5 | REF FDE 1606048 001 | Próprio | LOCAÇÃO DE BEBEDOURO ELÉTRICO TEMPERATURA NATURAL OU GELADA. | UNxMÊS | 1 |  |  | 0 | 0 | 0 | 0 | 0 | 0 | 0 | OBRA | SERVIÇO | 55 | FALSE | 1.2.3.5 | LOCAÇÃO DE BEBEDOURO ELÉTRICO TEMPERATURA NATURAL OU GELADA. | FALSE | 3 | 0 | 0 | 1 | 0 | 0 | 0 | 0 | 0 | 1 | 0 | 0 | 0 | 0 | 0 | 1 | 0 | 0 | 0 | 0 | 0 | 1 | 0 | 0 | 0 | 0 | 0 | 1 | 0 | 0 | 0 | 0 | 0 | 1 | 0 | 0 | 0 |  | 8.31 | 407.41 | 415.72 | 100% | OK
|  | 1.2.4 |  |  | PROTEÇÕES INTERNAS | [5 empty] | 0 | 0 |  | 0 | 0 | 0 | ETAPA | ETAPA | 56 | FALSE | 1.2.4 | PROTEÇÕES INTERNAS | TRUE | 2 |  |  | 1 | 0 | 0 | 0 | 0 | 0 | 1 | 0 | 0 | 0 | 0 | 0 | 0 | 0 | 0 | 0 | 0 | 0 | 1 | 0 | 0 | 0 | 0 | 0 | 2 | 0 | 0 | 0 | 0 | 0 | 2 | 0 | 0 | 0 |  |  |  | 0 |  | OK
5.7e-08 | #VALUE! | 1.2.4.1 | REF EMOP 14.006.0400-0 001 | Próprio | PROTECAO DE PAREDES, COM MADEIRA CHAPA DE MADEIRA RESINADA 6MM, , EXCLUSIVE PINTURA. FORNECIMENTO E INSTALAÇÃO | m² | 120 |  |  | 0 | 0 | 0 | 0 | 0 | 0 | 0 | OBRA | SERVIÇO | 57 | FALSE | 1.2.4.1 | PROTECAO DE PAREDES, COM MADEIRA CHAPA DE MADEIRA RESINADA 6MM, , EXCLUSIVE PINTURA. FORNECIMENTO E INSTALAÇÃO | FALSE | 3 | 0 | 0 | 1 | 0 | 0 | 0 | 0 | 0 | 1 | 0 | 0 | 0 | 0 | 0 | 1 | 0 | 0 | 0 | 0 | 0 | 1 | 0 | 0 | 0 | 0 | 0 | 1 | 0 | 0 | 0 | 0 | 0 | 1 | 0 | 0 | 0 |  | 40.15 | 32.73 | 72.88 | 100% | OK
5.8e-08 | #VALUE! | 1.2.4.2 | REF SINAPI 97113 001 | Próprio | LONA PLÁSTICA PARA PROTEÇÃO DE MOBILIÁRIO | m² | 300 |  |  | 0 | 0 | 0 | 0 | 0 | 0 | 0 | OBRA | SERVIÇO | 58 | FALSE | 1.2.4.2 | LONA PLÁSTICA PARA PROTEÇÃO DE MOBILIÁRIO | FALSE | 3 | 0 | 0 | 1 | 0 | 0 | 0 | 0 | 0 | 1 | 0 | 0 | 0 | 0 | 0 | 1 | 0 | 0 | 0 | 0 | 0 | 1 | 0 | 0 | 0 | 0 | 0 | 1 | 0 | 0 | 0 | 0 | 0 | 1 | 0 | 0 | 0 |  | 0.26 | 2.36 | 2.62 | 100% | OK
5.9e-08 | #VALUE! | 1.2.4.3 | 97016 | SINAPI | GUARDA-CORPO FIXADO EM FÔRMA DE MADEIRA COM MONTANTES E TRAVESSÕES EM MADEIRA PRÉ-MONTADOS PARA EDIFÍCIOS COM ATÉ 2 PAVIMENTOS. AF_03/2024 | M | 50 |  |  | 0 | 0 | 0 | 0 | 0 | 0 | 0 | OBRA | SERVIÇO | 59 | FALSE | 1.2.4.3 | GUARDA-CORPO FIXADO EM FÔRMA DE MADEIRA COM MONTANTES E TRAVESSÕES EM MADEIRA PRÉ-MONTADOS PARA EDIFÍCIOS COM ATÉ 2 PAVIMENTOS. AF_03/2024 | FALSE | 3 | 0 | 0 | 1 | 0 | 0 | 0 | 0 | 0 | 1 | 0 | 0 | 0 | 0 | 0 | 1 | 0 | 0 | 0 | 0 | 0 | 1 | 0 | 0 | 0 | 0 | 0 | 1 | 0 | 0 | 0 | 0 | 0 | 1 | 0 | 0 | 0 |  | 13.48 | 71.11 | 84.59 | 100% | OK
6e-08 | #VALUE! | 1.2.4.4 | CUORE-C 00023 | Próprio | PROTEÇÃO DE PISOS COM SALVAPISO - FORNECIMENTO E INSTALAÇÃO | m² | 300 |  |  | 0 | 0 | 0 | 0 | 0 | 0 | 0 | OBRA | SERVIÇO | 60 | FALSE | 1.2.4.4 | PROTEÇÃO DE PISOS COM SALVAPISO - FORNECIMENTO E INSTALAÇÃO | FALSE | 3 | 0 | 0 | 1 | 0 | 0 | 0 | 0 | 0 | 1 | 0 | 0 | 0 | 0 | 0 | 1 | 0 | 0 | 0 | 0 | 0 | 1 | 0 | 0 | 0 | 0 | 0 | 1 | 0 | 0 | 0 | 0 | 0 | 1 | 0 | 0 | 0 |  | 6.89 | 15.81 | 22.7 | 100% | OK
6.1e-08 | #VALUE! | 1.2.5 |  |  | OPERAÇÃO | [5 empty] | 0 | 0 |  | 0 | 0 | 0 | ETAPA | ETAPA | 61 | FALSE | 1.2.5 | OPERAÇÃO | TRUE | 2 |  |  | 1 | 0 | 0 | 0 | 0 | 0 | 1 | 0 | 0 | 0 | 0 | 0 | 0 | 0 | 0 | 0 | 0 | 0 | 1 | 0 | 0 | 0 | 0 | 0 | 2 | 0 | 0 | 0 | 0 | 0 | 2 | 0 | 0 | 0 |  |  |  | 0 |  | OK
6.2e-08 | #VALUE! | 1.2.5.1 |  |  | CONSUMOS | [5 empty] | 0 | 0 |  | 0 | 0 | 0 | ETAPA | ETAPA | 62 | FALSE | 1.2.5.1 | CONSUMOS | TRUE | 3 |  |  | 1 | 0 | 0 | 0 | 0 | 0 | 1 | 0 | 0 | 0 | 0 | 0 | 1 | 0 | 0 | 0 | 0 | 0 | 0 | 0 | 0 | 0 | 0 | 0 | 2 | 0 | 0 | 0 | 0 | 0 | 2 | 0 | 0 | 0 |  |  |  | 0 |  | OK
6.3e-08 | #VALUE! | 1.2.5.1.1 | 014045 | SBC | CONSUMO MATERIAL DE LIMPEZA | MES | 5 |  |  | 0 | 0 | 0 | 0 | 0 | 0 | 0 | OBRA | SERVIÇO | 63 | FALSE | 1.2.5.1.1 | CONSUMO MATERIAL DE LIMPEZA | FALSE | 4 | 0 | 0 | 1 | 0 | 0 | 0 | 0 | 0 | 1 | 0 | 0 | 0 | 0 | 0 | 1 | 0 | 0 | 0 | 0 | 0 | 1 | 0 | 0 | 0 | 0 | 0 | 1 | 0 | 0 | 0 | 0 | 0 | 1 | 0 | 0 | 0 |  | 0 | 116.68 | 116.68 | 100% | OK
6.4e-08 | #VALUE! | 1.2.5.1.2 | REF IOPES 220803 | Próprio | VEÍCULO E COMBUSTÍVEL, SEM MOTORISTA, PARA USO EM SERVIÇOS (TCE) | mês | 5 |  |  | 0 | 0 | 0 | 0 | 0 | 0 | 0 | OBRA | SERVIÇO | 64 | FALSE | 1.2.5.1.2 | VEÍCULO E COMBUSTÍVEL, SEM MOTORISTA, PARA USO EM SERVIÇOS (TCE) | FALSE | 4 | 0 | 0 | 1 | 0 | 0 | 0 | 0 | 0 | 1 | 0 | 0 | 0 | 0 | 0 | 1 | 0 | 0 | 0 | 0 | 0 | 1 | 0 | 0 | 0 | 0 | 0 | 1 | 0 | 0 | 0 | 0 | 0 | 1 | 0 | 0 | 0 |  | 0 | 1546.91 | 1546.91 | 100% | OK
6.5e-08 | #VALUE! | 1.2.5.1.3 | REF SBC 014002 | Próprio | TARIFAS DE TELEFONE/INTERNET (TCE) | MES | 5 |  |  | 0 | 0 | 0 | 0 | 0 | 0 | 0 | OBRA | SERVIÇO | 65 | FALSE | 1.2.5.1.3 | TARIFAS DE TELEFONE/INTERNET (TCE) | FALSE | 4 | 0 | 0 | 1 | 0 | 0 | 0 | 0 | 0 | 1 | 0 | 0 | 0 | 0 | 0 | 1 | 0 | 0 | 0 | 0 | 0 | 1 | 0 | 0 | 0 | 0 | 0 | 1 | 0 | 0 | 0 | 0 | 0 | 1 | 0 | 0 | 0 |  | 44.66 | 321.22 | 365.88 | 100% | OK
6.6e-08 | #VALUE! | 1.2.5.2 |  |  | LOCAÇÕES EM GERAL | [5 empty] | 0 | 0 |  | 0 | 0 | 0 | ETAPA | ETAPA | 66 | FALSE | 1.2.5.2 | LOCAÇÕES EM GERAL | TRUE | 3 |  |  | 1 | 0 | 0 | 0 | 0 | 0 | 1 | 0 | 0 | 0 | 0 | 0 | 1 | 0 | 0 | 0 | 0 | 0 | 0 | 0 | 0 | 0 | 0 | 0 | 2 | 0 | 0 | 0 | 0 | 0 | 2 | 0 | 0 | 0 |  |  |  | 0 |  | OK
6.7e-08 | #VALUE! | 1.2.5.2.1 | REF SBC 067801 001 | Próprio | KIT TIPO INTELBRAS - CENTRAL DE ALARME MONITORADO COM BOTÕES DE PÂNICO COMPLETO - INCLUSIVE INSTALAÇÃO | UN | 1 |  |  | 0 | 0 | 0 | 0 | 0 | 0 | 0 | OBRA | SERVIÇO | 67 | FALSE | 1.2.5.2.1 | KIT TIPO INTELBRAS - CENTRAL DE ALARME MONITORADO COM BOTÕES DE PÂNICO COMPLETO - INCLUSIVE INSTALAÇÃO | FALSE | 4 | 0 | 0 | 1 | 0 | 0 | 0 | 0 | 0 | 1 | 0 | 0 | 0 | 0 | 0 | 1 | 0 | 0 | 0 | 0 | 0 | 1 | 0 | 0 | 0 | 0 | 0 | 1 | 0 | 0 | 0 | 0 | 0 | 1 | 0 | 0 | 0 |  | 2178.31 | 5759.85 | 7938.16 | 100% | OK
6.8e-08 | #VALUE! | 1.2.5.2.2 | TCE-01200 | Próprio | SERVIÇO DE ATENDIMENTO TÁTICO EM EVENTOS DE ALARME VIOLADO | MES | 5 |  |  | 0 | 0 | 0 | 0 | 0 | 0 | 0 | OBRA | SERVIÇO | 68 | FALSE | 1.2.5.2.2 | SERVIÇO DE ATENDIMENTO TÁTICO EM EVENTOS DE ALARME VIOLADO | FALSE | 4 | 0 | 0 | 1 | 0 | 0 | 0 | 0 | 0 | 1 | 0 | 0 | 0 | 0 | 0 | 1 | 0 | 0 | 0 | 0 | 0 | 1 | 0 | 0 | 0 | 0 | 0 | 1 | 0 | 0 | 0 | 0 | 0 | 1 | 0 | 0 | 0 |  | 0 | 215 | 215 | 100% | OK
6.9e-08 | #VALUE! | 1.2.5.2.3 | 05.006.0001-1 | EMOP | LOCACAO DE ANDAIME COM ELEMENTOS TUBULARES SOBRE SAPATAS FIX AS,CONSIDERANDO-SE A AREA DA PROJECAO VERTICAL DO ANDAIME E PAGO PELO TEMPO NECESSARIO A SUA UTILIZACAO,EXCLUSIVE TRANSP ORTE DOS ELEMENTOS DO ANDAIME ,MONTAGEM E DESMONTAGEM DOS ANDAIMES | M2XMES | 30 |  |  | 0 | 0 | 0 | 0 | 0 | 0 | 0 | OBRA | SERVIÇO | 69 | FALSE | 1.2.5.2.3 | LOCACAO DE ANDAIME COM ELEMENTOS TUBULARES SOBRE SAPATAS FIX AS,CONSIDERANDO-SE A AREA DA PROJECAO VERTICAL DO ANDAIME E PAGO PELO TEMPO NECESSARIO A SUA UTILIZACAO,EXCLUSIVE TRANSP ORTE DOS ELEMENTOS DO ANDAIME ,MONTAGEM E DESMONTAGEM DOS ANDAIMES | FALSE | 4 | 0 | 0 | 1 | 0 | 0 | 0 | 0 | 0 | 1 | 0 | 0 | 0 | 0 | 0 | 1 | 0 | 0 | 0 | 0 | 0 | 1 | 0 | 0 | 0 | 0 | 0 | 1 | 0 | 0 | 0 | 0 | 0 | 1 | 0 | 0 | 0 |  | 0 | 38.9 | 38.9 | 100% | OK
7e-08 | #VALUE! | 1.2.6 |  |  | LIMPEZA PERMANENTE | [5 empty] | 0 | 0 |  | 0 | 0 | 0 | ETAPA | ETAPA | 70 | FALSE | 1.2.6 | LIMPEZA PERMANENTE | TRUE | 2 |  |  | 1 | 0 | 0 | 0 | 0 | 0 | 1 | 0 | 0 | 0 | 0 | 0 | 0 | 0 | 0 | 0 | 0 | 0 | 1 | 0 | 0 | 0 | 0 | 0 | 2 | 0 | 0 | 0 | 0 | 0 | 2 | 0 | 0 | 0 |  |  |  | 0 |  | OK
7.1e-08 | #VALUE! | 1.2.6.1 | REF SUDECAP 19.27.01 001 | Próprio | SACO DE RAFIA PARA ENTULHO, NOVO, LISO (SEM CLICHE), *60 X 90* CM | UN | 200 |  |  | 0 | 0 | 0 | 0 | 0 | 0 | 0 | OBRA | SERVIÇO | 71 | FALSE | 1.2.6.1 | SACO DE RAFIA PARA ENTULHO, NOVO, LISO (SEM CLICHE), *60 X 90* CM | FALSE | 3 | 0 | 0 | 1 | 0 | 0 | 0 | 0 | 0 | 1 | 0 | 0 | 0 | 0 | 0 | 1 | 0 | 0 | 0 | 0 | 0 | 1 | 0 | 0 | 0 | 0 | 0 | 1 | 0 | 0 | 0 | 0 | 0 | 1 | 0 | 0 | 0 |  | 0 | 3.22 | 3.22 | 100% | OK
7.2e-08 | #VALUE! | 1.2.6.2 | TCE-C 00029 | Próprio | ALUGUEL DE CAÇAMBA 5M3 PARA REMOÇÃO DE GESSO, INCLUSIVE CERTIFICADO DE DESTINAÇÃO CORRETO | UN | 5 |  |  | 0 | 0 | 0 | 0 | 0 | 0 | 0 | OBRA | SERVIÇO | 72 | FALSE | 1.2.6.2 | ALUGUEL DE CAÇAMBA 5M3 PARA REMOÇÃO DE GESSO, INCLUSIVE CERTIFICADO DE DESTINAÇÃO CORRETO | FALSE | 3 | 0 | 0 | 1 | 0 | 0 | 0 | 0 | 0 | 1 | 0 | 0 | 0 | 0 | 0 | 1 | 0 | 0 | 0 | 0 | 0 | 1 | 0 | 0 | 0 | 0 | 0 | 1 | 0 | 0 | 0 | 0 | 0 | 1 | 0 | 0 | 0 |  | 0 | 483.33 | 483.33 | 100% | OK
7.3e-08 | #VALUE! | 1.2.6.3 | TCE-C 00028 | Próprio | ALUGUEL DE CAÇAMBA 5M3 PARA REMOÇÃO DE ENTULHOS CLASSE B, INCLUSIVE CERTIFICADO DE DESTINAÇÃO CORRETO | UN | 5 |  |  | 0 | 0 | 0 | 0 | 0 | 0 | 0 | OBRA | SERVIÇO | 73 | FALSE | 1.2.6.3 | ALUGUEL DE CAÇAMBA 5M3 PARA REMOÇÃO DE ENTULHOS CLASSE B, INCLUSIVE CERTIFICADO DE DESTINAÇÃO CORRETO | FALSE | 3 | 0 | 0 | 1 | 0 | 0 | 0 | 0 | 0 | 1 | 0 | 0 | 0 | 0 | 0 | 1 | 0 | 0 | 0 | 0 | 0 | 1 | 0 | 0 | 0 | 0 | 0 | 1 | 0 | 0 | 0 | 0 | 0 | 1 | 0 | 0 | 0 |  | 0 | 380 | 380 | 100% | OK
7.4e-08 | #VALUE! | 1.2.6.4 | REF SINAPI 9537 001 | Próprio | LIMPEZA DIÁRIA DE OBRA | DIA | 210 |  |  | 0 | 0 | 0 | 0 | 0 | 0 | 0 | OBRA | SERVIÇO | 74 | FALSE | 1.2.6.4 | LIMPEZA DIÁRIA DE OBRA | FALSE | 3 | 0 | 0 | 1 | 0 | 0 | 0 | 0 | 0 | 1 | 0 | 0 | 0 | 0 | 0 | 1 | 0 | 0 | 0 | 0 | 0 | 1 | 0 | 0 | 0 | 0 | 0 | 1 | 0 | 0 | 0 | 0 | 0 | 1 | 0 | 0 | 0 |  | 20.89 | 15.31 | 36.2 | 100% | OK
7.5e-08 | #VALUE! | 1.2.6.5 | REF SINAP 91994 021 | Próprio | TRANSPORTE HORIZONTAL MANUAL MAT. 1a.CAT./ENTULHO ATE 300 m | m³ | 100 |  |  | 0 | 0 | 0 | 0 | 0 | 0 | 0 | OBRA | SERVIÇO | 75 | FALSE | 1.2.6.5 | TRANSPORTE HORIZONTAL MANUAL MAT. 1a.CAT./ENTULHO ATE 300 m | FALSE | 3 | 0 | 0 | 1 | 0 | 0 | 0 | 0 | 0 | 1 | 0 | 0 | 0 | 0 | 0 | 1 | 0 | 0 | 0 | 0 | 0 | 1 | 0 | 0 | 0 | 0 | 0 | 1 | 0 | 0 | 0 | 0 | 0 | 1 | 0 | 0 | 0 |  | 13.78 | 9.69 | 23.47 | 100% | OK
7.6e-08 | #VALUE! | 2 |  |  | ADMINISTRAÇÃO E OPERACIONAL | [5 empty] | 0 | 0 |  | 0 | 0 | 0 | ETAPA | ETAPA | 76 | FALSE | 2 | ADMINISTRAÇÃO E OPERACIONAL | TRUE | 0 | 0 | 0 | 0 | 0 | 0 | 0 | 0 | 0 | 2 | 0 | 0 | 0 | 0 | 0 | 2 | 0 | 0 | 0 | 0 | 0 | 2 | 0 | 0 | 0 | 0 | 0 | 2 | 0 | 0 | 0 | 0 | 0 | 2 | 0 | 0 | 0 |  |  |  | 0 |  | OK
7.7e-08 | #VALUE! | 2.1 |  |  | EQUIPE ADMINISTRATIVA LOCAL | [5 empty] | 0 | 0 |  | 0 | 0 | 0 | ETAPA | ETAPA | 77 | FALSE | 2.1 | EQUIPE ADMINISTRATIVA LOCAL | TRUE | 1 |  |  | 1 | 0 | 0 | 0 | 0 | 0 | 0 | 0 | 0 | 0 | 0 | 0 | 1 | 0 | 0 | 0 | 0 | 0 | 1 | 0 | 0 | 0 | 0 | 0 | 2 | 0 | 0 | 0 | 0 | 0 | 2 | 0 | 0 | 0 |  |  |  | 0 |  | OK
7.8e-08 | #VALUE! | 2.1.1 | 100321 | SINAPI | TÉCNICO EM SEGURANÇA DO TRABALHO COM ENCARGOS COMPLEMENTARES | MES | 5 |  |  | 0 | 0 | 0 | 0 | 0 | 0 | 0 | OBRA | SERVIÇO | 78 | FALSE | 2.1.1 | TÉCNICO EM SEGURANÇA DO TRABALHO COM ENCARGOS COMPLEMENTARES | FALSE | 2 | 0 | 0 | 1 | 0 | 0 | 0 | 0 | 0 | 1 | 0 | 0 | 0 | 0 | 0 | 1 | 0 | 0 | 0 | 0 | 0 | 1 | 0 | 0 | 0 | 0 | 0 | 1 | 0 | 0 | 0 | 0 | 0 | 1 | 0 | 0 | 0 |  | 6877.33 | 1521.98 | 8399.31 | 100% | OK
7.9e-08 | #VALUE! | 2.1.2 | 94295 | SINAPI | MESTRE DE OBRAS COM ENCARGOS COMPLEMENTARES | MES | 5 |  |  | 0 | 0 | 0 | 0 | 0 | 0 | 0 | OBRA | SERVIÇO | 79 | FALSE | 2.1.2 | MESTRE DE OBRAS COM ENCARGOS COMPLEMENTARES | FALSE | 2 | 0 | 0 | 1 | 0 | 0 | 0 | 0 | 0 | 1 | 0 | 0 | 0 | 0 | 0 | 1 | 0 | 0 | 0 | 0 | 0 | 1 | 0 | 0 | 0 | 0 | 0 | 1 | 0 | 0 | 0 | 0 | 0 | 1 | 0 | 0 | 0 |  | 12493.69 | 1614.75 | 14108.44 | 100% | OK
8e-08 | #VALUE! | 2.1.3 | 93567 | SINAPI | ENGENHEIRO ELETRICISTA PLENO COM ENCARGOS COMPLEMENTARES | MES | 3 |  |  | 0 | 0 | 0 | 0 | 0 | 0 | 0 | OBRA | SERVIÇO | 80 | FALSE | 2.1.3 | ENGENHEIRO ELETRICISTA PLENO COM ENCARGOS COMPLEMENTARES | FALSE | 2 | 0 | 0 | 1 | 0 | 0 | 0 | 0 | 0 | 1 | 0 | 0 | 0 | 0 | 0 | 1 | 0 | 0 | 0 | 0 | 0 | 1 | 0 | 0 | 0 | 0 | 0 | 1 | 0 | 0 | 0 | 0 | 0 | 1 | 0 | 0 | 0 |  | 25107.44 | 1332.26 | 26439.7 | 100% | OK
8.1e-08 | #VALUE! | 2.1.4 | 93567 | SINAPI | ENGENHEIRO MECÂNICO PLENO COM ENCARGOS COMPLEMENTARES | MES | 3 |  |  | 0 | 0 | 0 | 0 | 0 | 0 | 0 | OBRA | SERVIÇO | 81 | FALSE | 2.1.4 | ENGENHEIRO MECÂNICO PLENO COM ENCARGOS COMPLEMENTARES | FALSE | 2 | 0 | 0 | 1 | 0 | 0 | 0 | 0 | 0 | 1 | 0 | 0 | 0 | 0 | 0 | 1 | 0 | 0 | 0 | 0 | 0 | 1 | 0 | 0 | 0 | 0 | 0 | 1 | 0 | 0 | 0 | 0 | 0 | 1 | 0 | 0 | 0 |  | 25107.44 | 1332.26 | 26439.7 | 100% | OK
8.2e-08 | #VALUE! | 2.1.5 | REF SINAPI (93567) 001 | Próprio | ENGENHEIRO CIVIL / ARQUITETO DE OBRA PLENO COM ENCARGOS COMPLEMENTARES | MES | 5 |  |  | 0 | 0 | 0 | 0 | 0 | 0 | 0 | OBRA | SERVIÇO | 82 | FALSE | 2.1.5 | ENGENHEIRO CIVIL / ARQUITETO DE OBRA PLENO COM ENCARGOS COMPLEMENTARES | FALSE | 2 | 0 | 0 | 1 | 0 | 0 | 0 | 0 | 0 | 1 | 0 | 0 | 0 | 0 | 0 | 1 | 0 | 0 | 0 | 0 | 0 | 1 | 0 | 0 | 0 | 0 | 0 | 1 | 0 | 0 | 0 | 0 | 0 | 1 | 0 | 0 | 0 |  | 25107.44 | 434.32 | 25541.76 | 100% | OK
8.3e-08 | #VALUE! | 2.2 |  |  | EQUIPE AUXILIAR | [5 empty] | 0 | 0 |  | 0 | 0 | 0 | ETAPA | ETAPA | 83 | FALSE | 2.2 | EQUIPE AUXILIAR | TRUE | 1 |  |  | 1 | 0 | 0 | 0 | 0 | 0 | 0 | 0 | 0 | 0 | 0 | 0 | 1 | 0 | 0 | 0 | 0 | 0 | 1 | 0 | 0 | 0 | 0 | 0 | 2 | 0 | 0 | 0 | 0 | 0 | 2 | 0 | 0 | 0 |  |  |  | 0 |  | OK
8.4e-08 | #VALUE! | 2.2.1 | REF SBC (011779) | Próprio | SERVENTE PARA CARGA/DESCARGA | MES | 5 |  |  | 0 | 0 | 0 | 0 | 0 | 0 | 0 | OBRA | SERVIÇO | 84 | FALSE | 2.2.1 | SERVENTE PARA CARGA/DESCARGA | FALSE | 2 | 0 | 0 | 1 | 0 | 0 | 0 | 0 | 0 | 1 | 0 | 0 | 0 | 0 | 0 | 1 | 0 | 0 | 0 | 0 | 0 | 1 | 0 | 0 | 0 | 0 | 0 | 1 | 0 | 0 | 0 | 0 | 0 | 1 | 0 | 0 | 0 |  | 3676.64 | 1617.44 | 5294.08 | 100% | OK
8.5e-08 | #VALUE! | 2.3 |  |  | HORAS EXTRAS | [5 empty] | 0 | 0 |  | 0 | 0 | 0 | ETAPA | ETAPA | 85 | FALSE | 2.3 | HORAS EXTRAS | TRUE | 1 |  |  | 1 | 0 | 0 | 0 | 0 | 0 | 0 | 0 | 0 | 0 | 0 | 0 | 1 | 0 | 0 | 0 | 0 | 0 | 1 | 0 | 0 | 0 | 0 | 0 | 2 | 0 | 0 | 0 | 0 | 0 | 2 | 0 | 0 | 0 |  |  |  | 0 |  | OK
8.6e-08 | #VALUE! | 2.3.1 |  |  | ENGENHEIRO CIVL / ARQUITETO | [5 empty] | 0 | 0 |  | 0 | 0 | 0 | ETAPA | ETAPA | 86 | FALSE | 2.3.1 | ENGENHEIRO CIVL / ARQUITETO | TRUE | 2 |  |  | 1 | 0 | 0 | 0 | 0 | 0 | 1 | 0 | 0 | 0 | 0 | 0 | 0 | 0 | 0 | 0 | 0 | 0 | 1 | 0 | 0 | 0 | 0 | 0 | 2 | 0 | 0 | 0 | 0 | 0 | 2 | 0 | 0 | 0 |  |  |  | 0 |  | OK
8.7e-08 | #VALUE! | 2.3.1.1 | REF SINAPI (93567) 002 | Próprio | ENGENHEIRO CIVIL / ARQUITETO DE OBRA PLENO COM ENCARGOS COMPLEMENTARES (HORA EXTRA 50%) | H | 32 |  |  | 0 | 0 | 0 | 0 | 0 | 0 | 0 | OBRA | SERVIÇO | 87 | FALSE | 2.3.1.1 | ENGENHEIRO CIVIL / ARQUITETO DE OBRA PLENO COM ENCARGOS COMPLEMENTARES (HORA EXTRA 50%) | FALSE | 3 | 0 | 0 | 1 | 0 | 0 | 0 | 0 | 0 | 1 | 0 | 0 | 0 | 0 | 0 | 1 | 0 | 0 | 0 | 0 | 0 | 1 | 0 | 0 | 0 | 0 | 0 | 1 | 0 | 0 | 0 | 0 | 0 | 1 | 0 | 0 | 0 |  | 214.43 | 2.29 | 216.72 | 100% | OK
8.8e-08 | #VALUE! | 2.3.1.2 | REF SINAPI (93567) 003 | Próprio | ENGENHEIRO CIVIL / ARQUITETO DE OBRA PLENO COM ENCARGOS COMPLEMENTARES (HORA EXTRA 100%) | H | 32 |  |  | 0 | 0 | 0 | 0 | 0 | 0 | 0 | OBRA | SERVIÇO | 88 | FALSE | 2.3.1.2 | ENGENHEIRO CIVIL / ARQUITETO DE OBRA PLENO COM ENCARGOS COMPLEMENTARES (HORA EXTRA 100%) | FALSE | 3 | 0 | 0 | 1 | 0 | 0 | 0 | 0 | 0 | 1 | 0 | 0 | 0 | 0 | 0 | 1 | 0 | 0 | 0 | 0 | 0 | 1 | 0 | 0 | 0 | 0 | 0 | 1 | 0 | 0 | 0 | 0 | 0 | 1 | 0 | 0 | 0 |  | 285.22 | 2.29 | 287.51 | 100% | OK
8.9e-08 | #VALUE! | 2.3.1.3 | REF SINAPI (93567) 005 | Próprio | ENGENHEIRO CIVIL / ARQUITETO DE OBRA PLENO COM ENCARGOS COMPLEMENTARES (ADICIONAL NOTURNO) | H | 32 |  |  | 0 | 0 | 0 | 0 | 0 | 0 | 0 | OBRA | SERVIÇO | 89 | FALSE | 2.3.1.3 | ENGENHEIRO CIVIL / ARQUITETO DE OBRA PLENO COM ENCARGOS COMPLEMENTARES (ADICIONAL NOTURNO) | FALSE | 3 | 0 | 0 | 1 | 0 | 0 | 0 | 0 | 0 | 1 | 0 | 0 | 0 | 0 | 0 | 1 | 0 | 0 | 0 | 0 | 0 | 1 | 0 | 0 | 0 | 0 | 0 | 1 | 0 | 0 | 0 | 0 | 0 | 1 | 0 | 0 | 0 |  | 171.96 | 2.29 | 174.25 | 100% | OK
9e-08 | #VALUE! | 2.3.1.4 | REF SINAPI (93567) 006 | Próprio | ENGENHEIRO CIVIL / ARQUITETO DE OBRA PLENO COM ENCARGOS COMPLEMENTARES (ADICIONAL NOTURNO COM HORA EXTRA 50%) | H | 32 |  |  | 0 | 0 | 0 | 0 | 0 | 0 | 0 | OBRA | SERVIÇO | 90 | FALSE | 2.3.1.4 | ENGENHEIRO CIVIL / ARQUITETO DE OBRA PLENO COM ENCARGOS COMPLEMENTARES (ADICIONAL NOTURNO COM HORA EXTRA 50%) | FALSE | 3 | 0 | 0 | 1 | 0 | 0 | 0 | 0 | 0 | 1 | 0 | 0 | 0 | 0 | 0 | 1 | 0 | 0 | 0 | 0 | 0 | 1 | 0 | 0 | 0 | 0 | 0 | 1 | 0 | 0 | 0 | 0 | 0 | 1 | 0 | 0 | 0 |  | 254.82 | 0 | 254.82 | 100% | OK
9.1e-08 | #VALUE! | 2.3.1.5 | REF SINAPI (93567) 004 | Próprio | ENGENHEIRO CIVIL / ARQUITETO DE OBRA PLENO COM ENCARGOS COMPLEMENTARES (ADICIONAL NOTURNO COM HORA EXTRA 100%) | H | 32 |  |  | 0 | 0 | 0 | 0 | 0 | 0 | 0 | OBRA | SERVIÇO | 91 | FALSE | 2.3.1.5 | ENGENHEIRO CIVIL / ARQUITETO DE OBRA PLENO COM ENCARGOS COMPLEMENTARES (ADICIONAL NOTURNO COM HORA EXTRA 100%) | FALSE | 3 | 0 | 0 | 1 | 0 | 0 | 0 | 0 | 0 | 1 | 0 | 0 | 0 | 0 | 0 | 1 | 0 | 0 | 0 | 0 | 0 | 1 | 0 | 0 | 0 | 0 | 0 | 1 | 0 | 0 | 0 | 0 | 0 | 1 | 0 | 0 | 0 |  | 214.43 | 2.29 | 216.72 | 100% | OK
9.2e-08 | #VALUE! | 2.3.2 |  |  | ENGENHEIRO ELETRICISTA | [5 empty] | 0 | 0 |  | 0 | 0 | 0 | ETAPA | ETAPA | 92 | FALSE | 2.3.2 | ENGENHEIRO ELETRICISTA | TRUE | 2 |  |  | 1 | 0 | 0 | 0 | 0 | 0 | 1 | 0 | 0 | 0 | 0 | 0 | 0 | 0 | 0 | 0 | 0 | 0 | 1 | 0 | 0 | 0 | 0 | 0 | 2 | 0 | 0 | 0 | 0 | 0 | 2 | 0 | 0 | 0 |  |  |  | 0 |  | OK
9.3e-08 | #VALUE! | 2.3.2.1 | REF SINAPI 90677 001 | Próprio | ENGENHEIRO ELETRICISTA COM ENCARGOS COMPLEMENTARES (HORA EXTRA 50%) | H | 32 |  |  | 0 | 0 | 0 | 0 | 0 | 0 | 0 | OBRA | SERVIÇO | 93 | FALSE | 2.3.2.1 | ENGENHEIRO ELETRICISTA COM ENCARGOS COMPLEMENTARES (HORA EXTRA 50%) | FALSE | 3 | 0 | 0 | 1 | 0 | 0 | 0 | 0 | 0 | 1 | 0 | 0 | 0 | 0 | 0 | 1 | 0 | 0 | 0 | 0 | 0 | 1 | 0 | 0 | 0 | 0 | 0 | 1 | 0 | 0 | 0 | 0 | 0 | 1 | 0 | 0 | 0 |  | 167.52 | 2.29 | 169.81 | 100% | OK
9.4e-08 | #VALUE! | 2.3.2.2 | REF SINAPI 90677 002 | Próprio | ENGENHEIRO ELETRICISTA COM ENCARGOS COMPLEMENTARES (HORA EXTRA 100%) | H | 32 |  |  | 0 | 0 | 0 | 0 | 0 | 0 | 0 | OBRA | SERVIÇO | 94 | FALSE | 2.3.2.2 | ENGENHEIRO ELETRICISTA COM ENCARGOS COMPLEMENTARES (HORA EXTRA 100%) | FALSE | 3 | 0 | 0 | 1 | 0 | 0 | 0 | 0 | 0 | 1 | 0 | 0 | 0 | 0 | 0 | 1 | 0 | 0 | 0 | 0 | 0 | 1 | 0 | 0 | 0 | 0 | 0 | 1 | 0 | 0 | 0 | 0 | 0 | 1 | 0 | 0 | 0 |  | 222.06 | 2.29 | 224.35 | 100% | OK
9.5e-08 | #VALUE! | 2.3.2.3 | REF SINAPI 90677 003 | Próprio | ENGENHEIRO ELETRICISTA COM ENCARGOS COMPLEMENTARES (ADICIONAL NOTURNO) | H | 32 |  |  | 0 | 0 | 0 | 0 | 0 | 0 | 0 | OBRA | SERVIÇO | 95 | FALSE | 2.3.2.3 | ENGENHEIRO ELETRICISTA COM ENCARGOS COMPLEMENTARES (ADICIONAL NOTURNO) | FALSE | 3 | 0 | 0 | 1 | 0 | 0 | 0 | 0 | 0 | 1 | 0 | 0 | 0 | 0 | 0 | 1 | 0 | 0 | 0 | 0 | 0 | 1 | 0 | 0 | 0 | 0 | 0 | 1 | 0 | 0 | 0 | 0 | 0 | 1 | 0 | 0 | 0 |  | 134.79 | 2.29 | 137.08 | 100% | OK
9.6e-08 | #VALUE! | 2.3.2.4 | REF SINAPI 91677 004 | Próprio | ENGENHEIRO ELETRICISTA COM ENCARGOS COMPLEMENTARES (ADICIONAL NOTURNO COM HORA EXTRA 50%) | H | 32 |  |  | 0 | 0 | 0 | 0 | 0 | 0 | 0 | OBRA | SERVIÇO | 96 | FALSE | 2.3.2.4 | ENGENHEIRO ELETRICISTA COM ENCARGOS COMPLEMENTARES (ADICIONAL NOTURNO COM HORA EXTRA 50%) | FALSE | 3 | 0 | 0 | 1 | 0 | 0 | 0 | 0 | 0 | 1 | 0 | 0 | 0 | 0 | 0 | 1 | 0 | 0 | 0 | 0 | 0 | 1 | 0 | 0 | 0 | 0 | 0 | 1 | 0 | 0 | 0 | 0 | 0 | 1 | 0 | 0 | 0 |  | 196.34 | 0 | 196.34 | 100% | OK
9.7e-08 | #VALUE! | 2.3.2.5 | REF SINAPI 90677 005 | Próprio | ENGENHEIRO ELETRICISTA COM ENCARGOS COMPLEMENTARES (ADICIONAL NOTURNO COM HORA EXTRA 100%) | H | 32 |  |  | 0 | 0 | 0 | 0 | 0 | 0 | 0 | OBRA | SERVIÇO | 97 | FALSE | 2.3.2.5 | ENGENHEIRO ELETRICISTA COM ENCARGOS COMPLEMENTARES (ADICIONAL NOTURNO COM HORA EXTRA 100%) | FALSE | 3 | 0 | 0 | 1 | 0 | 0 | 0 | 0 | 0 | 1 | 0 | 0 | 0 | 0 | 0 | 1 | 0 | 0 | 0 | 0 | 0 | 1 | 0 | 0 | 0 | 0 | 0 | 1 | 0 | 0 | 0 | 0 | 0 | 1 | 0 | 0 | 0 |  | 265.69 | 2.29 | 267.98 | 100% | OK
9.8e-08 | #VALUE! | 2.3.3 |  |  | ENGENHEIRO MECÂNICO PLENO | [5 empty] | 0 | 0 |  | 0 | 0 | 0 | ETAPA | ETAPA | 98 | FALSE | 2.3.3 | ENGENHEIRO MECÂNICO PLENO | TRUE | 2 |  |  | 1 | 0 | 0 | 0 | 0 | 0 | 1 | 0 | 0 | 0 | 0 | 0 | 0 | 0 | 0 | 0 | 0 | 0 | 1 | 0 | 0 | 0 | 0 | 0 | 2 | 0 | 0 | 0 | 0 | 0 | 2 | 0 | 0 | 0 |  |  |  | 0 |  | OK
9.9e-08 | #VALUE! | 2.3.3.1 | REF SINAPI 90677 006 | Próprio | ENGENHEIRO MECÂNICO COM ENCARGOS COMPLEMENTARES (HORA EXTRA 50%) | H | 32 |  |  | 0 | 0 | 0 | 0 | 0 | 0 | 0 | OBRA | SERVIÇO | 99 | FALSE | 2.3.3.1 | ENGENHEIRO MECÂNICO COM ENCARGOS COMPLEMENTARES (HORA EXTRA 50%) | FALSE | 3 | 0 | 0 | 1 | 0 | 0 | 0 | 0 | 0 | 1 | 0 | 0 | 0 | 0 | 0 | 1 | 0 | 0 | 0 | 0 | 0 | 1 | 0 | 0 | 0 | 0 | 0 | 1 | 0 | 0 | 0 | 0 | 0 | 1 | 0 | 0 | 0 |  | 167.52 | 2.29 | 169.81 | 100% | OK
1e-07 | #VALUE! | 2.3.3.2 | REF SINAPI 90677 007 | Próprio | ENGENHEIRO MECÂNICO COM ENCARGOS COMPLEMENTARES (HORA EXTRA 100%) | H | 32 |  |  | 0 | 0 | 0 | 0 | 0 | 0 | 0 | OBRA | SERVIÇO | 100 | FALSE | 2.3.3.2 | ENGENHEIRO MECÂNICO COM ENCARGOS COMPLEMENTARES (HORA EXTRA 100%) | FALSE | 3 | 0 | 0 | 1 | 0 | 0 | 0 | 0 | 0 | 1 | 0 | 0 | 0 | 0 | 0 | 1 | 0 | 0 | 0 | 0 | 0 | 1 | 0 | 0 | 0 | 0 | 0 | 1 | 0 | 0 | 0 | 0 | 0 | 1 | 0 | 0 | 0 |  | 222.06 | 2.29 | 224.35 | 100% | OK
1.01e-07 | #VALUE! | 2.3.3.3 | REF SINAPI 90677 008 | Próprio | ENGENHEIRO MECÂNICO COM ENCARGOS COMPLEMENTARES (ADICIONAL NOTURNO) | H | 32 |  |  | 0 | 0 | 0 | 0 | 0 | 0 | 0 | OBRA | SERVIÇO | 101 | FALSE | 2.3.3.3 | ENGENHEIRO MECÂNICO COM ENCARGOS COMPLEMENTARES (ADICIONAL NOTURNO) | FALSE | 3 | 0 | 0 | 1 | 0 | 0 | 0 | 0 | 0 | 1 | 0 | 0 | 0 | 0 | 0 | 1 | 0 | 0 | 0 | 0 | 0 | 1 | 0 | 0 | 0 | 0 | 0 | 1 | 0 | 0 | 0 | 0 | 0 | 1 | 0 | 0 | 0 |  | 134.79 | 2.29 | 137.08 | 100% | OK
1.02e-07 | #VALUE! | 2.3.3.4 | REF SINAPI 90677 009 | Próprio | ENGENHEIRO MECÂNICO COM ENCARGOS COMPLEMENTARES (ADICIONAL NOTURNO COM HORA EXTRA 50%) | H | 32 |  |  | 0 | 0 | 0 | 0 | 0 | 0 | 0 | OBRA | SERVIÇO | 102 | FALSE | 2.3.3.4 | ENGENHEIRO MECÂNICO COM ENCARGOS COMPLEMENTARES (ADICIONAL NOTURNO COM HORA EXTRA 50%) | FALSE | 3 | 0 | 0 | 1 | 0 | 0 | 0 | 0 | 0 | 1 | 0 | 0 | 0 | 0 | 0 | 1 | 0 | 0 | 0 | 0 | 0 | 1 | 0 | 0 | 0 | 0 | 0 | 1 | 0 | 0 | 0 | 0 | 0 | 1 | 0 | 0 | 0 |  | 167.52 | 2.29 | 169.81 | 100% | OK
1.03e-07 | #VALUE! | 2.3.3.5 | REF SINAPI 90677 010 | Próprio | ENGENHEIRO MECÂNICO COM ENCARGOS COMPLEMENTARES (ADICIONAL NOTURNO COM HORA EXTRA 100%) | H | 32 |  |  | 0 | 0 | 0 | 0 | 0 | 0 | 0 | OBRA | SERVIÇO | 103 | FALSE | 2.3.3.5 | ENGENHEIRO MECÂNICO COM ENCARGOS COMPLEMENTARES (ADICIONAL NOTURNO COM HORA EXTRA 100%) | FALSE | 3 | 0 | 0 | 1 | 0 | 0 | 0 | 0 | 0 | 1 | 0 | 0 | 0 | 0 | 0 | 1 | 0 | 0 | 0 | 0 | 0 | 1 | 0 | 0 | 0 | 0 | 0 | 1 | 0 | 0 | 0 | 0 | 0 | 1 | 0 | 0 | 0 |  | 265.69 | 2.29 | 267.98 | 100% | OK
1.04e-07 | #VALUE! | 2.3.4 |  |  | TÉCNICO EM SEGURANÇA DE TRABALHO | [5 empty] | 0 | 0 |  | 0 | 0 | 0 | ETAPA | ETAPA | 104 | FALSE | 2.3.4 | TÉCNICO EM SEGURANÇA DE TRABALHO | TRUE | 2 |  |  | 1 | 0 | 0 | 0 | 0 | 0 | 1 | 0 | 0 | 0 | 0 | 0 | 0 | 0 | 0 | 0 | 0 | 0 | 1 | 0 | 0 | 0 | 0 | 0 | 2 | 0 | 0 | 0 | 0 | 0 | 2 | 0 | 0 | 0 |  |  |  | 0 |  | OK
1.05e-07 | #VALUE! | 2.3.4.1 | REF SINAPI 100309 001 | Próprio | TÉCNICO EM SEGURANÇA DO TRABALHO COM ENCARGOS COMPLEMENTARES (HORA EXTRA 50%) | H | 192 |  |  | 0 | 0 | 0 | 0 | 0 | 0 | 0 | OBRA | SERVIÇO | 105 | FALSE | 2.3.4.1 | TÉCNICO EM SEGURANÇA DO TRABALHO COM ENCARGOS COMPLEMENTARES (HORA EXTRA 50%) | FALSE | 3 | 0 | 0 | 1 | 0 | 0 | 0 | 0 | 0 | 1 | 0 | 0 | 0 | 0 | 0 | 1 | 0 | 0 | 0 | 0 | 0 | 1 | 0 | 0 | 0 | 0 | 0 | 1 | 0 | 0 | 0 | 0 | 0 | 1 | 0 | 0 | 0 |  | 58.71 | 27.41 | 86.12 | 100% | OK
1.06e-07 | #VALUE! | 2.3.4.2 | REF SINAPI 100309 002 | Próprio | TÉCNICO EM SEGURANÇA DO TRABALHO COM ENCARGOS COMPLEMENTARES (HORA EXTRA 100%) | H | 128 |  |  | 0 | 0 | 0 | 0 | 0 | 0 | 0 | OBRA | SERVIÇO | 106 | FALSE | 2.3.4.2 | TÉCNICO EM SEGURANÇA DO TRABALHO COM ENCARGOS COMPLEMENTARES (HORA EXTRA 100%) | FALSE | 3 | 0 | 0 | 1 | 0 | 0 | 0 | 0 | 0 | 1 | 0 | 0 | 0 | 0 | 0 | 1 | 0 | 0 | 0 | 0 | 0 | 1 | 0 | 0 | 0 | 0 | 0 | 1 | 0 | 0 | 0 | 0 | 0 | 1 | 0 | 0 | 0 |  | 78.05 | 2.38 | 80.43 | 100% | OK
1.07e-07 | #VALUE! | 2.3.4.3 | REF SINAPI 100309 003 | Próprio | TÉCNICO EM SEGURANÇA DO TRABALHO COM ENCARGOS COMPLEMENTARES (ADICIONAL NOTURNO) | H | 128 |  |  | 0 | 0 | 0 | 0 | 0 | 0 | 0 | OBRA | SERVIÇO | 107 | FALSE | 2.3.4.3 | TÉCNICO EM SEGURANÇA DO TRABALHO COM ENCARGOS COMPLEMENTARES (ADICIONAL NOTURNO) | FALSE | 3 | 0 | 0 | 1 | 0 | 0 | 0 | 0 | 0 | 1 | 0 | 0 | 0 | 0 | 0 | 1 | 0 | 0 | 0 | 0 | 0 | 1 | 0 | 0 | 0 | 0 | 0 | 1 | 0 | 0 | 0 | 0 | 0 | 1 | 0 | 0 | 0 |  | 47.1 | 2.38 | 49.48 | 100% | OK
1.08e-07 | #VALUE! | 2.3.4.4 | REF SINAPI 100309 004 | Próprio | TÉCNICO EM SEGURANÇA DO TRABALHO COM ENCARGOS COMPLEMENTARES (ADICIONAL NOTURNO COM HORA EXTRA 50%) | H | 128 |  |  | 0 | 0 | 0 | 0 | 0 | 0 | 0 | OBRA | SERVIÇO | 108 | FALSE | 2.3.4.4 | TÉCNICO EM SEGURANÇA DO TRABALHO COM ENCARGOS COMPLEMENTARES (ADICIONAL NOTURNO COM HORA EXTRA 50%) | FALSE | 3 | 0 | 0 | 1 | 0 | 0 | 0 | 0 | 0 | 1 | 0 | 0 | 0 | 0 | 0 | 1 | 0 | 0 | 0 | 0 | 0 | 1 | 0 | 0 | 0 | 0 | 0 | 1 | 0 | 0 | 0 | 0 | 0 | 1 | 0 | 0 | 0 |  | 70.31 | 2.38 | 72.69 | 100% | OK
1.09e-07 | #VALUE! | 2.3.4.5 | REF SINAPI 100309 005 | Próprio | TÉCNICO EM SEGURANÇA DO TRABALHO COM ENCARGOS COMPLEMENTARES (ADICIONAL NOTURNO COM HORA EXTRA 100%) | H | 128 |  |  | 0 | 0 | 0 | 0 | 0 | 0 | 0 | OBRA | SERVIÇO | 109 | FALSE | 2.3.4.5 | TÉCNICO EM SEGURANÇA DO TRABALHO COM ENCARGOS COMPLEMENTARES (ADICIONAL NOTURNO COM HORA EXTRA 100%) | FALSE | 3 | 0 | 0 | 1 | 0 | 0 | 0 | 0 | 0 | 1 | 0 | 0 | 0 | 0 | 0 | 1 | 0 | 0 | 0 | 0 | 0 | 1 | 0 | 0 | 0 | 0 | 0 | 1 | 0 | 0 | 0 | 0 | 0 | 1 | 0 | 0 | 0 |  | 93.52 | 2.38 | 95.9 | 100% | OK
1.1e-07 | #VALUE! | 2.3.5 |  |  | MESTRE DE OBRAS | [5 empty] | 0 | 0 |  | 0 | 0 | 0 | ETAPA | ETAPA | 110 | FALSE | 2.3.5 | MESTRE DE OBRAS | TRUE | 2 |  |  | 1 | 0 | 0 | 0 | 0 | 0 | 1 | 0 | 0 | 0 | 0 | 0 | 0 | 0 | 0 | 0 | 0 | 0 | 1 | 0 | 0 | 0 | 0 | 0 | 2 | 0 | 0 | 0 | 0 | 0 | 2 | 0 | 0 | 0 |  |  |  | 0 |  | OK
1.11e-07 | #VALUE! | 2.3.5.1 | REF SINAPI 90780 001 | Próprio | MESTRE DE OBRAS COM ENCARGOS COMPLEMENTARES (HORA EXTRA 50%) | H | 192 |  |  | 0 | 0 | 0 | 0 | 0 | 0 | 0 | OBRA | SERVIÇO | 111 | FALSE | 2.3.5.1 | MESTRE DE OBRAS COM ENCARGOS COMPLEMENTARES (HORA EXTRA 50%) | FALSE | 3 | 0 | 0 | 1 | 0 | 0 | 0 | 0 | 0 | 1 | 0 | 0 | 0 | 0 | 0 | 1 | 0 | 0 | 0 | 0 | 0 | 1 | 0 | 0 | 0 | 0 | 0 | 1 | 0 | 0 | 0 | 0 | 0 | 1 | 0 | 0 | 0 |  | 106.63 | 2.87 | 109.5 | 100% | OK
1.12e-07 | #VALUE! | 2.3.5.2 | REF SINAPI 90780 002 | Próprio | MESTRE DE OBRAS COM ENCARGOS COMPLEMENTARES (HORA EXTRA 100%) | H | 64 |  |  | 0 | 0 | 0 | 0 | 0 | 0 | 0 | OBRA | SERVIÇO | 112 | FALSE | 2.3.5.2 | MESTRE DE OBRAS COM ENCARGOS COMPLEMENTARES (HORA EXTRA 100%) | FALSE | 3 | 0 | 0 | 1 | 0 | 0 | 0 | 0 | 0 | 1 | 0 | 0 | 0 | 0 | 0 | 1 | 0 | 0 | 0 | 0 | 0 | 1 | 0 | 0 | 0 | 0 | 0 | 1 | 0 | 0 | 0 | 0 | 0 | 1 | 0 | 0 | 0 |  | 141.68 | 2.87 | 144.55 | 100% | OK
1.13e-07 | #VALUE! | 2.3.5.3 | REF SINAPI 90780 003 | Próprio | MESTRE DE OBRAS COM ENCARGOS COMPLEMENTARES (ADICIONAL NOTURNO) | H | 64 |  |  | 0 | 0 | 0 | 0 | 0 | 0 | 0 | OBRA | SERVIÇO | 113 | FALSE | 2.3.5.3 | MESTRE DE OBRAS COM ENCARGOS COMPLEMENTARES (ADICIONAL NOTURNO) | FALSE | 3 | 0 | 0 | 1 | 0 | 0 | 0 | 0 | 0 | 1 | 0 | 0 | 0 | 0 | 0 | 1 | 0 | 0 | 0 | 0 | 0 | 1 | 0 | 0 | 0 | 0 | 0 | 1 | 0 | 0 | 0 | 0 | 0 | 1 | 0 | 0 | 0 |  | 85.6 | 2.87 | 88.47 | 100% | OK
1.14e-07 | #VALUE! | 2.3.5.4 | REF SINAPI 90780 005 | Próprio | MESTRE DE OBRAS COM ENCARGOS COMPLEMENTARES (ADICIONAL NOTURNO COM HORA EXTRA 100%) | H | 64 |  |  | 0 | 0 | 0 | 0 | 0 | 0 | 0 | OBRA | SERVIÇO | 114 | FALSE | 2.3.5.4 | MESTRE DE OBRAS COM ENCARGOS COMPLEMENTARES (ADICIONAL NOTURNO COM HORA EXTRA 100%) | FALSE | 3 | 0 | 0 | 1 | 0 | 0 | 0 | 0 | 0 | 1 | 0 | 0 | 0 | 0 | 0 | 1 | 0 | 0 | 0 | 0 | 0 | 1 | 0 | 0 | 0 | 0 | 0 | 1 | 0 | 0 | 0 | 0 | 0 | 1 | 0 | 0 | 0 |  | 169.72 | 2.87 | 172.59 | 100% | OK
1.15e-07 | #VALUE! | 2.3.5.5 | REF SINAPI 90780 004 | Próprio | MESTRE DE OBRAS COM ENCARGOS COMPLEMENTARES (ADICIONAL NOTURNO COM HORA EXTRA 50%) | H | 64 |  |  | 0 | 0 | 0 | 0 | 0 | 0 | 0 | OBRA | SERVIÇO | 115 | FALSE | 2.3.5.5 | MESTRE DE OBRAS COM ENCARGOS COMPLEMENTARES (ADICIONAL NOTURNO COM HORA EXTRA 50%) | FALSE | 3 | 0 | 0 | 1 | 0 | 0 | 0 | 0 | 0 | 1 | 0 | 0 | 0 | 0 | 0 | 1 | 0 | 0 | 0 | 0 | 0 | 1 | 0 | 0 | 0 | 0 | 0 | 1 | 0 | 0 | 0 | 0 | 0 | 1 | 0 | 0 | 0 |  | 127.66 | 2.87 | 130.53 | 100% | OK
1.16e-07 | #VALUE! | 2.3.6 |  |  | PROFISSIONAL | [5 empty] | 0 | 0 |  | 0 | 0 | 0 | ETAPA | ETAPA | 116 | FALSE | 2.3.6 | PROFISSIONAL | TRUE | 2 |  |  | 1 | 0 | 0 | 0 | 0 | 0 | 1 | 0 | 0 | 0 | 0 | 0 | 0 | 0 | 0 | 0 | 0 | 0 | 1 | 0 | 0 | 0 | 0 | 0 | 2 | 0 | 0 | 0 | 0 | 0 | 2 | 0 | 0 | 0 |  |  |  | 0 |  | OK
1.17e-07 | #VALUE! | 2.3.6.1 | REF SINAPI 88309 001 | Próprio | PROFISSIONAL (HORA EXTRA 50%) | H | 192 |  |  | 0 | 0 | 0 | 0 | 0 | 0 | 0 | OBRA | SERVIÇO | 117 | FALSE | 2.3.6.1 | PROFISSIONAL (HORA EXTRA 50%) | FALSE | 3 | 0 | 0 | 1 | 0 | 0 | 0 | 0 | 0 | 1 | 0 | 0 | 0 | 0 | 0 | 1 | 0 | 0 | 0 | 0 | 0 | 1 | 0 | 0 | 0 | 0 | 0 | 1 | 0 | 0 | 0 | 0 | 0 | 1 | 0 | 0 | 0 |  | 14.48 | 0 | 14.48 | 100% | OK
1.18e-07 | #VALUE! | 2.3.6.2 | REF SINAPI 88309 002 | Próprio | PROFISSIONAL (HORA EXTRA 100%) | H | 128 |  |  | 0 | 0 | 0 | 0 | 0 | 0 | 0 | OBRA | SERVIÇO | 118 | FALSE | 2.3.6.2 | PROFISSIONAL (HORA EXTRA 100%) | FALSE | 3 | 0 | 0 | 1 | 0 | 0 | 0 | 0 | 0 | 1 | 0 | 0 | 0 | 0 | 0 | 1 | 0 | 0 | 0 | 0 | 0 | 1 | 0 | 0 | 0 | 0 | 0 | 1 | 0 | 0 | 0 | 0 | 0 | 1 | 0 | 0 | 0 |  | 28.97 | 0 | 28.97 | 100% | OK
1.19e-07 | #VALUE! | 2.3.6.3 | REF SINAPI 88309 003 | Próprio | PROFISSIONAL (ADICIONAL NOTURNO) | H | 128 |  |  | 0 | 0 | 0 | 0 | 0 | 0 | 0 | OBRA | SERVIÇO | 119 | FALSE | 2.3.6.3 | PROFISSIONAL (ADICIONAL NOTURNO) | FALSE | 3 | 0 | 0 | 1 | 0 | 0 | 0 | 0 | 0 | 1 | 0 | 0 | 0 | 0 | 0 | 1 | 0 | 0 | 0 | 0 | 0 | 1 | 0 | 0 | 0 | 0 | 0 | 1 | 0 | 0 | 0 | 0 | 0 | 1 | 0 | 0 | 0 |  | 5.79 | 0 | 5.79 | 100% | OK
1.2e-07 | #VALUE! | 2.3.6.4 | REF SINAPI 88309 004 | Próprio | PROFISSIONAL (ADICIONAL NOTURNO COM HORA EXTRA 50%) | H | 128 |  |  | 0 | 0 | 0 | 0 | 0 | 0 | 0 | OBRA | SERVIÇO | 120 | FALSE | 2.3.6.4 | PROFISSIONAL (ADICIONAL NOTURNO COM HORA EXTRA 50%) | FALSE | 3 | 0 | 0 | 1 | 0 | 0 | 0 | 0 | 0 | 1 | 0 | 0 | 0 | 0 | 0 | 1 | 0 | 0 | 0 | 0 | 0 | 1 | 0 | 0 | 0 | 0 | 0 | 1 | 0 | 0 | 0 | 0 | 0 | 1 | 0 | 0 | 0 |  | 23.17 | 0 | 23.17 | 100% | OK
1.21e-07 | #VALUE! | 2.3.6.5 | REF SINAPI 88309 005 | Próprio | PROFISSIONAL (ADICIONAL NOTURNO COM HORA EXTRA 100%) | H | 128 |  |  | 0 | 0 | 0 | 0 | 0 | 0 | 0 | OBRA | SERVIÇO | 121 | FALSE | 2.3.6.5 | PROFISSIONAL (ADICIONAL NOTURNO COM HORA EXTRA 100%) | FALSE | 3 | 0 | 0 | 1 | 0 | 0 | 0 | 0 | 0 | 1 | 0 | 0 | 0 | 0 | 0 | 1 | 0 | 0 | 0 | 0 | 0 | 1 | 0 | 0 | 0 | 0 | 0 | 1 | 0 | 0 | 0 | 0 | 0 | 1 | 0 | 0 | 0 |  | 40.55 | 0 | 40.55 | 100% | OK
1.22e-07 | #VALUE! | 2.3.7 |  |  | MEIO-PROFISSIONAL | [5 empty] | 0 | 0 |  | 0 | 0 | 0 | ETAPA | ETAPA | 122 | FALSE | 2.3.7 | MEIO-PROFISSIONAL | TRUE | 2 |  |  | 1 | 0 | 0 | 0 | 0 | 0 | 1 | 0 | 0 | 0 | 0 | 0 | 0 | 0 | 0 | 0 | 0 | 0 | 1 | 0 | 0 | 0 | 0 | 0 | 2 | 0 | 0 | 0 | 0 | 0 | 2 | 0 | 0 | 0 |  |  |  | 0 |  | OK
1.23e-07 | #VALUE! | 2.3.7.1 | REF SINAPI 88243- 001 | Próprio | AJUDANTE ESPECIALIZADO COM ENCARGOS COMPLEMENTARES (HORA EXTRA 50%) | H | 192 |  |  | 0 | 0 | 0 | 0 | 0 | 0 | 0 | OBRA | SERVIÇO | 123 | FALSE | 2.3.7.1 | AJUDANTE ESPECIALIZADO COM ENCARGOS COMPLEMENTARES (HORA EXTRA 50%) | FALSE | 3 | 0 | 0 | 1 | 0 | 0 | 0 | 0 | 0 | 1 | 0 | 0 | 0 | 0 | 0 | 1 | 0 | 0 | 0 | 0 | 0 | 1 | 0 | 0 | 0 | 0 | 0 | 1 | 0 | 0 | 0 | 0 | 0 | 1 | 0 | 0 | 0 |  | 32.67 | 0 | 32.67 | 100% | OK
1.24e-07 | #VALUE! | 2.3.7.2 | REF SINAPI 88243- 002 | Próprio | AJUDANTE ESPECIALIZADO COM ENCARGOS COMPLEMENTARES (HORA EXTRA 100%) | H | 128 |  |  | 0 | 0 | 0 | 0 | 0 | 0 | 0 | OBRA | SERVIÇO | 124 | FALSE | 2.3.7.2 | AJUDANTE ESPECIALIZADO COM ENCARGOS COMPLEMENTARES (HORA EXTRA 100%) | FALSE | 3 | 0 | 0 | 1 | 0 | 0 | 0 | 0 | 0 | 1 | 0 | 0 | 0 | 0 | 0 | 1 | 0 | 0 | 0 | 0 | 0 | 1 | 0 | 0 | 0 | 0 | 0 | 1 | 0 | 0 | 0 | 0 | 0 | 1 | 0 | 0 | 0 |  | 43.56 | 0 | 43.56 | 100% | OK
1.25e-07 | #VALUE! | 2.3.7.3 | REF SINAPI 88243 003 | Próprio | MEIO PROFISSIONAL (ADICIONAL NOTURNO) | H | 128 |  |  | 0 | 0 | 0 | 0 | 0 | 0 | 0 | OBRA | SERVIÇO | 125 | FALSE | 2.3.7.3 | MEIO PROFISSIONAL (ADICIONAL NOTURNO) | FALSE | 3 | 0 | 0 | 1 | 0 | 0 | 0 | 0 | 0 | 1 | 0 | 0 | 0 | 0 | 0 | 1 | 0 | 0 | 0 | 0 | 0 | 1 | 0 | 0 | 0 | 0 | 0 | 1 | 0 | 0 | 0 | 0 | 0 | 1 | 0 | 0 | 0 |  | 4.35 | 0 | 4.35 | 100% | OK
1.26e-07 | #VALUE! | 2.3.7.4 | REF SINAPI 88243 004 | Próprio | MEIO PROFISSIONAL (ADICIONAL NOTURNO COM HORA EXTRA 50%) | H | 128 |  |  | 0 | 0 | 0 | 0 | 0 | 0 | 0 | OBRA | SERVIÇO | 126 | FALSE | 2.3.7.4 | MEIO PROFISSIONAL (ADICIONAL NOTURNO COM HORA EXTRA 50%) | FALSE | 3 | 0 | 0 | 1 | 0 | 0 | 0 | 0 | 0 | 1 | 0 | 0 | 0 | 0 | 0 | 1 | 0 | 0 | 0 | 0 | 0 | 1 | 0 | 0 | 0 | 0 | 0 | 1 | 0 | 0 | 0 | 0 | 0 | 1 | 0 | 0 | 0 |  | 17.42 | 0 | 17.42 | 100% | OK
1.27e-07 | #VALUE! | 2.3.7.5 | REF SINAPI 88243 005 | Próprio | MEIO PROFISSIONAL (ADICIONAL NOTURNO COM HORA EXTRA 100%) | H | 128 |  |  | 0 | 0 | 0 | 0 | 0 | 0 | 0 | OBRA | SERVIÇO | 127 | FALSE | 2.3.7.5 | MEIO PROFISSIONAL (ADICIONAL NOTURNO COM HORA EXTRA 100%) | FALSE | 3 | 0 | 0 | 1 | 0 | 0 | 0 | 0 | 0 | 1 | 0 | 0 | 0 | 0 | 0 | 1 | 0 | 0 | 0 | 0 | 0 | 1 | 0 | 0 | 0 | 0 | 0 | 1 | 0 | 0 | 0 | 0 | 0 | 1 | 0 | 0 | 0 |  | 30.49 | 0 | 30.49 | 100% | OK
1.28e-07 | #VALUE! | 2.3.8 |  |  | SERVENTE | [5 empty] | 0 | 0 |  | 0 | 0 | 0 | ETAPA | ETAPA | 128 | FALSE | 2.3.8 | SERVENTE | TRUE | 2 |  |  | 1 | 0 | 0 | 0 | 0 | 0 | 1 | 0 | 0 | 0 | 0 | 0 | 0 | 0 | 0 | 0 | 0 | 0 | 1 | 0 | 0 | 0 | 0 | 0 | 2 | 0 | 0 | 0 | 0 | 0 | 2 | 0 | 0 | 0 |  |  |  | 0 |  | OK
1.29e-07 | #VALUE! | 2.3.8.1 | REF SINAPI 88316- 001 | Próprio | SERVENTE COM ENCARGOS COMPLEMENTARES (HORA EXTRA 50%) | H | 192 |  |  | 0 | 0 | 0 | 0 | 0 | 0 | 0 | OBRA | SERVIÇO | 129 | FALSE | 2.3.8.1 | SERVENTE COM ENCARGOS COMPLEMENTARES (HORA EXTRA 50%) | FALSE | 3 | 0 | 0 | 1 | 0 | 0 | 0 | 0 | 0 | 1 | 0 | 0 | 0 | 0 | 0 | 1 | 0 | 0 | 0 | 0 | 0 | 1 | 0 | 0 | 0 | 0 | 0 | 1 | 0 | 0 | 0 | 0 | 0 | 1 | 0 | 0 | 0 |  | 30.69 | 0 | 30.69 | 100% | OK
1.3e-07 | #VALUE! | 2.3.8.2 | REF SINAPI 88316- 002 | Próprio | SERVENTE COM ENCARGOS COMPLEMENTARES (HORA EXTRA 100%) | H | 128 |  |  | 0 | 0 | 0 | 0 | 0 | 0 | 0 | OBRA | SERVIÇO | 130 | FALSE | 2.3.8.2 | SERVENTE COM ENCARGOS COMPLEMENTARES (HORA EXTRA 100%) | FALSE | 3 | 0 | 0 | 1 | 0 | 0 | 0 | 0 | 0 | 1 | 0 | 0 | 0 | 0 | 0 | 1 | 0 | 0 | 0 | 0 | 0 | 1 | 0 | 0 | 0 | 0 | 0 | 1 | 0 | 0 | 0 | 0 | 0 | 1 | 0 | 0 | 0 |  | 40.92 | 0 | 40.92 | 100% | OK
1.31e-07 | #VALUE! | 2.3.8.3 | REF SINAPI 88316 003 | Próprio | SERVENTE (ADICIONAL NOTURNO) | H | 128 |  |  | 0 | 0 | 0 | 0 | 0 | 0 | 0 | OBRA | SERVIÇO | 131 | FALSE | 2.3.8.3 | SERVENTE (ADICIONAL NOTURNO) | FALSE | 3 | 0 | 0 | 1 | 0 | 0 | 0 | 0 | 0 | 1 | 0 | 0 | 0 | 0 | 0 | 1 | 0 | 0 | 0 | 0 | 0 | 1 | 0 | 0 | 0 | 0 | 0 | 1 | 0 | 0 | 0 | 0 | 0 | 1 | 0 | 0 | 0 |  | 4.09 | 0 | 4.09 | 100% | OK
1.32e-07 | #VALUE! | 2.3.8.4 | REF SINAPI 88316 004 | Próprio | SERVENTE (ADICIONAL NOTURNO COM HORA EXTRA 50%) | H | 128 |  |  | 0 | 0 | 0 | 0 | 0 | 0 | 0 | OBRA | SERVIÇO | 132 | FALSE | 2.3.8.4 | SERVENTE (ADICIONAL NOTURNO COM HORA EXTRA 50%) | FALSE | 3 | 0 | 0 | 1 | 0 | 0 | 0 | 0 | 0 | 1 | 0 | 0 | 0 | 0 | 0 | 1 | 0 | 0 | 0 | 0 | 0 | 1 | 0 | 0 | 0 | 0 | 0 | 1 | 0 | 0 | 0 | 0 | 0 | 1 | 0 | 0 | 0 |  | 16.36 | 0 | 16.36 | 100% | OK
1.33e-07 | #VALUE! | 2.3.8.5 | REF SINAPI 88316 005 | Próprio | SERVENTE (ADICIONAL NOTURNO COM HORA EXTRA 100%) | H | 128 |  |  | 0 | 0 | 0 | 0 | 0 | 0 | 0 | OBRA | SERVIÇO | 133 | FALSE | 2.3.8.5 | SERVENTE (ADICIONAL NOTURNO COM HORA EXTRA 100%) | FALSE | 3 | 0 | 0 | 1 | 0 | 0 | 0 | 0 | 0 | 1 | 0 | 0 | 0 | 0 | 0 | 1 | 0 | 0 | 0 | 0 | 0 | 1 | 0 | 0 | 0 | 0 | 0 | 1 | 0 | 0 | 0 | 0 | 0 | 1 | 0 | 0 | 0 |  | 28.64 | 0 | 28.64 | 100% | OK
1.34e-07 | #VALUE! | 3 |  |  | REMOÇÕES E DEMOLIÇÕES | [5 empty] | 0 | 0 |  | 0 | 0 | 0 | ETAPA | ETAPA | 134 | FALSE | 3 | REMOÇÕES E DEMOLIÇÕES | TRUE | 0 | 0 | 0 | 0 | 0 | 0 | 0 | 0 | 0 | 2 | 0 | 0 | 0 | 0 | 0 | 2 | 0 | 0 | 0 | 0 | 0 | 2 | 0 | 0 | 0 | 0 | 0 | 2 | 0 | 0 | 0 | 0 | 0 | 2 | 0 | 0 | 0 |  |  |  | 0 |  | OK
1.35e-07 | #VALUE! | 3.1 |  |  | SUBSOLO (Galeria, Espaço de convivência, Copas, Vestiários/Sanitários, Área Técnica e Hall plataforma elevatória) | [5 empty] | 0 | 0 |  | 0 | 0 | 0 | ETAPA | ETAPA | 135 | FALSE | 3.1 | SUBSOLO (Galeria, Espaço de convivência, Copas, Vestiários/Sanitários, Área Técnica e Hall plataforma elevatória) | TRUE | 1 |  |  | 1 | 0 | 0 | 0 | 0 | 0 | 0 | 0 | 0 | 0 | 0 | 0 | 1 | 0 | 0 | 0 | 0 | 0 | 1 | 0 | 0 | 0 | 0 | 0 | 2 | 0 | 0 | 0 | 0 | 0 | 2 | 0 | 0 | 0 |  |  |  | 0 |  | OK
1.36e-07 | #VALUE! | 3.1.1 |  |  | PISO | [5 empty] | 0 | 0 |  | 0 | 0 | 0 | ETAPA | ETAPA | 136 | FALSE | 3.1.1 | PISO | TRUE | 2 |  |  | 1 | 0 | 0 | 0 | 0 | 0 | 1 | 0 | 0 | 0 | 0 | 0 | 0 | 0 | 0 | 0 | 0 | 0 | 1 | 0 | 0 | 0 | 0 | 0 | 2 | 0 | 0 | 0 | 0 | 0 | 2 | 0 | 0 | 0 |  |  |  | 0 |  | OK
1.37e-07 | #VALUE! | 3.1.1.1 | 104790 | SINAPI | DEMOLIÇÃO DE CONTRAPISO + CAMADA MONOLÍTICA DE 5CM, DE FORMA MECANIZADA COM MARTELETE, SEM REAPROVEITAMENTO. | m³ | 25.15 |  |  | 0 | 0 | 0 | 0 | 0 | 0 | 0 | OBRA | SERVIÇO | 137 | FALSE | 3.1.1.1 | DEMOLIÇÃO DE CONTRAPISO + CAMADA MONOLÍTICA DE 5CM, DE FORMA MECANIZADA COM MARTELETE, SEM REAPROVEITAMENTO. | FALSE | 3 | 0 | 0 | 1 | 0 | 0 | 0 | 0 | 0 | 1 | 0 | 0 | 0 | 0 | 0 | 1 | 0 | 0 | 0 | 0 | 0 | 1 | 0 | 0 | 0 | 0 | 0 | 1 | 0 | 0 | 0 | 0 | 0 | 1 | 0 | 0 | 0 |  | 62.57 | 67.53 | 130.1 | 100% | OK
1.38e-07 | #VALUE! | 3.1.1.2 | 97634 | SINAPI | DEMOLIÇÃO DE REVESTIMENTO CERÂMICO, DE FORMA MECANIZADA COM MARTELETE, SEM REAPROVEITAMENTO. AF_09/2023 | m² | 170.69 |  |  | 0 | 0 | 0 | 0 | 0 | 0 | 0 | OBRA | SERVIÇO | 138 | FALSE | 3.1.1.2 | DEMOLIÇÃO DE REVESTIMENTO CERÂMICO, DE FORMA MECANIZADA COM MARTELETE, SEM REAPROVEITAMENTO. AF_09/2023 | FALSE | 3 | 0 | 0 | 1 | 0 | 0 | 0 | 0 | 0 | 1 | 0 | 0 | 0 | 0 | 0 | 1 | 0 | 0 | 0 | 0 | 0 | 1 | 0 | 0 | 0 | 0 | 0 | 1 | 0 | 0 | 0 | 0 | 0 | 1 | 0 | 0 | 0 |  | 6.73 | 2.76 | 9.49 | 100% | OK
1.39e-07 | #VALUE! | 3.1.1.3 | 85411 | SINAPI | REMOCAO DE RODAPE CERAMICO | M | 14.61 |  |  | 0 | 0 | 0 | 0 | 0 | 0 | 0 | OBRA | SERVIÇO | 139 | FALSE | 3.1.1.3 | REMOCAO DE RODAPE CERAMICO | FALSE | 3 | 0 | 0 | 1 | 0 | 0 | 0 | 0 | 0 | 1 | 0 | 0 | 0 | 0 | 0 | 1 | 0 | 0 | 0 | 0 | 0 | 1 | 0 | 0 | 0 | 0 | 0 | 1 | 0 | 0 | 0 | 0 | 0 | 1 | 0 | 0 | 0 |  | 4.49 | 1.89 | 6.38 | 100% | OK
1.4e-07 | #VALUE! | 3.1.1.4 | REF CAERN (1200078) 001 | Próprio | REMOÇÃO DE SOLEIRA DE MÁRMORE OU GRANITO. REF CAERN (1200078) 001 | m | 0.06 |  |  | 0 | 0 | 0 | 0 | 0 | 0 | 0 | OBRA | SERVIÇO | 140 | FALSE | 3.1.1.4 | REMOÇÃO DE SOLEIRA DE MÁRMORE OU GRANITO. REF CAERN (1200078) 001 | FALSE | 3 | 0 | 0 | 1 | 0 | 0 | 0 | 0 | 0 | 1 | 0 | 0 | 0 | 0 | 0 | 1 | 0 | 0 | 0 | 0 | 0 | 1 | 0 | 0 | 0 | 0 | 0 | 1 | 0 | 0 | 0 | 0 | 0 | 1 | 0 | 0 | 0 |  | 30.27 | 11.08 | 41.35 | 100% | OK
1.41e-07 | #VALUE! | 3.1.2 |  |  | PAREDE | [5 empty] | 0 | 0 |  | 0 | 0 | 0 | ETAPA | ETAPA | 141 | FALSE | 3.1.2 | PAREDE | TRUE | 2 |  |  | 1 | 0 | 0 | 0 | 0 | 0 | 1 | 0 | 0 | 0 | 0 | 0 | 0 | 0 | 0 | 0 | 0 | 0 | 1 | 0 | 0 | 0 | 0 | 0 | 2 | 0 | 0 | 0 | 0 | 0 | 2 | 0 | 0 | 0 |  |  |  | 0 |  | OK
1.42e-07 | #VALUE! | 3.1.2.1 | 97622 | SINAPI | DEMOLIÇÃO DE ALVENARIA DE BLOCO FURADO, DE FORMA MANUAL, SEM REAPROVEITAMENTO. AF_09/2023 | m³ | 54.57 |  |  | 0 | 0 | 0 | 0 | 0 | 0 | 0 | OBRA | SERVIÇO | 142 | FALSE | 3.1.2.1 | DEMOLIÇÃO DE ALVENARIA DE BLOCO FURADO, DE FORMA MANUAL, SEM REAPROVEITAMENTO. AF_09/2023 | FALSE | 3 | 0 | 0 | 1 | 0 | 0 | 0 | 0 | 0 | 1 | 0 | 0 | 0 | 0 | 0 | 1 | 0 | 0 | 0 | 0 | 0 | 1 | 0 | 0 | 0 | 0 | 0 | 1 | 0 | 0 | 0 | 0 | 0 | 1 | 0 | 0 | 0 |  | 56.33 | 23.47 | 79.8 | 100% | OK
1.43e-07 | #VALUE! | 3.1.2.2 | 97645 | SINAPI | REMOÇÃO DE JANELAS, DE FORMA MANUAL, SEM REAPROVEITAMENTO. AF_09/2023 | m² | 16.92 |  |  | 0 | 0 | 0 | 0 | 0 | 0 | 0 | OBRA | SERVIÇO | 143 | FALSE | 3.1.2.2 | REMOÇÃO DE JANELAS, DE FORMA MANUAL, SEM REAPROVEITAMENTO. AF_09/2023 | FALSE | 3 | 0 | 0 | 1 | 0 | 0 | 0 | 0 | 0 | 1 | 0 | 0 | 0 | 0 | 0 | 1 | 0 | 0 | 0 | 0 | 0 | 1 | 0 | 0 | 0 | 0 | 0 | 1 | 0 | 0 | 0 | 0 | 0 | 1 | 0 | 0 | 0 |  | 24.87 | 9.9 | 34.77 | 100% | OK
1.44e-07 | #VALUE! | 3.1.2.3 | 97644 | SINAPI | REMOÇÃO DE PORTAS, DE FORMA MANUAL, SEM REAPROVEITAMENTO. AF_09/2023 | m² | 60.96 |  |  | 0 | 0 | 0 | 0 | 0 | 0 | 0 | OBRA | SERVIÇO | 144 | FALSE | 3.1.2.3 | REMOÇÃO DE PORTAS, DE FORMA MANUAL, SEM REAPROVEITAMENTO. AF_09/2023 | FALSE | 3 | 0 | 0 | 1 | 0 | 0 | 0 | 0 | 0 | 1 | 0 | 0 | 0 | 0 | 0 | 1 | 0 | 0 | 0 | 0 | 0 | 1 | 0 | 0 | 0 | 0 | 0 | 1 | 0 | 0 | 0 | 0 | 0 | 1 | 0 | 0 | 0 |  | 9.63 | 3.83 | 13.46 | 100% | OK
1.45e-07 | #VALUE! | 3.1.2.4 | 97634 | SINAPI | DEMOLIÇÃO DE REVESTIMENTO CERÂMICO, DE FORMA MECANIZADA COM MARTELETE, SEM REAPROVEITAMENTO. AF_09/2023 | m² | 150.9 |  |  | 0 | 0 | 0 | 0 | 0 | 0 | 0 | OBRA | SERVIÇO | 145 | FALSE | 3.1.2.4 | DEMOLIÇÃO DE REVESTIMENTO CERÂMICO, DE FORMA MECANIZADA COM MARTELETE, SEM REAPROVEITAMENTO. AF_09/2023 | FALSE | 3 | 0 | 0 | 1 | 0 | 0 | 0 | 0 | 0 | 1 | 0 | 0 | 0 | 0 | 0 | 1 | 0 | 0 | 0 | 0 | 0 | 1 | 0 | 0 | 0 | 0 | 0 | 1 | 0 | 0 | 0 | 0 | 0 | 1 | 0 | 0 | 0 |  | 6.73 | 2.76 | 9.49 | 100% | OK
1.46e-07 | #VALUE! | 3.1.2.5 | REF SINAPI (97640) 002 | Próprio | REMOÇÃO DE DIVISORIAS, FORROS DE DRYWALL, PVC DE FORMA MANUAL, SEM REAPROVEITAMENTO. REF SINAPI (97640) 001 | m² | 10.42 |  |  | 0 | 0 | 0 | 0 | 0 | 0 | 0 | OBRA | SERVIÇO | 146 | FALSE | 3.1.2.5 | REMOÇÃO DE DIVISORIAS, FORROS DE DRYWALL, PVC DE FORMA MANUAL, SEM REAPROVEITAMENTO. REF SINAPI (97640) 001 | FALSE | 3 | 0 | 0 | 1 | 0 | 0 | 0 | 0 | 0 | 1 | 0 | 0 | 0 | 0 | 0 | 1 | 0 | 0 | 0 | 0 | 0 | 1 | 0 | 0 | 0 | 0 | 0 | 1 | 0 | 0 | 0 | 0 | 0 | 1 | 0 | 0 | 0 |  | 147.67 | 54.22 | 201.89 | 100% | OK
1.47e-07 | #VALUE! | 3.1.2.6 | REF SINAPI (97640) 003 | Próprio | RETIRADA DE REVESTIMENTO DE ARGAMASSAS (EMBOCO/REBOCO) COM SACO DE RAFIA E DESTINAÇÃO ATE CAÇAMBA. REF SINAPI (97640) 003 | m² | 792.43 |  |  | 0 | 0 | 0 | 0 | 0 | 0 | 0 | OBRA | SERVIÇO | 147 | FALSE | 3.1.2.6 | RETIRADA DE REVESTIMENTO DE ARGAMASSAS (EMBOCO/REBOCO) COM SACO DE RAFIA E DESTINAÇÃO ATE CAÇAMBA. REF SINAPI (97640) 003 | FALSE | 3 | 0 | 0 | 1 | 0 | 0 | 0 | 0 | 0 | 1 | 0 | 0 | 0 | 0 | 0 | 1 | 0 | 0 | 0 | 0 | 0 | 1 | 0 | 0 | 0 | 0 | 0 | 1 | 0 | 0 | 0 | 0 | 0 | 1 | 0 | 0 | 0 |  | 12.17 | 21.52 | 33.69 | 100% | OK
1.48e-07 | #VALUE! | 3.1.3 |  |  | TETO | [5 empty] | 0 | 0 |  | 0 | 0 | 0 | ETAPA | ETAPA | 148 | FALSE | 3.1.3 | TETO | TRUE | 2 |  |  | 1 | 0 | 0 | 0 | 0 | 0 | 1 | 0 | 0 | 0 | 0 | 0 | 0 | 0 | 0 | 0 | 0 | 0 | 1 | 0 | 0 | 0 | 0 | 0 | 2 | 0 | 0 | 0 | 0 | 0 | 2 | 0 | 0 | 0 |  |  |  | 0 |  | OK
1.49e-07 | #VALUE! | 3.1.3.1 | COMP-537 | Próprio | DEMOLIÇÃO DE FORRO DE PVC OU MODULAR | m² | 248.1 |  |  | 0 | 0 | 0 | 0 | 0 | 0 | 0 | OBRA | SERVIÇO | 149 | FALSE | 3.1.3.1 | DEMOLIÇÃO DE FORRO DE PVC OU MODULAR | FALSE | 3 | 0 | 0 | 1 | 0 | 0 | 0 | 0 | 0 | 1 | 0 | 0 | 0 | 0 | 0 | 1 | 0 | 0 | 0 | 0 | 0 | 1 | 0 | 0 | 0 | 0 | 0 | 1 | 0 | 0 | 0 | 0 | 0 | 1 | 0 | 0 | 0 |  | 17.87 | 7.6 | 25.47 | 100% | OK
1.5e-07 | #VALUE! | 3.1.3.2 | REF EMOP (01.050.0315-0) 003 | Próprio | REMOÇÃO SUPORTES FIXADOS EM LAJE OU PAREDES COM PARAFUSOS | UN | 10 |  |  | 0 | 0 | 0 | 0 | 0 | 0 | 0 | OBRA | SERVIÇO | 150 | FALSE | 3.1.3.2 | REMOÇÃO SUPORTES FIXADOS EM LAJE OU PAREDES COM PARAFUSOS | FALSE | 3 | 0 | 0 | 1 | 0 | 0 | 0 | 0 | 0 | 1 | 0 | 0 | 0 | 0 | 0 | 1 | 0 | 0 | 0 | 0 | 0 | 1 | 0 | 0 | 0 | 0 | 0 | 1 | 0 | 0 | 0 | 0 | 0 | 1 | 0 | 0 | 0 |  | 239.31 | 83.25 | 322.56 | 100% | OK
1.51e-07 | #VALUE! | 3.1.3.3 | 02.01.85 | EMBASA | REMOÇÃO MANUAL DE TUBO AÉREO | M | 100 |  |  | 0 | 0 | 0 | 0 | 0 | 0 | 0 | OBRA | SERVIÇO | 151 | FALSE | 3.1.3.3 | REMOÇÃO MANUAL DE TUBO AÉREO | FALSE | 3 | 0 | 0 | 1 | 0 | 0 | 0 | 0 | 0 | 1 | 0 | 0 | 0 | 0 | 0 | 1 | 0 | 0 | 0 | 0 | 0 | 1 | 0 | 0 | 0 | 0 | 0 | 1 | 0 | 0 | 0 | 0 | 0 | 1 | 0 | 0 | 0 |  | 13.92 | 0 | 13.92 | 100% | OK
1.52e-07 | #VALUE! | 3.1.4 |  |  | INFRAESTRUTURA | [5 empty] | 0 | 0 |  | 0 | 0 | 0 | ETAPA | ETAPA | 152 | FALSE | 3.1.4 | INFRAESTRUTURA | TRUE | 2 |  |  | 1 | 0 | 0 | 0 | 0 | 0 | 1 | 0 | 0 | 0 | 0 | 0 | 0 | 0 | 0 | 0 | 0 | 0 | 1 | 0 | 0 | 0 | 0 | 0 | 2 | 0 | 0 | 0 | 0 | 0 | 2 | 0 | 0 | 0 |  |  |  | 0 |  | OK
1.53e-07 | #VALUE! | 3.1.4.1 | COMP-996 | Próprio | REMOÇÃO ITENS DE ELÉTRICA - GERAL | CJ | 1 |  |  | 0 | 0 | 0 | 0 | 0 | 0 | 0 | OBRA | SERVIÇO | 153 | FALSE | 3.1.4.1 | REMOÇÃO ITENS DE ELÉTRICA - GERAL | FALSE | 3 | 0 | 0 | 1 | 0 | 0 | 0 | 0 | 0 | 1 | 0 | 0 | 0 | 0 | 0 | 1 | 0 | 0 | 0 | 0 | 0 | 1 | 0 | 0 | 0 | 0 | 0 | 1 | 0 | 0 | 0 | 0 | 0 | 1 | 0 | 0 | 0 |  | 901.18 | 350.58 | 1251.76 | 100% | OK
1.54e-07 | #VALUE! | 3.1.4.2 | 97662 | SINAPI | REMOÇÃO DE TUBULAÇÕES (TUBOS E CONEXÕES), DE FORMA MANUAL, SEM REAPROVEITAMENTO. AF_09/2023 | M | 280 |  |  | 0 | 0 | 0 | 0 | 0 | 0 | 0 | OBRA | SERVIÇO | 154 | FALSE | 3.1.4.2 | REMOÇÃO DE TUBULAÇÕES (TUBOS E CONEXÕES), DE FORMA MANUAL, SEM REAPROVEITAMENTO. AF_09/2023 | FALSE | 3 | 0 | 0 | 1 | 0 | 0 | 0 | 0 | 0 | 1 | 0 | 0 | 0 | 0 | 0 | 1 | 0 | 0 | 0 | 0 | 0 | 1 | 0 | 0 | 0 | 0 | 0 | 1 | 0 | 0 | 0 | 0 | 0 | 1 | 0 | 0 | 0 |  | 0.51 | 0.2 | 0.71 | 100% | OK
1.55e-07 | #VALUE! | 3.1.4.3 | REF SBC (022254) | Próprio | RETIRADA DUTOS DE EXAUSTAO | M | 20 |  |  | 0 | 0 | 0 | 0 | 0 | 0 | 0 | OBRA | SERVIÇO | 155 | FALSE | 3.1.4.3 | RETIRADA DUTOS DE EXAUSTAO | FALSE | 3 | 0 | 0 | 1 | 0 | 0 | 0 | 0 | 0 | 1 | 0 | 0 | 0 | 0 | 0 | 1 | 0 | 0 | 0 | 0 | 0 | 1 | 0 | 0 | 0 | 0 | 0 | 1 | 0 | 0 | 0 | 0 | 0 | 1 | 0 | 0 | 0 |  | 38.48 | 15.94 | 54.42 | 100% | OK
1.56e-07 | #VALUE! | 3.1.4.4 | COMP-995 | Próprio | REMOÇÃO DE ELEMENTOS DE AR-CONDICIONADO (REMOÇÃO DE LINHAS FRIGORÍGENAS E RETIRADA E REMOCAO DE EQUIPAMENTOS AR COND.SPLIT+INSTALACOES) - ANTIGA SALA DE DATA CENTER | CJ | 1 |  |  | 0 | 0 | 0 | 0 | 0 | 0 | 0 | OBRA | SERVIÇO | 156 | FALSE | 3.1.4.4 | REMOÇÃO DE ELEMENTOS DE AR-CONDICIONADO (REMOÇÃO DE LINHAS FRIGORÍGENAS E RETIRADA E REMOCAO DE EQUIPAMENTOS AR COND.SPLIT+INSTALACOES) - ANTIGA SALA DE DATA CENTER | FALSE | 3 | 0 | 0 | 1 | 0 | 0 | 0 | 0 | 0 | 1 | 0 | 0 | 0 | 0 | 0 | 1 | 0 | 0 | 0 | 0 | 0 | 1 | 0 | 0 | 0 | 0 | 0 | 1 | 0 | 0 | 0 | 0 | 0 | 1 | 0 | 0 | 0 |  | 2334.17 | 796.33 | 3130.5 | 100% | OK
1.57e-07 | #VALUE! | 3.1.4.5 | REF ORSE (4867) | Próprio | Remoção de tubulação de gás | m | 30 |  |  | 0 | 0 | 0 | 0 | 0 | 0 | 0 | OBRA | SERVIÇO | 157 | FALSE | 3.1.4.5 | Remoção de tubulação de gás | FALSE | 3 | 0 | 0 | 1 | 0 | 0 | 0 | 0 | 0 | 1 | 0 | 0 | 0 | 0 | 0 | 1 | 0 | 0 | 0 | 0 | 0 | 1 | 0 | 0 | 0 | 0 | 0 | 1 | 0 | 0 | 0 | 0 | 0 | 1 | 0 | 0 | 0 |  | 12.53 | 5.51 | 18.04 | 100% | OK
1.58e-07 | #VALUE! | 3.1.5 |  |  | EQUIPAMENTOS | [5 empty] | 0 | 0 |  | 0 | 0 | 0 | ETAPA | ETAPA | 158 | FALSE | 3.1.5 | EQUIPAMENTOS | TRUE | 2 |  |  | 1 | 0 | 0 | 0 | 0 | 0 | 1 | 0 | 0 | 0 | 0 | 0 | 0 | 0 | 0 | 0 | 0 | 0 | 1 | 0 | 0 | 0 | 0 | 0 | 2 | 0 | 0 | 0 | 0 | 0 | 2 | 0 | 0 | 0 |  |  |  | 0 |  | OK
1.59e-07 | #VALUE! | 3.1.5.1 | 97663 | SINAPI | REMOÇÃO DE LOUÇAS, DE FORMA MANUAL, SEM REAPROVEITAMENTO. AF_09/2023 | UN | 18 |  |  | 0 | 0 | 0 | 0 | 0 | 0 | 0 | OBRA | SERVIÇO | 159 | FALSE | 3.1.5.1 | REMOÇÃO DE LOUÇAS, DE FORMA MANUAL, SEM REAPROVEITAMENTO. AF_09/2023 | FALSE | 3 | 0 | 0 | 1 | 0 | 0 | 0 | 0 | 0 | 1 | 0 | 0 | 0 | 0 | 0 | 1 | 0 | 0 | 0 | 0 | 0 | 1 | 0 | 0 | 0 | 0 | 0 | 1 | 0 | 0 | 0 | 0 | 0 | 1 | 0 | 0 | 0 |  | 12.82 | 5.01 | 17.83 | 100% | OK
1.6e-07 | #VALUE! | 3.1.5.2 | 97666 | SINAPI | REMOÇÃO DE METAIS SANITÁRIOS, DE FORMA MANUAL, SEM REAPROVEITAMENTO. AF_09/2023 | UN | 38 |  |  | 0 | 0 | 0 | 0 | 0 | 0 | 0 | OBRA | SERVIÇO | 160 | FALSE | 3.1.5.2 | REMOÇÃO DE METAIS SANITÁRIOS, DE FORMA MANUAL, SEM REAPROVEITAMENTO. AF_09/2023 | FALSE | 3 | 0 | 0 | 1 | 0 | 0 | 0 | 0 | 0 | 1 | 0 | 0 | 0 | 0 | 0 | 1 | 0 | 0 | 0 | 0 | 0 | 1 | 0 | 0 | 0 | 0 | 0 | 1 | 0 | 0 | 0 | 0 | 0 | 1 | 0 | 0 | 0 |  | 9.34 | 3.66 | 13 | 100% | OK
1.61e-07 | #VALUE! | 3.1.5.3 | 97665 | SINAPI | REMOÇÃO DE LUMINÁRIAS, DE FORMA MANUAL, SEM REAPROVEITAMENTO. AF_09/2023 | UN | 69 |  |  | 0 | 0 | 0 | 0 | 0 | 0 | 0 | OBRA | SERVIÇO | 161 | FALSE | 3.1.5.3 | REMOÇÃO DE LUMINÁRIAS, DE FORMA MANUAL, SEM REAPROVEITAMENTO. AF_09/2023 | FALSE | 3 | 0 | 0 | 1 | 0 | 0 | 0 | 0 | 0 | 1 | 0 | 0 | 0 | 0 | 0 | 1 | 0 | 0 | 0 | 0 | 0 | 1 | 0 | 0 | 0 | 0 | 0 | 1 | 0 | 0 | 0 | 0 | 0 | 1 | 0 | 0 | 0 |  | 1.82 | 0.72 | 2.54 | 100% | OK
1.62e-07 | #VALUE! | 3.1.5.4 | COMP-818 | Próprio | REMOÇÃO DE MOBILIÁRIO EXISTENTE COM REAPROVEITAMENTO | CJ | 1 |  |  | 0 | 0 | 0 | 0 | 0 | 0 | 0 | OBRA | SERVIÇO | 162 | FALSE | 3.1.5.4 | REMOÇÃO DE MOBILIÁRIO EXISTENTE COM REAPROVEITAMENTO | FALSE | 3 | 0 | 0 | 1 | 0 | 0 | 0 | 0 | 0 | 1 | 0 | 0 | 0 | 0 | 0 | 1 | 0 | 0 | 0 | 0 | 0 | 1 | 0 | 0 | 0 | 0 | 0 | 1 | 0 | 0 | 0 | 0 | 0 | 1 | 0 | 0 | 0 |  | 668.48 | 294.08 | 962.56 | 100% | OK
1.63e-07 | #VALUE! | 3.2 |  |  | HALL DOS ELEVADORES | [5 empty] | 0 | 0 |  | 0 | 0 | 0 | ETAPA | ETAPA | 163 | FALSE | 3.2 | HALL DOS ELEVADORES | TRUE | 1 |  |  | 1 | 0 | 0 | 0 | 0 | 0 | 0 | 0 | 0 | 0 | 0 | 0 | 1 | 0 | 0 | 0 | 0 | 0 | 1 | 0 | 0 | 0 | 0 | 0 | 2 | 0 | 0 | 0 | 0 | 0 | 2 | 0 | 0 | 0 |  |  |  | 0 |  | OK
1.64e-07 | #VALUE! | 3.2.1 |  |  | PISO | [5 empty] | 0 | 0 |  | 0 | 0 | 0 | ETAPA | ETAPA | 164 | FALSE | 3.2.1 | PISO | TRUE | 2 |  |  | 1 | 0 | 0 | 0 | 0 | 0 | 1 | 0 | 0 | 0 | 0 | 0 | 0 | 0 | 0 | 0 | 0 | 0 | 1 | 0 | 0 | 0 | 0 | 0 | 2 | 0 | 0 | 0 | 0 | 0 | 2 | 0 | 0 | 0 |  |  |  | 0 |  | OK
1.65e-07 | #VALUE! | 3.2.1.1 | TCE-C 00947 | Próprio | REF SBC (022746) 002 RETIRADA DE REVESTIMENTO DE MARMORE AREA INTERNA | m² | 5 |  |  | 0 | 0 | 0 | 0 | 0 | 0 | 0 | OBRA | SERVIÇO | 165 | FALSE | 3.2.1.1 | REF SBC (022746) 002 RETIRADA DE REVESTIMENTO DE MARMORE AREA INTERNA | FALSE | 3 | 0 | 0 | 1 | 0 | 0 | 0 | 0 | 0 | 1 | 0 | 0 | 0 | 0 | 0 | 1 | 0 | 0 | 0 | 0 | 0 | 1 | 0 | 0 | 0 | 0 | 0 | 1 | 0 | 0 | 0 | 0 | 0 | 1 | 0 | 0 | 0 |  | 53.24 | 19.04 | 72.28 | 100% | OK
1.66e-07 | #VALUE! | 3.2.2 |  |  | PAREDE | [5 empty] | 0 | 0 |  | 0 | 0 | 0 | ETAPA | ETAPA | 166 | FALSE | 3.2.2 | PAREDE | TRUE | 2 |  |  | 1 | 0 | 0 | 0 | 0 | 0 | 1 | 0 | 0 | 0 | 0 | 0 | 0 | 0 | 0 | 0 | 0 | 0 | 1 | 0 | 0 | 0 | 0 | 0 | 2 | 0 | 0 | 0 | 0 | 0 | 2 | 0 | 0 | 0 |  |  |  | 0 |  | OK
1.67e-07 | #VALUE! | 3.2.2.1 | 97644 | SINAPI | REMOÇÃO DE PORTAS, DE FORMA MANUAL, SEM REAPROVEITAMENTO. AF_09/2023 | m² | 7.654 |  |  | 0 | 0 | 0 | 0 | 0 | 0 | 0 | OBRA | SERVIÇO | 167 | FALSE | 3.2.2.1 | REMOÇÃO DE PORTAS, DE FORMA MANUAL, SEM REAPROVEITAMENTO. AF_09/2023 | FALSE | 3 | 0 | 0 | 1 | 0 | 0 | 0 | 0 | 0 | 1 | 0 | 0 | 0 | 0 | 0 | 1 | 0 | 0 | 0 | 0 | 0 | 1 | 0 | 0 | 0 | 0 | 0 | 1 | 0 | 0 | 0 | 0 | 0 | 1 | 0 | 0 | 0 |  | 9.63 | 3.83 | 13.46 | 100% | OK
1.68e-07 | #VALUE! | 3.3 |  |  | CAÇAMBAS | [5 empty] | 0 | 0 |  | 0 | 0 | 0 | ETAPA | ETAPA | 168 | FALSE | 3.3 | CAÇAMBAS | TRUE | 1 |  |  | 1 | 0 | 0 | 0 | 0 | 0 | 0 | 0 | 0 | 0 | 0 | 0 | 1 | 0 | 0 | 0 | 0 | 0 | 1 | 0 | 0 | 0 | 0 | 0 | 2 | 0 | 0 | 0 | 0 | 0 | 2 | 0 | 0 | 0 |  |  |  | 0 |  | OK
1.69e-07 | #VALUE! | 3.3.1 | TCE-C 00028 | Próprio | ALUGUEL DE CAÇAMBA 5M3 PARA REMOÇÃO DE ENTULHOS CLASSE B, INCLUSIVE CERTIFICADO DE DESTINAÇÃO CORRETO | UN | 50 |  |  | 0 | 0 | 0 | 0 | 0 | 0 | 0 | OBRA | SERVIÇO | 169 | FALSE | 3.3.1 | ALUGUEL DE CAÇAMBA 5M3 PARA REMOÇÃO DE ENTULHOS CLASSE B, INCLUSIVE CERTIFICADO DE DESTINAÇÃO CORRETO | FALSE | 2 | 0 | 0 | 1 | 0 | 0 | 0 | 0 | 0 | 1 | 0 | 0 | 0 | 0 | 0 | 1 | 0 | 0 | 0 | 0 | 0 | 1 | 0 | 0 | 0 | 0 | 0 | 1 | 0 | 0 | 0 | 0 | 0 | 1 | 0 | 0 | 0 |  | 0 | 380 | 380 | 100% | OK
1.7e-07 | #VALUE! | 4 |  |  | EXECUÇÃO /REVITALIZAÇÃO | [5 empty] | 0 | 0 |  | 0 | 0 | 0 | ETAPA | ETAPA | 170 | FALSE | 4 | EXECUÇÃO /REVITALIZAÇÃO | TRUE | 0 | 0 | 0 | 0 | 0 | 0 | 0 | 0 | 0 | 2 | 0 | 0 | 0 | 0 | 0 | 2 | 0 | 0 | 0 | 0 | 0 | 2 | 0 | 0 | 0 | 0 | 0 | 2 | 0 | 0 | 0 | 0 | 0 | 2 | 0 | 0 | 0 |  |  |  | 0 |  | OK
1.71e-07 | #VALUE! | 4.1 |  |  | SUBSOLO (Galeria, Espaço de convivência, Copas, Vestiários/Sanitários, Área Técnica e Hall plataforma elevatória) | [5 empty] | 0 | 0 |  | 0 | 0 | 0 | ETAPA | ETAPA | 171 | FALSE | 4.1 | SUBSOLO (Galeria, Espaço de convivência, Copas, Vestiários/Sanitários, Área Técnica e Hall plataforma elevatória) | TRUE | 1 |  |  | 1 | 0 | 0 | 0 | 0 | 0 | 0 | 0 | 0 | 0 | 0 | 0 | 1 | 0 | 0 | 0 | 0 | 0 | 1 | 0 | 0 | 0 | 0 | 0 | 2 | 0 | 0 | 0 | 0 | 0 | 2 | 0 | 0 | 0 |  |  |  | 0 |  | OK
1.72e-07 | #VALUE! | 4.1.1 |  |  | PISO | [5 empty] | 0 | 0 |  | 0 | 0 | 0 | ETAPA | ETAPA | 172 | FALSE | 4.1.1 | PISO | TRUE | 2 |  |  | 1 | 0 | 0 | 0 | 0 | 0 | 1 | 0 | 0 | 0 | 0 | 0 | 0 | 0 | 0 | 0 | 0 | 0 | 1 | 0 | 0 | 0 | 0 | 0 | 2 | 0 | 0 | 0 | 0 | 0 | 2 | 0 | 0 | 0 |  |  |  | 0 |  | OK
1.73e-07 | #VALUE! | 4.1.1.1 |  |  | CONTRAPISO | [5 empty] | 0 | 0 |  | 0 | 0 | 0 | ETAPA | ETAPA | 173 | FALSE | 4.1.1.1 | CONTRAPISO | TRUE | 3 |  |  | 1 | 0 | 0 | 0 | 0 | 0 | 1 | 0 | 0 | 0 | 0 | 0 | 1 | 0 | 0 | 0 | 0 | 0 | 0 | 0 | 0 | 0 | 0 | 0 | 2 | 0 | 0 | 0 | 0 | 0 | 2 | 0 | 0 | 0 |  |  |  | 0 |  | OK
1.74e-07 | #VALUE! | 4.1.1.1.1 | 87765 | SINAPI | CONTRAPISO EM ARGAMASSA TRAÇO 1:4 (CIMENTO E AREIA), PREPARO MECÂNICO COM BETONEIRA 400 L, APLICADO EM ÁREAS MOLHADAS SOBRE IMPERMEABILIZAÇÃO, ACABAMENTO NÃO REFORÇADO, ESPESSURA 4CM. AF_07/2021 | m² | 330.21 |  |  | 0 | 0 | 0 | 0 | 0 | 0 | 0 | OBRA | SERVIÇO | 174 | FALSE | 4.1.1.1.1 | CONTRAPISO EM ARGAMASSA TRAÇO 1:4 (CIMENTO E AREIA), PREPARO MECÂNICO COM BETONEIRA 400 L, APLICADO EM ÁREAS MOLHADAS SOBRE IMPERMEABILIZAÇÃO, ACABAMENTO NÃO REFORÇADO, ESPESSURA 4CM. AF_07/2021 | FALSE | 4 | 0 | 0 | 1 | 0 | 0 | 0 | 0 | 0 | 1 | 0 | 0 | 0 | 0 | 0 | 1 | 0 | 0 | 0 | 0 | 0 | 1 | 0 | 0 | 0 | 0 | 0 | 1 | 0 | 0 | 0 | 0 | 0 | 1 | 0 | 0 | 0 |  | 31.51 | 40.07 | 71.58 | 100% | OK
1.75e-07 | #VALUE! | 4.1.1.1.2 | REF SINAPI 87738 + 102489 - 001 | Próprio | CONTRAPISO COM ARGAMASSA AUTONIVELANTE RÁPIDO INTERNO, APLICADO SOBRE LAJE, ADERIDO COM PRIMER SELADOR DE SOBREPOSIÇÃO, ESPESSURA 1CM - PARA RECEBIMENTO DE PISO VINÍLICO | m² | 330.21 |  |  | 0 | 0 | 0 | 0 | 0 | 0 | 0 | OBRA | SERVIÇO | 175 | FALSE | 4.1.1.1.2 | CONTRAPISO COM ARGAMASSA AUTONIVELANTE RÁPIDO INTERNO, APLICADO SOBRE LAJE, ADERIDO COM PRIMER SELADOR DE SOBREPOSIÇÃO, ESPESSURA 1CM - PARA RECEBIMENTO DE PISO VINÍLICO | FALSE | 4 | 0 | 0 | 1 | 0 | 0 | 0 | 0 | 0 | 1 | 0 | 0 | 0 | 0 | 0 | 1 | 0 | 0 | 0 | 0 | 0 | 1 | 0 | 0 | 0 | 0 | 0 | 1 | 0 | 0 | 0 | 0 | 0 | 1 | 0 | 0 | 0 |  | 32.83 | 28.09 | 60.92 | 100% | OK
1.76e-07 | #VALUE! | 4.1.1.2 |  |  | IMPERMEABILIZAÇÃO DE PISO | [5 empty] | 0 | 0 |  | 0 | 0 | 0 | ETAPA | ETAPA | 176 | FALSE | 4.1.1.2 | IMPERMEABILIZAÇÃO DE PISO | TRUE | 3 |  |  | 1 | 0 | 0 | 0 | 0 | 0 | 1 | 0 | 0 | 0 | 0 | 0 | 1 | 0 | 0 | 0 | 0 | 0 | 0 | 0 | 0 | 0 | 0 | 0 | 2 | 0 | 0 | 0 | 0 | 0 | 2 | 0 | 0 | 0 |  |  |  | 0 |  | OK
1.77e-07 | #VALUE! | 4.1.1.2.1 | REF SBC (160040) | Próprio | IMPERMEABILIZAÇÃO COM 2 CAMADAS DE VIAPLUS 7000 | m² | 330.21 |  |  | 0 | 0 | 0 | 0 | 0 | 0 | 0 | OBRA | SERVIÇO | 177 | FALSE | 4.1.1.2.1 | IMPERMEABILIZAÇÃO COM 2 CAMADAS DE VIAPLUS 7000 | FALSE | 4 | 0 | 0 | 1 | 0 | 0 | 0 | 0 | 0 | 1 | 0 | 0 | 0 | 0 | 0 | 1 | 0 | 0 | 0 | 0 | 0 | 1 | 0 | 0 | 0 | 0 | 0 | 1 | 0 | 0 | 0 | 0 | 0 | 1 | 0 | 0 | 0 |  | 76.77 | 60.57 | 137.34 | 100% | OK
1.78e-07 | #VALUE! | 4.1.1.2.2 | REF ORSE (7730) | Próprio | IMPERMEABILIZAÇÃO SEMI-FLEXÍVEL, 02 DEMÃOS, TIPO VIAPLUS 1000, REF:VIAPOL OU SIMILAR | m² | 330.21 |  |  | 0 | 0 | 0 | 0 | 0 | 0 | 0 | OBRA | SERVIÇO | 178 | FALSE | 4.1.1.2.2 | IMPERMEABILIZAÇÃO SEMI-FLEXÍVEL, 02 DEMÃOS, TIPO VIAPLUS 1000, REF:VIAPOL OU SIMILAR | FALSE | 4 | 0 | 0 | 1 | 0 | 0 | 0 | 0 | 0 | 1 | 0 | 0 | 0 | 0 | 0 | 1 | 0 | 0 | 0 | 0 | 0 | 1 | 0 | 0 | 0 | 0 | 0 | 1 | 0 | 0 | 0 | 0 | 0 | 1 | 0 | 0 | 0 |  | 9.59 | 13.63 | 23.22 | 100% | OK
1.79e-07 | #VALUE! | 4.1.1.2.3 | TCE-C 00656 | Próprio | APLICAÇÃO DE RESINA IMPERMEABILIZANTE SOBRE REVESTIMENTO DE MÁRMORE OU GRANITO - 2 DEMÃO - "NANO PROTEGE GOLD" MARCA : NANO4YOU OU SIMILAR DE MESMA EQUIVALENCIA TECNICA | m² | 316.9 |  |  | 0 | 0 | 0 | 0 | 0 | 0 | 0 | OBRA | SERVIÇO | 179 | FALSE | 4.1.1.2.3 | APLICAÇÃO DE RESINA IMPERMEABILIZANTE SOBRE REVESTIMENTO DE MÁRMORE OU GRANITO - 2 DEMÃO - "NANO PROTEGE GOLD" MARCA : NANO4YOU OU SIMILAR DE MESMA EQUIVALENCIA TECNICA | FALSE | 4 | 0 | 0 | 1 | 0 | 0 | 0 | 0 | 0 | 1 | 0 | 0 | 0 | 0 | 0 | 1 | 0 | 0 | 0 | 0 | 0 | 1 | 0 | 0 | 0 | 0 | 0 | 1 | 0 | 0 | 0 | 0 | 0 | 1 | 0 | 0 | 0 |  | 8.38 | 30.3 | 38.68 | 100% | OK
1.8e-07 | #VALUE! | 4.1.1.3 |  |  | REVESTIMENTOS DE PISO | [5 empty] | 0 | 0 |  | 0 | 0 | 0 | ETAPA | ETAPA | 180 | FALSE | 4.1.1.3 | REVESTIMENTOS DE PISO | TRUE | 3 |  |  | 1 | 0 | 0 | 0 | 0 | 0 | 1 | 0 | 0 | 0 | 0 | 0 | 1 | 0 | 0 | 0 | 0 | 0 | 0 | 0 | 0 | 0 | 0 | 0 | 2 | 0 | 0 | 0 | 0 | 0 | 2 | 0 | 0 | 0 |  |  |  | 0 |  | OK
1.81e-07 | #VALUE! | 4.1.1.3.1 | REF ORSE (8265) | Próprio | Perfil metálico T (21mm) para acabamento de vãos entre pisos - cor prata - acabamento fosco | m | 11.14 |  |  | 0 | 0 | 0 | 0 | 0 | 0 | 0 | OBRA | SERVIÇO | 181 | FALSE | 4.1.1.3.1 | Perfil metálico T (21mm) para acabamento de vãos entre pisos - cor prata - acabamento fosco | FALSE | 4 | 0 | 0 | 1 | 0 | 0 | 0 | 0 | 0 | 1 | 0 | 0 | 0 | 0 | 0 | 1 | 0 | 0 | 0 | 0 | 0 | 1 | 0 | 0 | 0 | 0 | 0 | 1 | 0 | 0 | 0 | 0 | 0 | 1 | 0 | 0 | 0 |  | 4.61 | 18.65 | 23.26 | 100% | OK
1.82e-07 | #VALUE! | 4.1.1.3.2 | TCE-C 00948 | Próprio | REF SINAPI 98671 SOLEIRA DE MARMORE APLICADO EM AMBIENTES INTERNOS. | m² | 0.9612 |  |  | 0 | 0 | 0 | 0 | 0 | 0 | 0 | OBRA | SERVIÇO | 182 | FALSE | 4.1.1.3.2 | REF SINAPI 98671 SOLEIRA DE MARMORE APLICADO EM AMBIENTES INTERNOS. | FALSE | 4 | 0 | 0 | 1 | 0 | 0 | 0 | 0 | 0 | 1 | 0 | 0 | 0 | 0 | 0 | 1 | 0 | 0 | 0 | 0 | 0 | 1 | 0 | 0 | 0 | 0 | 0 | 1 | 0 | 0 | 0 | 0 | 0 | 1 | 0 | 0 | 0 |  | 52.05 | 1088.59 | 1140.64 | 100% | OK
1.83e-07 | #VALUE! | 4.1.1.3.3 | REF SBC 170321 001 | Próprio | REVESTIMENTO DE PISO COM MICROCIMENTO MONOLÍTICO, ALTO TRÁFEGO, RESISTENTE A IMPACTOS, IMPERMEABILIZANTE, RESISTENTE À ABRASÃO - INCLUINDO BASE , LIXAMENTO, SELANTE, ACABAMENTO E COBERTURA - BRANCO, CINZA OU COLORIDO FORNECIMENTO E INSTALAÇÃO_REF SBC 170321 001 | m² | 316.75 |  |  | 0 | 0 | 0 | 0 | 0 | 0 | 0 | OBRA | SERVIÇO | 183 | FALSE | 4.1.1.3.3 | REVESTIMENTO DE PISO COM MICROCIMENTO MONOLÍTICO, ALTO TRÁFEGO, RESISTENTE A IMPACTOS, IMPERMEABILIZANTE, RESISTENTE À ABRASÃO - INCLUINDO BASE , LIXAMENTO, SELANTE, ACABAMENTO E COBERTURA - BRANCO, CINZA OU COLORIDO FORNECIMENTO E INSTALAÇÃO_REF SBC 170321 001 | FALSE | 4 | 0 | 0 | 1 | 0 | 0 | 0 | 0 | 0 | 1 | 0 | 0 | 0 | 0 | 0 | 1 | 0 | 0 | 0 | 0 | 0 | 1 | 0 | 0 | 0 | 0 | 0 | 1 | 0 | 0 | 0 | 0 | 0 | 1 | 0 | 0 | 0 |  | 0 | 341 | 341 | 100% | OK
1.84e-07 | #VALUE! | 4.1.2 |  |  | PAREDE | [5 empty] | 0 | 0 |  | 0 | 0 | 0 | ETAPA | ETAPA | 184 | FALSE | 4.1.2 | PAREDE | TRUE | 2 |  |  | 1 | 0 | 0 | 0 | 0 | 0 | 1 | 0 | 0 | 0 | 0 | 0 | 0 | 0 | 0 | 0 | 0 | 0 | 1 | 0 | 0 | 0 | 0 | 0 | 2 | 0 | 0 | 0 | 0 | 0 | 2 | 0 | 0 | 0 |  |  |  | 0 |  | OK
1.85e-07 | #VALUE! | 4.1.2.1 |  |  | FECHAMENTOS | [5 empty] | 0 | 0 |  | 0 | 0 | 0 | ETAPA | ETAPA | 185 | FALSE | 4.1.2.1 | FECHAMENTOS | TRUE | 3 |  |  | 1 | 0 | 0 | 0 | 0 | 0 | 1 | 0 | 0 | 0 | 0 | 0 | 1 | 0 | 0 | 0 | 0 | 0 | 0 | 0 | 0 | 0 | 0 | 0 | 2 | 0 | 0 | 0 | 0 | 0 | 2 | 0 | 0 | 0 |  |  |  | 0 |  | OK
1.86e-07 | #VALUE! | 4.1.2.1.1 | 96359 | SINAPI | PAREDE COM SISTEMA EM CHAPAS DE GESSO PARA DRYWALL, USO INTERNO, COM DUAS FACES SIMPLES E ESTRUTURA METÁLICA COM GUIAS SIMPLES PARA PAREDES COM ÁREA LÍQUIDA MAIOR OU IGUAL A 6 M2, COM VÃOS. AF_07/2023_PS | m² | 40.28 |  |  | 0 | 0 | 0 | 0 | 0 | 0 | 0 | OBRA | SERVIÇO | 186 | FALSE | 4.1.2.1.1 | PAREDE COM SISTEMA EM CHAPAS DE GESSO PARA DRYWALL, USO INTERNO, COM DUAS FACES SIMPLES E ESTRUTURA METÁLICA COM GUIAS SIMPLES PARA PAREDES COM ÁREA LÍQUIDA MAIOR OU IGUAL A 6 M2, COM VÃOS. AF_07/2023_PS | FALSE | 4 | 0 | 0 | 1 | 0 | 0 | 0 | 0 | 0 | 1 | 0 | 0 | 0 | 0 | 0 | 1 | 0 | 0 | 0 | 0 | 0 | 1 | 0 | 0 | 0 | 0 | 0 | 1 | 0 | 0 | 0 | 0 | 0 | 1 | 0 | 0 | 0 |  | 19.44 | 92.22 | 111.66 | 100% | OK
1.87e-07 | #VALUE! | 4.1.2.1.2 | REF SINAPI (96359 | Próprio | PAREDE CURVA COM SISTEMA EM CHAPAS DE GESSO PARA DRYWALL, USO INTERNO, COM DUAS FACES SIMPLES E ESTRUTURA METÁLICA COM GUIAS SIMPLES PARA PAREDES COM ÁREA LÍQUIDA MAIOR OU IGUAL A 6 M2, COM VÃOS. AF_07/2023_PS | m² | 50.09 |  |  | 0 | 0 | 0 | 0 | 0 | 0 | 0 | OBRA | SERVIÇO | 187 | FALSE | 4.1.2.1.2 | PAREDE CURVA COM SISTEMA EM CHAPAS DE GESSO PARA DRYWALL, USO INTERNO, COM DUAS FACES SIMPLES E ESTRUTURA METÁLICA COM GUIAS SIMPLES PARA PAREDES COM ÁREA LÍQUIDA MAIOR OU IGUAL A 6 M2, COM VÃOS. AF_07/2023_PS | FALSE | 4 | 0 | 0 | 1 | 0 | 0 | 0 | 0 | 0 | 1 | 0 | 0 | 0 | 0 | 0 | 1 | 0 | 0 | 0 | 0 | 0 | 1 | 0 | 0 | 0 | 0 | 0 | 1 | 0 | 0 | 0 | 0 | 0 | 1 | 0 | 0 | 0 |  | 39.35 | 99.01 | 138.36 | 100% | OK
1.88e-07 | #VALUE! | 4.1.2.1.3 | REF SINAPI (96359) 3 | Próprio | PAREDE COM SISTEMA EM CHAPAS DE GESSO RESISTENTE A UMIDADE PARA DRYWALL, USO INTERNO, COM DUAS FACES SIMPLES E ESTRUTURA METÁLICA COM GUIAS SIMPLES PARA PAREDES COM ÁREA LÍQUIDA MAIOR OU IGUAL A 6 M2, COM VÃOS. AF_07/2023_PS | m² | 20.52 |  |  | 0 | 0 | 0 | 0 | 0 | 0 | 0 | OBRA | SERVIÇO | 188 | FALSE | 4.1.2.1.3 | PAREDE COM SISTEMA EM CHAPAS DE GESSO RESISTENTE A UMIDADE PARA DRYWALL, USO INTERNO, COM DUAS FACES SIMPLES E ESTRUTURA METÁLICA COM GUIAS SIMPLES PARA PAREDES COM ÁREA LÍQUIDA MAIOR OU IGUAL A 6 M2, COM VÃOS. AF_07/2023_PS | FALSE | 4 | 0 | 0 | 1 | 0 | 0 | 0 | 0 | 0 | 1 | 0 | 0 | 0 | 0 | 0 | 1 | 0 | 0 | 0 | 0 | 0 | 1 | 0 | 0 | 0 | 0 | 0 | 1 | 0 | 0 | 0 | 0 | 0 | 1 | 0 | 0 | 0 |  | 19.44 | 110.27 | 129.71 | 100% | OK
1.89e-07 | #VALUE! | 4.1.2.1.4 | REF SINAPI (96359) 2 | Próprio | PAREDE CURVA COM SISTEMA EM CHAPAS DE GESSO RESISTENTE A UMIDADE PARA DRYWALL, USO INTERNO, COM DUAS FACES SIMPLES E ESTRUTURA METÁLICA COM GUIAS SIMPLES PARA PAREDES COM ÁREA LÍQUIDA MAIOR OU IGUAL A 6 M2, COM VÃOS. AF_07/2023_PS | m² | 49.35 |  |  | 0 | 0 | 0 | 0 | 0 | 0 | 0 | OBRA | SERVIÇO | 189 | FALSE | 4.1.2.1.4 | PAREDE CURVA COM SISTEMA EM CHAPAS DE GESSO RESISTENTE A UMIDADE PARA DRYWALL, USO INTERNO, COM DUAS FACES SIMPLES E ESTRUTURA METÁLICA COM GUIAS SIMPLES PARA PAREDES COM ÁREA LÍQUIDA MAIOR OU IGUAL A 6 M2, COM VÃOS. AF_07/2023_PS | FALSE | 4 | 0 | 0 | 1 | 0 | 0 | 0 | 0 | 0 | 1 | 0 | 0 | 0 | 0 | 0 | 1 | 0 | 0 | 0 | 0 | 0 | 1 | 0 | 0 | 0 | 0 | 0 | 1 | 0 | 0 | 0 | 0 | 0 | 1 | 0 | 0 | 0 |  | 39.35 | 117.06 | 156.41 | 100% | OK
1.9e-07 | #VALUE! | 4.1.2.1.5 | REF EMBASA (15.06.71) | Próprio | ISOLAMENTO COM LÃ DE ROCHA EM PAREDES DE PLACA DE GESSO ACARTONADO (DRYWALL) | m² | 101.14 |  |  | 0 | 0 | 0 | 0 | 0 | 0 | 0 | OBRA | SERVIÇO | 190 | FALSE | 4.1.2.1.5 | ISOLAMENTO COM LÃ DE ROCHA EM PAREDES DE PLACA DE GESSO ACARTONADO (DRYWALL) | FALSE | 4 | 0 | 0 | 1 | 0 | 0 | 0 | 0 | 0 | 1 | 0 | 0 | 0 | 0 | 0 | 1 | 0 | 0 | 0 | 0 | 0 | 1 | 0 | 0 | 0 | 0 | 0 | 1 | 0 | 0 | 0 | 0 | 0 | 1 | 0 | 0 | 0 |  | 2.1 | 35.28 | 37.38 | 100% | OK
1.91e-07 | #VALUE! | 4.1.2.1.6 | 96371 | SINAPI | PAREDE COM SISTEMA EM CHAPAS DE GESSO PARA DRYWALL, USO INTERNO, COM UMA FACE SIMPLES E ESTRUTURA METÁLICA COM GUIAS SIMPLES PARA PAREDES COM ÁREA LÍQUIDA MAIOR OU IGUAL A 6 M2, COM VÃOS. AF_07/2023_PS | m² | 144.68 |  |  | 0 | 0 | 0 | 0 | 0 | 0 | 0 | OBRA | SERVIÇO | 191 | FALSE | 4.1.2.1.6 | PAREDE COM SISTEMA EM CHAPAS DE GESSO PARA DRYWALL, USO INTERNO, COM UMA FACE SIMPLES E ESTRUTURA METÁLICA COM GUIAS SIMPLES PARA PAREDES COM ÁREA LÍQUIDA MAIOR OU IGUAL A 6 M2, COM VÃOS. AF_07/2023_PS | FALSE | 4 | 0 | 0 | 1 | 0 | 0 | 0 | 0 | 0 | 1 | 0 | 0 | 0 | 0 | 0 | 1 | 0 | 0 | 0 | 0 | 0 | 1 | 0 | 0 | 0 | 0 | 0 | 1 | 0 | 0 | 0 | 0 | 0 | 1 | 0 | 0 | 0 |  | 12.99 | 62.89 | 75.88 | 100% | OK
1.92e-07 | #VALUE! | 4.1.2.1.7 | COMP-887 | Próprio | DIVISÓRIAS SANITÁRIAS EM PAINEL MONOLÍTICO, APROPRIADAS PARA INSTALAÇÃO EM ÁREAS ÚMIDAS, REVESTIDO EM LAMINADO MELAMÍNICO COM ESTRUTURA DE ALUMÍNIO | m² | 18.1 |  |  | 0 | 0 | 0 | 0 | 0 | 0 | 0 | OBRA | SERVIÇO | 192 | FALSE | 4.1.2.1.7 | DIVISÓRIAS SANITÁRIAS EM PAINEL MONOLÍTICO, APROPRIADAS PARA INSTALAÇÃO EM ÁREAS ÚMIDAS, REVESTIDO EM LAMINADO MELAMÍNICO COM ESTRUTURA DE ALUMÍNIO | FALSE | 4 | 0 | 0 | 1 | 0 | 0 | 0 | 0 | 0 | 1 | 0 | 0 | 0 | 0 | 0 | 1 | 0 | 0 | 0 | 0 | 0 | 1 | 0 | 0 | 0 | 0 | 0 | 1 | 0 | 0 | 0 | 0 | 0 | 1 | 0 | 0 | 0 |  | 0 | 1320 | 1320 | 100% | OK
1.93e-07 | #VALUE! | 4.1.2.1.8 | REF SINAPI (96374) | Próprio | INSTALAÇÃO DE REFORÇO METÁLICO EM PAREDE DRYWALL | m² | 69.72 |  |  | 0 | 0 | 0 | 0 | 0 | 0 | 0 | OBRA | SERVIÇO | 193 | FALSE | 4.1.2.1.8 | INSTALAÇÃO DE REFORÇO METÁLICO EM PAREDE DRYWALL | FALSE | 4 | 0 | 0 | 1 | 0 | 0 | 0 | 0 | 0 | 1 | 0 | 0 | 0 | 0 | 0 | 1 | 0 | 0 | 0 | 0 | 0 | 1 | 0 | 0 | 0 | 0 | 0 | 1 | 0 | 0 | 0 | 0 | 0 | 1 | 0 | 0 | 0 |  | 2.67 | 210.15 | 212.82 | 100% | OK
1.94e-07 | #VALUE! | 4.1.2.2 |  |  | IMPERMEABILIZAÇÃO DE PAREDE | [5 empty] | 0 | 0 |  | 0 | 0 | 0 | ETAPA | ETAPA | 194 | FALSE | 4.1.2.2 | IMPERMEABILIZAÇÃO DE PAREDE | TRUE | 3 |  |  | 1 | 0 | 0 | 0 | 0 | 0 | 1 | 0 | 0 | 0 | 0 | 0 | 1 | 0 | 0 | 0 | 0 | 0 | 0 | 0 | 0 | 0 | 0 | 0 | 2 | 0 | 0 | 0 | 0 | 0 | 2 | 0 | 0 | 0 |  |  |  | 0 |  | OK
1.95e-07 | #VALUE! | 4.1.2.2.1 | REF ORSE (7730) | Próprio | IMPERMEABILIZAÇÃO SEMI-FLEXÍVEL, 02 DEMÃOS, TIPO VIAPLUS 1000, REF:VIAPOL OU SIMILAR | m² | 270.59 |  |  | 0 | 0 | 0 | 0 | 0 | 0 | 0 | OBRA | SERVIÇO | 195 | FALSE | 4.1.2.2.1 | IMPERMEABILIZAÇÃO SEMI-FLEXÍVEL, 02 DEMÃOS, TIPO VIAPLUS 1000, REF:VIAPOL OU SIMILAR | FALSE | 4 | 0 | 0 | 1 | 0 | 0 | 0 | 0 | 0 | 1 | 0 | 0 | 0 | 0 | 0 | 1 | 0 | 0 | 0 | 0 | 0 | 1 | 0 | 0 | 0 | 0 | 0 | 1 | 0 | 0 | 0 | 0 | 0 | 1 | 0 | 0 | 0 |  | 9.59 | 13.63 | 23.22 | 100% | OK
1.96e-07 | #VALUE! | 4.1.2.2.2 | REF EMOP (16.028.0015-0) 001 | Próprio | TELA DE POLIESTER PARA IMPERMEABILIZAÇÃO E APLICAÇÃO EM PAREDES - FORNECIMENTO E INSTALAÇÃO.REF EMOP (16.028.0015-0) 001 | m² | 20 |  |  | 0 | 0 | 0 | 0 | 0 | 0 | 0 | OBRA | SERVIÇO | 196 | FALSE | 4.1.2.2.2 | TELA DE POLIESTER PARA IMPERMEABILIZAÇÃO E APLICAÇÃO EM PAREDES - FORNECIMENTO E INSTALAÇÃO.REF EMOP (16.028.0015-0) 001 | FALSE | 4 | 0 | 0 | 1 | 0 | 0 | 0 | 0 | 0 | 1 | 0 | 0 | 0 | 0 | 0 | 1 | 0 | 0 | 0 | 0 | 0 | 1 | 0 | 0 | 0 | 0 | 0 | 1 | 0 | 0 | 0 | 0 | 0 | 1 | 0 | 0 | 0 |  | 42.51 | 24.64 | 67.15 | 100% | OK
1.97e-07 | #VALUE! | 4.1.2.2.3 | TCE-C 00656 | Próprio | APLICAÇÃO DE RESINA IMPERMEABILIZANTE SOBRE REVESTIMENTO DE MÁRMORE OU GRANITO - 2 DEMÃO - "NANO PROTEGE GOLD" MARCA : NANO4YOU OU SIMILAR DE MESMA EQUIVALENCIA TECNICA | m² | 120.41 |  |  | 0 | 0 | 0 | 0 | 0 | 0 | 0 | OBRA | SERVIÇO | 197 | FALSE | 4.1.2.2.3 | APLICAÇÃO DE RESINA IMPERMEABILIZANTE SOBRE REVESTIMENTO DE MÁRMORE OU GRANITO - 2 DEMÃO - "NANO PROTEGE GOLD" MARCA : NANO4YOU OU SIMILAR DE MESMA EQUIVALENCIA TECNICA | FALSE | 4 | 0 | 0 | 1 | 0 | 0 | 0 | 0 | 0 | 1 | 0 | 0 | 0 | 0 | 0 | 1 | 0 | 0 | 0 | 0 | 0 | 1 | 0 | 0 | 0 | 0 | 0 | 1 | 0 | 0 | 0 | 0 | 0 | 1 | 0 | 0 | 0 |  | 8.38 | 30.3 | 38.68 | 100% | OK
1.98e-07 | #VALUE! | 4.1.2.3 |  |  | REVESTIMENTO DE PAREDES | [5 empty] | 0 | 0 |  | 0 | 0 | 0 | ETAPA | ETAPA | 198 | FALSE | 4.1.2.3 | REVESTIMENTO DE PAREDES | TRUE | 3 |  |  | 1 | 0 | 0 | 0 | 0 | 0 | 1 | 0 | 0 | 0 | 0 | 0 | 1 | 0 | 0 | 0 | 0 | 0 | 0 | 0 | 0 | 0 | 0 | 0 | 2 | 0 | 0 | 0 | 0 | 0 | 2 | 0 | 0 | 0 |  |  |  | 0 |  | OK
1.99e-07 | #VALUE! | 4.1.2.3.1 | 88497 | SINAPI | EMASSAMENTO COM MASSA LÁTEX, APLICAÇÃO EM PAREDE, DUAS DEMÃOS, LIXAMENTO MANUAL. AF_04/2023 | m² | 120.2 |  |  | 0 | 0 | 0 | 0 | 0 | 0 | 0 | OBRA | SERVIÇO | 199 | FALSE | 4.1.2.3.1 | EMASSAMENTO COM MASSA LÁTEX, APLICAÇÃO EM PAREDE, DUAS DEMÃOS, LIXAMENTO MANUAL. AF_04/2023 | FALSE | 4 | 0 | 0 | 1 | 0 | 0 | 0 | 0 | 0 | 1 | 0 | 0 | 0 | 0 | 0 | 1 | 0 | 0 | 0 | 0 | 0 | 1 | 0 | 0 | 0 | 0 | 0 | 1 | 0 | 0 | 0 | 0 | 0 | 1 | 0 | 0 | 0 |  | 13.11 | 11.11 | 24.22 | 100% | OK
2e-07 | #VALUE! | 4.1.2.3.2 | REF SINAPI (88497) | Próprio | EMASSAMENTO COM MASSA ACRÍLICA, APLICAÇÃO EM PAREDE, DUAS DEMÃOS, LIXAMENTO MANUAL. AF_04/2023 | m² | 655.31 |  |  | 0 | 0 | 0 | 0 | 0 | 0 | 0 | OBRA | SERVIÇO | 200 | FALSE | 4.1.2.3.2 | EMASSAMENTO COM MASSA ACRÍLICA, APLICAÇÃO EM PAREDE, DUAS DEMÃOS, LIXAMENTO MANUAL. AF_04/2023 | FALSE | 4 | 0 | 0 | 1 | 0 | 0 | 0 | 0 | 0 | 1 | 0 | 0 | 0 | 0 | 0 | 1 | 0 | 0 | 0 | 0 | 0 | 1 | 0 | 0 | 0 | 0 | 0 | 1 | 0 | 0 | 0 | 0 | 0 | 1 | 0 | 0 | 0 |  | 13.11 | 15.81 | 28.92 | 100% | OK
2.01e-07 | #VALUE! | 4.1.2.3.3 | 89478 | SINAPI | ALVENARIA DE BLOCOS DE CONCRETO ESTRUTURAL 14X19X29 CM (ESPESSURA 14 CM), FBK = 4,5 MPA, UTILIZANDO COLHER DE PEDREIRO. AF_10/2022 | m² | 15.67 |  |  | 0 | 0 | 0 | 0 | 0 | 0 | 0 | OBRA | SERVIÇO | 201 | FALSE | 4.1.2.3.3 | ALVENARIA DE BLOCOS DE CONCRETO ESTRUTURAL 14X19X29 CM (ESPESSURA 14 CM), FBK = 4,5 MPA, UTILIZANDO COLHER DE PEDREIRO. AF_10/2022 | FALSE | 4 | 0 | 0 | 1 | 0 | 0 | 0 | 0 | 0 | 1 | 0 | 0 | 0 | 0 | 0 | 1 | 0 | 0 | 0 | 0 | 0 | 1 | 0 | 0 | 0 | 0 | 0 | 1 | 0 | 0 | 0 | 0 | 0 | 1 | 0 | 0 | 0 |  | 55.1 | 91.01 | 146.11 | 100% | OK
2.02e-07 | #VALUE! | 4.1.2.3.4 | 87878 | SINAPI | CHAPISCO APLICADO EM ALVENARIAS E ESTRUTURAS DE CONCRETO INTERNAS, COM COLHER DE PEDREIRO. ARGAMASSA TRAÇO 1:3 COM PREPARO MANUAL. AF_10/2022 | m² | 90.53 |  |  | 0 | 0 | 0 | 0 | 0 | 0 | 0 | OBRA | SERVIÇO | 202 | FALSE | 4.1.2.3.4 | CHAPISCO APLICADO EM ALVENARIAS E ESTRUTURAS DE CONCRETO INTERNAS, COM COLHER DE PEDREIRO. ARGAMASSA TRAÇO 1:3 COM PREPARO MANUAL. AF_10/2022 | FALSE | 4 | 0 | 0 | 1 | 0 | 0 | 0 | 0 | 0 | 1 | 0 | 0 | 0 | 0 | 0 | 1 | 0 | 0 | 0 | 0 | 0 | 1 | 0 | 0 | 0 | 0 | 0 | 1 | 0 | 0 | 0 | 0 | 0 | 1 | 0 | 0 | 0 |  | 3.39 | 2.93 | 6.32 | 100% | OK
2.03e-07 | #VALUE! | 4.1.2.3.5 | 87528 | SINAPI | EMBOÇO, EM ARGAMASSA TRAÇO 1:2:8, PREPARO MANUAL, APLICADO MANUALMENTE EM PAREDES INTERNAS DE AMBIENTES COM ÁREA MENOR QUE 5M², E = 17,5MM, COM TALISCAS. AF_03/2024 | m² | 90.53 |  |  | 0 | 0 | 0 | 0 | 0 | 0 | 0 | OBRA | SERVIÇO | 203 | FALSE | 4.1.2.3.5 | EMBOÇO, EM ARGAMASSA TRAÇO 1:2:8, PREPARO MANUAL, APLICADO MANUALMENTE EM PAREDES INTERNAS DE AMBIENTES COM ÁREA MENOR QUE 5M², E = 17,5MM, COM TALISCAS. AF_03/2024 | FALSE | 4 | 0 | 0 | 1 | 0 | 0 | 0 | 0 | 0 | 1 | 0 | 0 | 0 | 0 | 0 | 1 | 0 | 0 | 0 | 0 | 0 | 1 | 0 | 0 | 0 | 0 | 0 | 1 | 0 | 0 | 0 | 0 | 0 | 1 | 0 | 0 | 0 |  | 29.1 | 24.4 | 53.5 | 100% | OK
2.04e-07 | #VALUE! | 4.1.2.3.6 | REF SBC 170321 002 | Próprio | REVESTIMENTO DE PAREDE COM MICROCIMENTO MONOLÍTICO, RESISTENTE A IMPACTOS, IMPERMEABILIZANTE, RESISTENTE À ABRASÃO - INCLUINDO BASE , LIXAMENTO, SELANTE, ACABAMENTO E COBERTURA - BRANCO, CINZA OU COLORIDO_ FORNECIMENTO E INSTALAÇÃO_REF SBC 170321 002 | m² | 408.78 |  |  | 0 | 0 | 0 | 0 | 0 | 0 | 0 | OBRA | SERVIÇO | 204 | FALSE | 4.1.2.3.6 | REVESTIMENTO DE PAREDE COM MICROCIMENTO MONOLÍTICO, RESISTENTE A IMPACTOS, IMPERMEABILIZANTE, RESISTENTE À ABRASÃO - INCLUINDO BASE , LIXAMENTO, SELANTE, ACABAMENTO E COBERTURA - BRANCO, CINZA OU COLORIDO_ FORNECIMENTO E INSTALAÇÃO_REF SBC 170321 002 | FALSE | 4 | 0 | 0 | 1 | 0 | 0 | 0 | 0 | 0 | 1 | 0 | 0 | 0 | 0 | 0 | 1 | 0 | 0 | 0 | 0 | 0 | 1 | 0 | 0 | 0 | 0 | 0 | 1 | 0 | 0 | 0 | 0 | 0 | 1 | 0 | 0 | 0 |  | 0 | 244.81 | 244.81 | 100% | OK
2.05e-07 | #VALUE! | 4.1.2.3.7 | 88489 | SINAPI | PINTURA LÁTEX ACRÍLICA PREMIUM, APLICAÇÃO MANUAL EM PAREDES, DUAS DEMÃOS. AF_04/2023 | m² | 120.2 |  |  | 0 | 0 | 0 | 0 | 0 | 0 | 0 | OBRA | SERVIÇO | 205 | FALSE | 4.1.2.3.7 | PINTURA LÁTEX ACRÍLICA PREMIUM, APLICAÇÃO MANUAL EM PAREDES, DUAS DEMÃOS. AF_04/2023 | FALSE | 4 | 0 | 0 | 1 | 0 | 0 | 0 | 0 | 0 | 1 | 0 | 0 | 0 | 0 | 0 | 1 | 0 | 0 | 0 | 0 | 0 | 1 | 0 | 0 | 0 | 0 | 0 | 1 | 0 | 0 | 0 | 0 | 0 | 1 | 0 | 0 | 0 |  | 5.92 | 9.11 | 15.03 | 100% | OK
2.06e-07 | #VALUE! | 4.1.2.3.8 | REF SINAPI (104642) | Próprio | PINTURA ACRÍLICA SEMPRE LIMPO SUPERLAVÁVEL, DUAS DEMÃOS, APLICAÇÃO MANUAL EM PAREDES, DUAS DEMÃOS | m² | 246.53 |  |  | 0 | 0 | 0 | 0 | 0 | 0 | 0 | OBRA | SERVIÇO | 206 | FALSE | 4.1.2.3.8 | PINTURA ACRÍLICA SEMPRE LIMPO SUPERLAVÁVEL, DUAS DEMÃOS, APLICAÇÃO MANUAL EM PAREDES, DUAS DEMÃOS | FALSE | 4 | 0 | 0 | 1 | 0 | 0 | 0 | 0 | 0 | 1 | 0 | 0 | 0 | 0 | 0 | 1 | 0 | 0 | 0 | 0 | 0 | 1 | 0 | 0 | 0 | 0 | 0 | 1 | 0 | 0 | 0 | 0 | 0 | 1 | 0 | 0 | 0 |  | 5.92 | 15.38 | 21.3 | 100% | OK
2.07e-07 | #VALUE! | 4.1.2.3.9 | 88485 | SINAPI | FUNDO SELADOR ACRÍLICO, APLICAÇÃO MANUAL EM PAREDE, UMA DEMÃO. AF_04/2023 | m² | 366.73 |  |  | 0 | 0 | 0 | 0 | 0 | 0 | 0 | OBRA | SERVIÇO | 207 | FALSE | 4.1.2.3.9 | FUNDO SELADOR ACRÍLICO, APLICAÇÃO MANUAL EM PAREDE, UMA DEMÃO. AF_04/2023 | FALSE | 4 | 0 | 0 | 1 | 0 | 0 | 0 | 0 | 0 | 1 | 0 | 0 | 0 | 0 | 0 | 1 | 0 | 0 | 0 | 0 | 0 | 1 | 0 | 0 | 0 | 0 | 0 | 1 | 0 | 0 | 0 | 0 | 0 | 1 | 0 | 0 | 0 | 0 | 2.41 | 2.44 | 4.85 | 100% | OK
2.08e-07 | #VALUE! | 4.1.2.3.10 | REF SBC 170321 003 | Próprio | Fornecimento e Instalação de Revestimento em Granilha para Piso e Parede, conforme Projeto_REF SBC 170321 003 | m² | 92 |  |  | 0 | 0 | 0 | 0 | 0 | 0 | 0 | OBRA | SERVIÇO | 208 | FALSE | 4.1.2.3.10 | Fornecimento e Instalação de Revestimento em Granilha para Piso e Parede, conforme Projeto_REF SBC 170321 003 | FALSE | 4 | 0 | 0 | 1 | 0 | 0 | 0 | 0 | 0 | 1 | 0 | 0 | 0 | 0 | 0 | 1 | 0 | 0 | 0 | 0 | 0 | 1 | 0 | 0 | 0 | 0 | 0 | 1 | 0 | 0 | 0 | 0 | 0 | 1 | 0 | 0 | 0 |  | 0 | 197.89 | 197.89 | 100% | OK
2.09e-07 | #VALUE! | 4.1.3 |  |  | TETO | [5 empty] | 0 | 0 |  | 0 | 0 | 0 | ETAPA | ETAPA | 209 | FALSE | 4.1.3 | TETO | TRUE | 2 |  |  | 1 | 0 | 0 | 0 | 0 | 0 | 1 | 0 | 0 | 0 | 0 | 0 | 0 | 0 | 0 | 0 | 0 | 0 | 1 | 0 | 0 | 0 | 0 | 0 | 2 | 0 | 0 | 0 | 0 | 0 | 2 | 0 | 0 | 0 |  |  |  | 0 |  | OK
2.1e-07 | #VALUE! | 4.1.3.1 |  |  | FORRO | [5 empty] | 0 | 0 |  | 0 | 0 | 0 | ETAPA | ETAPA | 210 | FALSE | 4.1.3.1 | FORRO | TRUE | 3 |  |  | 1 | 0 | 0 | 0 | 0 | 0 | 1 | 0 | 0 | 0 | 0 | 0 | 1 | 0 | 0 | 0 | 0 | 0 | 0 | 0 | 0 | 0 | 0 | 0 | 2 | 0 | 0 | 0 | 0 | 0 | 2 | 0 | 0 | 0 |  |  |  | 0 |  | OK
2.11e-07 | #VALUE! | 4.1.3.1.1 | TCE-C 00869 | Próprio | FORNECIMENTO E INSTALAÇÃO DE FORRO DE FIBRA MINERAL , BORDA TEGULAR, MODELO: CALLA ARMSTRONG 625X625X25MM | m² | 8.2 |  |  | 0 | 0 | 0 | 0 | 0 | 0 | 0 | OBRA | SERVIÇO | 211 | FALSE | 4.1.3.1.1 | FORNECIMENTO E INSTALAÇÃO DE FORRO DE FIBRA MINERAL , BORDA TEGULAR, MODELO: CALLA ARMSTRONG 625X625X25MM | FALSE | 4 | 0 | 0 | 1 | 0 | 0 | 0 | 0 | 0 | 1 | 0 | 0 | 0 | 0 | 0 | 1 | 0 | 0 | 0 | 0 | 0 | 1 | 0 | 0 | 0 | 0 | 0 | 1 | 0 | 0 | 0 | 0 | 0 | 1 | 0 | 0 | 0 |  | 29.27 | 257.95 | 287.22 | 100% | OK
2.12e-07 | #VALUE! | 4.1.3.1.2 | 96114 | SINAPI | FORRO EM DRYWALL, PARA AMBIENTES COMERCIAIS, INCLUSIVE ESTRUTURA BIRECIONAL DE FIXAÇÃO. AF_08/2023_PS | m² | 17.91 |  |  | 0 | 0 | 0 | 0 | 0 | 0 | 0 | OBRA | SERVIÇO | 212 | FALSE | 4.1.3.1.2 | FORRO EM DRYWALL, PARA AMBIENTES COMERCIAIS, INCLUSIVE ESTRUTURA BIRECIONAL DE FIXAÇÃO. AF_08/2023_PS | FALSE | 4 | 0 | 0 | 1 | 0 | 0 | 0 | 0 | 0 | 1 | 0 | 0 | 0 | 0 | 0 | 1 | 0 | 0 | 0 | 0 | 0 | 1 | 0 | 0 | 0 | 0 | 0 | 1 | 0 | 0 | 0 | 0 | 0 | 1 | 0 | 0 | 0 |  | 22.35 | 61.35 | 83.7 | 100% | OK
2.13e-07 | #VALUE! | 4.1.3.1.3 | REF SBC (120412) | Próprio | FORRO MODULAR DE PVC MAGIORE 625 x 1250mm VIPAL | m² | 9.38 |  |  | 0 | 0 | 0 | 0 | 0 | 0 | 0 | OBRA | SERVIÇO | 213 | FALSE | 4.1.3.1.3 | FORRO MODULAR DE PVC MAGIORE 625 x 1250mm VIPAL | FALSE | 4 | 0 | 0 | 1 | 0 | 0 | 0 | 0 | 0 | 1 | 0 | 0 | 0 | 0 | 0 | 1 | 0 | 0 | 0 | 0 | 0 | 1 | 0 | 0 | 0 | 0 | 0 | 1 | 0 | 0 | 0 | 0 | 0 | 1 | 0 | 0 | 0 |  | 26.95 | 97.01 | 123.96 | 100% | OK
2.14e-07 | #VALUE! | 4.1.3.1.4 | REF SINAPI (104757) 001 | Próprio | PAINEL EM FIBRA MINERAL, COM ACABAMENTO NA SUPERFÍCIE E PINTURA LÁTEX REALIZADA EM FÁBRICA INCLUSIVE ESTRUTURA DE FIXAÇÃO. BORDAS COM ACABAMENTO RETO ARMSTRONG INVISACOUSTIC_REF SINAPI (104757) 001 | m² | 55.77 |  |  | 0 | 0 | 0 | 0 | 0 | 0 | 0 | OBRA | SERVIÇO | 214 | FALSE | 4.1.3.1.4 | PAINEL EM FIBRA MINERAL, COM ACABAMENTO NA SUPERFÍCIE E PINTURA LÁTEX REALIZADA EM FÁBRICA INCLUSIVE ESTRUTURA DE FIXAÇÃO. BORDAS COM ACABAMENTO RETO ARMSTRONG INVISACOUSTIC_REF SINAPI (104757) 001 | FALSE | 4 | 0 | 0 | 1 | 0 | 0 | 0 | 0 | 0 | 1 | 0 | 0 | 0 | 0 | 0 | 1 | 0 | 0 | 0 | 0 | 0 | 1 | 0 | 0 | 0 | 0 | 0 | 1 | 0 | 0 | 0 | 0 | 0 | 1 | 0 | 0 | 0 |  | 35.25 | 326.73 | 361.98 | 100% | OK
2.15e-07 | #VALUE! | 4.1.3.1.5 | REF SINAPI (104757) 002 | Próprio | NÚVEM ACÚSTICA - PAINEL (1,20X1,20M) DE FORRO SUSPENSO EM LÃ DE VIDRO COM REVESTIMENTO EM VÉU ACÚSTICO POR TODA SUPERFÍCIE_ FORNECIMENTO E INSTALAÇÃO INCLUSIVE ESTRUTURA _REF SINAPI (104757) 001 | m² | 77.76 |  |  | 0 | 0 | 0 | 0 | 0 | 0 | 0 | OBRA | SERVIÇO | 215 | FALSE | 4.1.3.1.5 | NÚVEM ACÚSTICA - PAINEL (1,20X1,20M) DE FORRO SUSPENSO EM LÃ DE VIDRO COM REVESTIMENTO EM VÉU ACÚSTICO POR TODA SUPERFÍCIE_ FORNECIMENTO E INSTALAÇÃO INCLUSIVE ESTRUTURA _REF SINAPI (104757) 001 | FALSE | 4 | 0 | 0 | 1 | 0 | 0 | 0 | 0 | 0 | 1 | 0 | 0 | 0 | 0 | 0 | 1 | 0 | 0 | 0 | 0 | 0 | 1 | 0 | 0 | 0 | 0 | 0 | 1 | 0 | 0 | 0 | 0 | 0 | 1 | 0 | 0 | 0 |  | 35.25 | 699.56 | 734.81 | 100% | OK
2.16e-07 | #VALUE! | 4.1.3.1.6 | REF SINAPI (103302) 007 | Próprio | FORRO VINÍLICO - FORNECIMENTO E INSTALAÇÃO_REF SINAPI (104757) 002 | m² | 8.8 |  |  | 0 | 0 | 0 | 0 | 0 | 0 | 0 | OBRA | SERVIÇO | 216 | FALSE | 4.1.3.1.6 | FORRO VINÍLICO - FORNECIMENTO E INSTALAÇÃO_REF SINAPI (104757) 002 | FALSE | 4 | 0 | 0 | 1 | 0 | 0 | 0 | 0 | 0 | 1 | 0 | 0 | 0 | 0 | 0 | 1 | 0 | 0 | 0 | 0 | 0 | 1 | 0 | 0 | 0 | 0 | 0 | 1 | 0 | 0 | 0 | 0 | 0 | 1 | 0 | 0 | 0 |  | 35.25 | 744.36 | 779.61 | 100% | OK
2.17e-07 | #VALUE! | 4.1.3.1.7 | REF SINAPI (104757) 002 | Próprio | NÚVEM ACÚSTICA - PAINEL (1,20X1,20M) DE FORRO SUSPENSO EM LÃ DE VIDRO COM REVESTIMENTO EM VÉU ACÚSTICO POR TODA SUPERFÍCIE_ FORNECIMENTO E INSTALAÇÃO INCLUSIVE ESTRUTURA _REF SINAPI (104757) 001 | m² | 8.64 |  |  | 0 | 0 | 0 | 0 | 0 | 0 | 0 | OBRA | SERVIÇO | 217 | FALSE | 4.1.3.1.7 | NÚVEM ACÚSTICA - PAINEL (1,20X1,20M) DE FORRO SUSPENSO EM LÃ DE VIDRO COM REVESTIMENTO EM VÉU ACÚSTICO POR TODA SUPERFÍCIE_ FORNECIMENTO E INSTALAÇÃO INCLUSIVE ESTRUTURA _REF SINAPI (104757) 001 | FALSE | 4 | 0 | 0 | 1 | 0 | 0 | 0 | 0 | 0 | 1 | 0 | 0 | 0 | 0 | 0 | 1 | 0 | 0 | 0 | 0 | 0 | 1 | 0 | 0 | 0 | 0 | 0 | 1 | 0 | 0 | 0 | 0 | 0 | 1 | 0 | 0 | 0 |  | 35.25 | 699.56 | 734.81 | 100% | OK
2.18e-07 | #VALUE! | 4.1.3.2 |  |  | REPARO ESTRUTURAL | [5 empty] | 0 | 0 |  | 0 | 0 | 0 | ETAPA | ETAPA | 218 | FALSE | 4.1.3.2 | REPARO ESTRUTURAL | TRUE | 3 |  |  | 1 | 0 | 0 | 0 | 0 | 0 | 1 | 0 | 0 | 0 | 0 | 0 | 1 | 0 | 0 | 0 | 0 | 0 | 0 | 0 | 0 | 0 | 0 | 0 | 2 | 0 | 0 | 0 | 0 | 0 | 2 | 0 | 0 | 0 |  |  |  | 0 |  | OK
2.19e-07 | #VALUE! | 4.1.3.2.1 |  |  | ARMADURA EXPOSTA COM OXIDAÇÃO | [5 empty] | 0 | 0 |  | 0 | 0 | 0 | ETAPA | ETAPA | 219 | FALSE | 4.1.3.2.1 | ARMADURA EXPOSTA COM OXIDAÇÃO | TRUE | 4 |  |  | 1 | 0 | 0 | 0 | 0 | 0 | 1 | 0 | 0 | 0 | 0 | 0 | 1 | 0 | 0 | 0 | 0 | 0 | 1 | 0 | 0 | 0 | 0 | 0 | 0 | 0 | 0 | 0 | 0 | 0 | 2 | 0 | 0 | 0 |  |  |  | 0 |  | OK
2.2e-07 | #VALUE! | 4.1.3.2.1.1 | REF EMOP (01.050.0315-0) 002 | Próprio | SERVICOS DE ELABORACAO DE VISTORIAS, LAUDOS TECNICOS, COM RELATORIO FOTOGRAFICO ANTES DA EXECUCAO DE RECUPERACAO ESTRUTURAL DO OBJETO DA CONTRATAÇÃO. | UN | 1 |  |  | 0 | 0 | 0 | 0 | 0 | 0 | 0 | OBRA | SERVIÇO | 220 | FALSE | 4.1.3.2.1.1 | SERVICOS DE ELABORACAO DE VISTORIAS, LAUDOS TECNICOS, COM RELATORIO FOTOGRAFICO ANTES DA EXECUCAO DE RECUPERACAO ESTRUTURAL DO OBJETO DA CONTRATAÇÃO. | FALSE | 5 | 0 | 0 | 1 | 0 | 0 | 0 | 0 | 0 | 1 | 0 | 0 | 0 | 0 | 0 | 1 | 0 | 0 | 0 | 0 | 0 | 1 | 0 | 0 | 0 | 0 | 0 | 1 | 0 | 0 | 0 | 0 | 0 | 1 | 0 | 0 | 0 |  | 3670.32 | 717.39 | 4387.71 | 100% | OK
2.21e-07 | #VALUE! | 4.1.3.2.1.2 | REF SBC (120226) | Próprio | APICOAMENTO SUPERFICIE DE CONCRETO MEIO MECANICO COM ANDAIME | m² | 50 |  |  | 0 | 0 | 0 | 0 | 0 | 0 | 0 | OBRA | SERVIÇO | 221 | FALSE | 4.1.3.2.1.2 | APICOAMENTO SUPERFICIE DE CONCRETO MEIO MECANICO COM ANDAIME | FALSE | 5 | 0 | 0 | 1 | 0 | 0 | 0 | 0 | 0 | 1 | 0 | 0 | 0 | 0 | 0 | 1 | 0 | 0 | 0 | 0 | 0 | 1 | 0 | 0 | 0 | 0 | 0 | 1 | 0 | 0 | 0 | 0 | 0 | 1 | 0 | 0 | 0 |  | 9.41 | 33.49 | 42.9 | 100% | OK
2.22e-07 | #VALUE! | 4.1.3.2.1.3 | 99814 | SINAPI | LIMPEZA DE SUPERFÍCIE COM JATO DE ALTA PRESSÃO. AF_04/2019 | m² | 50 |  |  | 0 | 0 | 0 | 0 | 0 | 0 | 0 | OBRA | SERVIÇO | 222 | FALSE | 4.1.3.2.1.3 | LIMPEZA DE SUPERFÍCIE COM JATO DE ALTA PRESSÃO. AF_04/2019 | FALSE | 5 | 0 | 0 | 1 | 0 | 0 | 0 | 0 | 0 | 1 | 0 | 0 | 0 | 0 | 0 | 1 | 0 | 0 | 0 | 0 | 0 | 1 | 0 | 0 | 0 | 0 | 0 | 1 | 0 | 0 | 0 | 0 | 0 | 1 | 0 | 0 | 0 |  | 1.42 | 0.67 | 2.09 | 100% | OK
2.23e-07 | #VALUE! | 4.1.3.2.1.4 | REF SBC (160000) | Próprio | LIMPEZA ARMADURA EXPOSTA + RETIRADA OXIDACAO | m² | 50 |  |  | 0 | 0 | 0 | 0 | 0 | 0 | 0 | OBRA | SERVIÇO | 223 | FALSE | 4.1.3.2.1.4 | LIMPEZA ARMADURA EXPOSTA + RETIRADA OXIDACAO | FALSE | 5 | 0 | 0 | 1 | 0 | 0 | 0 | 0 | 0 | 1 | 0 | 0 | 0 | 0 | 0 | 1 | 0 | 0 | 0 | 0 | 0 | 1 | 0 | 0 | 0 | 0 | 0 | 1 | 0 | 0 | 0 | 0 | 0 | 1 | 0 | 0 | 0 |  | 79.41 | 35.65 | 115.06 | 100% | OK
2.24e-07 | #VALUE! | 4.1.3.2.1.5 | TCE-C00186 | Próprio | TRATAMENTO E RECOMPOSIÇÃO DE ARMADURA EXPOSTA ESPESSURA DE 3CM | m² | 50 |  |  | 0 | 0 | 0 | 0 | 0 | 0 | 0 | OBRA | SERVIÇO | 224 | FALSE | 4.1.3.2.1.5 | TRATAMENTO E RECOMPOSIÇÃO DE ARMADURA EXPOSTA ESPESSURA DE 3CM | FALSE | 5 | 0 | 0 | 1 | 0 | 0 | 0 | 0 | 0 | 1 | 0 | 0 | 0 | 0 | 0 | 1 | 0 | 0 | 0 | 0 | 0 | 1 | 0 | 0 | 0 | 0 | 0 | 1 | 0 | 0 | 0 | 0 | 0 | 1 | 0 | 0 | 0 |  | 16.24 | 346.13 | 362.37 | 100% | OK
2.25e-07 | #VALUE! | 4.1.3.2.2 |  |  | FISSURAS E TRINCAS | [5 empty] | 0 | 0 |  | 0 | 0 | 0 | ETAPA | ETAPA | 225 | FALSE | 4.1.3.2.2 | FISSURAS E TRINCAS | TRUE | 4 |  |  | 1 | 0 | 0 | 0 | 0 | 0 | 1 | 0 | 0 | 0 | 0 | 0 | 1 | 0 | 0 | 0 | 0 | 0 | 1 | 0 | 0 | 0 | 0 | 0 | 0 | 0 | 0 | 0 | 0 | 0 | 2 | 0 | 0 | 0 |  |  |  | 0 |  | OK
2.26e-07 | #VALUE! | 4.1.3.2.2.1 | REF EMBASA 70.99.10 007 | Próprio | REF FDE (16.42.001) 002 TRATAMENTO DE FISSURAS EM ESTRUTURAS DE CONCRETO POR SISTEMA DE INJEÇÃO DE POLIURETANO FLEXÍVEL, GEL DE POLIURETANO DÚCTIL-ELÁSTICO , BI-COMPONENTE, MARCA REF.: MC INJEKT 2300 FLOW OU SIMILAR DE MESMA EQUIVALÊNCIA TÉCNICA | M | 20 |  |  | 0 | 0 | 0 | 0 | 0 | 0 | 0 | OBRA | SERVIÇO | 226 | FALSE | 4.1.3.2.2.1 | REF FDE (16.42.001) 002 TRATAMENTO DE FISSURAS EM ESTRUTURAS DE CONCRETO POR SISTEMA DE INJEÇÃO DE POLIURETANO FLEXÍVEL, GEL DE POLIURETANO DÚCTIL-ELÁSTICO , BI-COMPONENTE, MARCA REF.: MC INJEKT 2300 FLOW OU SIMILAR DE MESMA EQUIVALÊNCIA TÉCNICA | FALSE | 5 | 0 | 0 | 1 | 0 | 0 | 0 | 0 | 0 | 1 | 0 | 0 | 0 | 0 | 0 | 1 | 0 | 0 | 0 | 0 | 0 | 1 | 0 | 0 | 0 | 0 | 0 | 1 | 0 | 0 | 0 | 0 | 0 | 1 | 0 | 0 | 0 |  | 113.03 | 431.07 | 544.1 | 100% | OK
2.27e-07 | #VALUE! | 4.1.3.2.2.2 | TCE-C 00935 | Próprio | REF SIURB INFRA (10010000) 001 BICOS DE INJEÇÃO PARA RESINAS - FORNECIMENTO, INSTALAÇÃO E POSTERIOR CORTE | UN | 50 |  |  | 0 | 0 | 0 | 0 | 0 | 0 | 0 | OBRA | SERVIÇO | 227 | FALSE | 4.1.3.2.2.2 | REF SIURB INFRA (10010000) 001 BICOS DE INJEÇÃO PARA RESINAS - FORNECIMENTO, INSTALAÇÃO E POSTERIOR CORTE | FALSE | 5 | 0 | 0 | 1 | 0 | 0 | 0 | 0 | 0 | 1 | 0 | 0 | 0 | 0 | 0 | 1 | 0 | 0 | 0 | 0 | 0 | 1 | 0 | 0 | 0 | 0 | 0 | 1 | 0 | 0 | 0 | 0 | 0 | 1 | 0 | 0 | 0 |  | 6.15 | 14.7 | 20.85 | 100% | OK
2.28e-07 | #VALUE! | 4.1.3.2.2.3 | REF SBC 160386 003 | Próprio | TRATAMENTO DE TRINCAS E FISSURAS EM ESTRUTURA COM SELANTE ACRÍLICO FLEXÍVEL | M | 50 |  |  | 0 | 0 | 0 | 0 | 0 | 0 | 0 | OBRA | SERVIÇO | 228 | FALSE | 4.1.3.2.2.3 | TRATAMENTO DE TRINCAS E FISSURAS EM ESTRUTURA COM SELANTE ACRÍLICO FLEXÍVEL | FALSE | 5 | 0 | 0 | 1 | 0 | 0 | 0 | 0 | 0 | 1 | 0 | 0 | 0 | 0 | 0 | 1 | 0 | 0 | 0 | 0 | 0 | 1 | 0 | 0 | 0 | 0 | 0 | 1 | 0 | 0 | 0 | 0 | 0 | 1 | 0 | 0 | 0 |  | 3.55 | 12.01 | 15.56 | 100% | OK
2.29e-07 | #VALUE! | 4.1.3.3 |  |  | REVESTIMENTO DE TETO | [5 empty] | 0 | 0 |  | 0 | 0 | 0 | ETAPA | ETAPA | 229 | FALSE | 4.1.3.3 | REVESTIMENTO DE TETO | TRUE | 3 |  |  | 1 | 0 | 0 | 0 | 0 | 0 | 1 | 0 | 0 | 0 | 0 | 0 | 1 | 0 | 0 | 0 | 0 | 0 | 0 | 0 | 0 | 0 | 0 | 0 | 2 | 0 | 0 | 0 | 0 | 0 | 2 | 0 | 0 | 0 |  |  |  | 0 |  | OK
2.3e-07 | #VALUE! | 4.1.3.3.1 | REF SINAPI (88497) | Próprio | EMASSAMENTO COM MASSA ACRÍLICA, APLICAÇÃO EM PAREDE, DUAS DEMÃOS, LIXAMENTO MANUAL. AF_04/2023 | m² | 613.42 |  |  | 0 | 0 | 0 | 0 | 0 | 0 | 0 | OBRA | SERVIÇO | 230 | FALSE | 4.1.3.3.1 | EMASSAMENTO COM MASSA ACRÍLICA, APLICAÇÃO EM PAREDE, DUAS DEMÃOS, LIXAMENTO MANUAL. AF_04/2023 | FALSE | 4 | 0 | 0 | 1 | 0 | 0 | 0 | 0 | 0 | 1 | 0 | 0 | 0 | 0 | 0 | 1 | 0 | 0 | 0 | 0 | 0 | 1 | 0 | 0 | 0 | 0 | 0 | 1 | 0 | 0 | 0 | 0 | 0 | 1 | 0 | 0 | 0 |  | 13.11 | 15.81 | 28.92 | 100% | OK
2.31e-07 | #VALUE! | 4.1.3.3.2 | 88484 | SINAPI | FUNDO SELADOR ACRÍLICO, APLICAÇÃO MANUAL EM TETO, UMA DEMÃO. AF_04/2023 | m² | 613.42 |  |  | 0 | 0 | 0 | 0 | 0 | 0 | 0 | OBRA | SERVIÇO | 231 | FALSE | 4.1.3.3.2 | FUNDO SELADOR ACRÍLICO, APLICAÇÃO MANUAL EM TETO, UMA DEMÃO. AF_04/2023 | FALSE | 4 | 0 | 0 | 1 | 0 | 0 | 0 | 0 | 0 | 1 | 0 | 0 | 0 | 0 | 0 | 1 | 0 | 0 | 0 | 0 | 0 | 1 | 0 | 0 | 0 | 0 | 0 | 1 | 0 | 0 | 0 | 0 | 0 | 1 | 0 | 0 | 0 |  | 3.36 | 2.81 | 6.17 | 100% | OK
2.32e-07 | #VALUE! | 4.1.3.3.3 | REF SINAPI (104642) | Próprio | PINTURA ACRÍLICA SEMPRE LIMPO SUPERLAVÁVEL, DUAS DEMÃOS, APLICAÇÃO MANUAL EM PAREDES, DUAS DEMÃOS | m² | 521.89 |  |  | 0 | 0 | 0 | 0 | 0 | 0 | 0 | OBRA | SERVIÇO | 232 | FALSE | 4.1.3.3.3 | PINTURA ACRÍLICA SEMPRE LIMPO SUPERLAVÁVEL, DUAS DEMÃOS, APLICAÇÃO MANUAL EM PAREDES, DUAS DEMÃOS | FALSE | 4 | 0 | 0 | 1 | 0 | 0 | 0 | 0 | 0 | 1 | 0 | 0 | 0 | 0 | 0 | 1 | 0 | 0 | 0 | 0 | 0 | 1 | 0 | 0 | 0 | 0 | 0 | 1 | 0 | 0 | 0 | 0 | 0 | 1 | 0 | 0 | 0 |  | 5.92 | 15.38 | 21.3 | 100% | OK
2.33e-07 | #VALUE! | 4.1.3.3.4 | REF SINAPI (104641) | Próprio | PINTURA IMPERMEABILIZANTE ANTI-MOFO QUARTZOLIT, APLICAÇÃO MANUAL EM PAREDES, DUAS DEMÃOS | m² | 91.53 |  |  | 0 | 0 | 0 | 0 | 0 | 0 | 0 | OBRA | SERVIÇO | 233 | FALSE | 4.1.3.3.4 | PINTURA IMPERMEABILIZANTE ANTI-MOFO QUARTZOLIT, APLICAÇÃO MANUAL EM PAREDES, DUAS DEMÃOS | FALSE | 4 | 0 | 0 | 1 | 0 | 0 | 0 | 0 | 0 | 1 | 0 | 0 | 0 | 0 | 0 | 1 | 0 | 0 | 0 | 0 | 0 | 1 | 0 | 0 | 0 | 0 | 0 | 1 | 0 | 0 | 0 | 0 | 0 | 1 | 0 | 0 | 0 |  | 5.92 | 12.56 | 18.48 | 100% | OK
2.34e-07 | #VALUE! | 4.1.4 |  |  | INFRAESTRUTURA - INSTALAÇÕES | [5 empty] | 0 | 0 |  | 0 | 0 | 0 | ETAPA | ETAPA | 234 | FALSE | 4.1.4 | INFRAESTRUTURA - INSTALAÇÕES | TRUE | 2 |  |  | 1 | 0 | 0 | 0 | 0 | 0 | 1 | 0 | 0 | 0 | 0 | 0 | 0 | 0 | 0 | 0 | 0 | 0 | 1 | 0 | 0 | 0 | 0 | 0 | 2 | 0 | 0 | 0 | 0 | 0 | 2 | 0 | 0 | 0 |  |  |  | 0 |  | OK
2.35e-07 | #VALUE! | 4.1.4.1 |  |  | HIDROSSANITÁRIAS | [5 empty] | 0 | 0 |  | 0 | 0 | 0 | ETAPA | ETAPA | 235 | FALSE | 4.1.4.1 | HIDROSSANITÁRIAS | TRUE | 3 |  |  | 1 | 0 | 0 | 0 | 0 | 0 | 1 | 0 | 0 | 0 | 0 | 0 | 1 | 0 | 0 | 0 | 0 | 0 | 0 | 0 | 0 | 0 | 0 | 0 | 2 | 0 | 0 | 0 | 0 | 0 | 2 | 0 | 0 | 0 |  |  |  | 0 |  | OK
2.36e-07 | #VALUE! | 4.1.4.1.1 |  |  | TUBOS, CONEXÕES E ACESSÓRIOS PARA ÁGUA FRIA | [5 empty] | 0 | 0 |  | 0 | 0 | 0 | ETAPA | ETAPA | 236 | FALSE | 4.1.4.1.1 | TUBOS, CONEXÕES E ACESSÓRIOS PARA ÁGUA FRIA | TRUE | 4 |  |  | 1 | 0 | 0 | 0 | 0 | 0 | 1 | 0 | 0 | 0 | 0 | 0 | 1 | 0 | 0 | 0 | 0 | 0 | 1 | 0 | 0 | 0 | 0 | 0 | 0 | 0 | 0 | 0 | 0 | 0 | 2 | 0 | 0 | 0 |  |  |  | 0 |  | OK
2.37e-07 | #VALUE! | 4.1.4.1.1.1 | 89355 | SINAPI | TUBO, PVC, SOLDÁVEL, DE 20MM, INSTALADO EM RAMAL OU SUB-RAMAL DE ÁGUA - FORNECIMENTO E INSTALAÇÃO. AF_06/2022 | M | 62 |  |  | 0 | 0 | 0 | 0 | 0 | 0 | 0 | INSTALAÇÕES | SERVIÇO | 237 | FALSE | 4.1.4.1.1.1 | TUBO, PVC, SOLDÁVEL, DE 20MM, INSTALADO EM RAMAL OU SUB-RAMAL DE ÁGUA - FORNECIMENTO E INSTALAÇÃO. AF_06/2022 | FALSE | 5 | 0 | 0 | 1 | 0 | 0 | 0 | 0 | 0 | 1 | 0 | 0 | 0 | 0 | 0 | 1 | 0 | 0 | 0 | 0 | 0 | 1 | 0 | 0 | 0 | 0 | 0 | 1 | 0 | 0 | 0 | 0 | 0 | 1 | 0 | 0 | 0 |  | 17.05 | 9.52 | 26.57 | 100% | OK
2.38e-07 | #VALUE! | 4.1.4.1.1.2 | REF SINAPI (89402) | Próprio | TUBO, PVC, SOLDÁVEL, DE 25MM, COM CONEXÕES E ACESSÓRIOS - FORNECIMENTO E INSTALAÇÃO. AF_06/2022 | M | 62 |  |  | 0 | 0 | 0 | 0 | 0 | 0 | 0 | INSTALAÇÕES | SERVIÇO | 238 | FALSE | 4.1.4.1.1.2 | TUBO, PVC, SOLDÁVEL, DE 25MM, COM CONEXÕES E ACESSÓRIOS - FORNECIMENTO E INSTALAÇÃO. AF_06/2022 | FALSE | 5 | 0 | 0 | 1 | 0 | 0 | 0 | 0 | 0 | 1 | 0 | 0 | 0 | 0 | 0 | 1 | 0 | 0 | 0 | 0 | 0 | 1 | 0 | 0 | 0 | 0 | 0 | 1 | 0 | 0 | 0 | 0 | 0 | 1 | 0 | 0 | 0 |  | 8.24 | 13.08 | 21.32 | 100% | OK
2.39e-07 | #VALUE! | 4.1.4.1.1.3 | REF SINAPI (89403) | Próprio | TUBO, PVC, SOLDÁVEL, DE 32MM, COM CONEXÕES E ACESSÓRIOS - FORNECIMENTO E INSTALAÇÃO. AF_06/2022 | M | 58 |  |  | 0 | 0 | 0 | 0 | 0 | 0 | 0 | INSTALAÇÕES | SERVIÇO | 239 | FALSE | 4.1.4.1.1.3 | TUBO, PVC, SOLDÁVEL, DE 32MM, COM CONEXÕES E ACESSÓRIOS - FORNECIMENTO E INSTALAÇÃO. AF_06/2022 | FALSE | 5 | 0 | 0 | 1 | 0 | 0 | 0 | 0 | 0 | 1 | 0 | 0 | 0 | 0 | 0 | 1 | 0 | 0 | 0 | 0 | 0 | 1 | 0 | 0 | 0 | 0 | 0 | 1 | 0 | 0 | 0 | 0 | 0 | 1 | 0 | 0 | 0 |  | 9.83 | 15.1 | 24.93 | 100% | OK
2.4e-07 | #VALUE! | 4.1.4.1.1.4 | REF SINAPI (103979) | Próprio | TUBO, PVC, SOLDÁVEL, DE 50MM, COM CONEXÕES E ACESSÓRIOS - FORNECIMENTO E INSTALAÇÃO. AF_06/2022 | M | 3 |  |  | 0 | 0 | 0 | 0 | 0 | 0 | 0 | INSTALAÇÕES | SERVIÇO | 240 | FALSE | 4.1.4.1.1.4 | TUBO, PVC, SOLDÁVEL, DE 50MM, COM CONEXÕES E ACESSÓRIOS - FORNECIMENTO E INSTALAÇÃO. AF_06/2022 | FALSE | 5 | 0 | 0 | 1 | 0 | 0 | 0 | 0 | 0 | 1 | 0 | 0 | 0 | 0 | 0 | 1 | 0 | 0 | 0 | 0 | 0 | 1 | 0 | 0 | 0 | 0 | 0 | 1 | 0 | 0 | 0 | 0 | 0 | 1 | 0 | 0 | 0 |  | 13.92 | 30.96 | 44.88 | 100% | OK
2.41e-07 | #VALUE! | 4.1.4.1.1.5 | REF SINAPI (103980) | Próprio | TUBO, PVC, SOLDÁVEL, DE 85MM, COM CONEXÕES E ACESSÓRIOS - FORNECIMENTO E INSTALAÇÃO. AF_04/2024 | M | 8 |  |  | 0 | 0 | 0 | 0 | 0 | 0 | 0 | INSTALAÇÕES | SERVIÇO | 241 | FALSE | 4.1.4.1.1.5 | TUBO, PVC, SOLDÁVEL, DE 85MM, COM CONEXÕES E ACESSÓRIOS - FORNECIMENTO E INSTALAÇÃO. AF_04/2024 | FALSE | 5 | 0 | 0 | 1 | 0 | 0 | 0 | 0 | 0 | 1 | 0 | 0 | 0 | 0 | 0 | 1 | 0 | 0 | 0 | 0 | 0 | 1 | 0 | 0 | 0 | 0 | 0 | 1 | 0 | 0 | 0 | 0 | 0 | 1 | 0 | 0 | 0 |  | 14.57 | 130.1 | 144.67 | 100% | OK
2.42e-07 | #VALUE! | 4.1.4.1.1.6 | 89353 | SINAPI | REGISTRO DE GAVETA BRUTO, LATÃO, ROSCÁVEL, 3/4" - FORNECIMENTO E INSTALAÇÃO. AF_08/2021 | UN | 7 |  |  | 0 | 0 | 0 | 0 | 0 | 0 | 0 | INSTALAÇÕES | SERVIÇO | 242 | FALSE | 4.1.4.1.1.6 | REGISTRO DE GAVETA BRUTO, LATÃO, ROSCÁVEL, 3/4" - FORNECIMENTO E INSTALAÇÃO. AF_08/2021 | FALSE | 5 | 0 | 0 | 1 | 0 | 0 | 0 | 0 | 0 | 1 | 0 | 0 | 0 | 0 | 0 | 1 | 0 | 0 | 0 | 0 | 0 | 1 | 0 | 0 | 0 | 0 | 0 | 1 | 0 | 0 | 0 | 0 | 0 | 1 | 0 | 0 | 0 |  | 5.72 | 39.08 | 44.8 | 100% | OK
2.43e-07 | #VALUE! | 4.1.4.1.1.7 | 89351 | SINAPI | REGISTRO DE PRESSÃO BRUTO, LATÃO, ROSCÁVEL, 3/4'' - FORNECIMENTO E INSTALAÇÃO. AF_08/2021 | UN | 4 |  |  | 0 | 0 | 0 | 0 | 0 | 0 | 0 | INSTALAÇÕES | SERVIÇO | 243 | FALSE | 4.1.4.1.1.7 | REGISTRO DE PRESSÃO BRUTO, LATÃO, ROSCÁVEL, 3/4'' - FORNECIMENTO E INSTALAÇÃO. AF_08/2021 | FALSE | 5 | 0 | 0 | 1 | 0 | 0 | 0 | 0 | 0 | 1 | 0 | 0 | 0 | 0 | 0 | 1 | 0 | 0 | 0 | 0 | 0 | 1 | 0 | 0 | 0 | 0 | 0 | 1 | 0 | 0 | 0 | 0 | 0 | 1 | 0 | 0 | 0 |  | 5.72 | 31.75 | 37.47 | 100% | OK
2.44e-07 | #VALUE! | 4.1.4.1.1.8 | 103037 | SINAPI | REGISTRO DE ESFERA, PVC, ROSCÁVEL, COM VOLANTE, 1" - FORNECIMENTO E INSTALAÇÃO. AF_08/2021 | UN | 7 |  |  | 0 | 0 | 0 | 0 | 0 | 0 | 0 | INSTALAÇÕES | SERVIÇO | 244 | FALSE | 4.1.4.1.1.8 | REGISTRO DE ESFERA, PVC, ROSCÁVEL, COM VOLANTE, 1" - FORNECIMENTO E INSTALAÇÃO. AF_08/2021 | FALSE | 5 | 0 | 0 | 1 | 0 | 0 | 0 | 0 | 0 | 1 | 0 | 0 | 0 | 0 | 0 | 1 | 0 | 0 | 0 | 0 | 0 | 1 | 0 | 0 | 0 | 0 | 0 | 1 | 0 | 0 | 0 | 0 | 0 | 1 | 0 | 0 | 0 |  | 7.72 | 45.91 | 53.63 | 100% | OK
2.45e-07 | #VALUE! | 4.1.4.1.1.9 | 103039 | SINAPI | REGISTRO DE ESFERA, PVC, ROSCÁVEL, COM VOLANTE, 1 1/2" - FORNECIMENTO E INSTALAÇÃO. AF_08/2021 | UN | 1 |  |  | 0 | 0 | 0 | 0 | 0 | 0 | 0 | INSTALAÇÕES | SERVIÇO | 245 | FALSE | 4.1.4.1.1.9 | REGISTRO DE ESFERA, PVC, ROSCÁVEL, COM VOLANTE, 1 1/2" - FORNECIMENTO E INSTALAÇÃO. AF_08/2021 | FALSE | 5 | 0 | 0 | 1 | 0 | 0 | 0 | 0 | 0 | 1 | 0 | 0 | 0 | 0 | 0 | 1 | 0 | 0 | 0 | 0 | 0 | 1 | 0 | 0 | 0 | 0 | 0 | 1 | 0 | 0 | 0 | 0 | 0 | 1 | 0 | 0 | 0 |  | 13.7 | 65.32 | 79.02 | 100% | OK
2.46e-07 | #VALUE! | 4.1.4.1.1.10 | 89429 | SINAPI | ADAPTADOR CURTO COM BOLSA E ROSCA PARA REGISTRO, PVC, SOLDÁVEL, DN 25MM X 3/4 , INSTALADO EM RAMAL DE DISTRIBUIÇÃO DE ÁGUA - FORNECIMENTO E INSTALAÇÃO. AF_06/2022 | UN | 18 |  |  | 0 | 0 | 0 | 0 | 0 | 0 | 0 | INSTALAÇÕES | SERVIÇO | 246 | FALSE | 4.1.4.1.1.10 | ADAPTADOR CURTO COM BOLSA E ROSCA PARA REGISTRO, PVC, SOLDÁVEL, DN 25MM X 3/4 , INSTALADO EM RAMAL DE DISTRIBUIÇÃO DE ÁGUA - FORNECIMENTO E INSTALAÇÃO. AF_06/2022 | FALSE | 5 | 0 | 0 | 1 | 0 | 0 | 0 | 0 | 0 | 1 | 0 | 0 | 0 | 0 | 0 | 1 | 0 | 0 | 0 | 0 | 0 | 1 | 0 | 0 | 0 | 0 | 0 | 1 | 0 | 0 | 0 | 0 | 0 | 1 | 0 | 0 | 0 |  | 4.38 | 3.43 | 7.81 | 100% | OK
2.47e-07 | #VALUE! | 4.1.4.1.1.11 | 89436 | SINAPI | ADAPTADOR CURTO COM BOLSA E ROSCA PARA REGISTRO, PVC, SOLDÁVEL, DN 32MM X 1 , INSTALADO EM RAMAL DE DISTRIBUIÇÃO DE ÁGUA - FORNECIMENTO E INSTALAÇÃO. AF_06/2022 | UN | 14 |  |  | 0 | 0 | 0 | 0 | 0 | 0 | 0 | INSTALAÇÕES | SERVIÇO | 247 | FALSE | 4.1.4.1.1.11 | ADAPTADOR CURTO COM BOLSA E ROSCA PARA REGISTRO, PVC, SOLDÁVEL, DN 32MM X 1 , INSTALADO EM RAMAL DE DISTRIBUIÇÃO DE ÁGUA - FORNECIMENTO E INSTALAÇÃO. AF_06/2022 | FALSE | 5 | 0 | 0 | 1 | 0 | 0 | 0 | 0 | 0 | 1 | 0 | 0 | 0 | 0 | 0 | 1 | 0 | 0 | 0 | 0 | 0 | 1 | 0 | 0 | 0 | 0 | 0 | 1 | 0 | 0 | 0 | 0 | 0 | 1 | 0 | 0 | 0 |  | 5.17 | 4.97 | 10.14 | 100% | OK
2.48e-07 | #VALUE! | 4.1.4.1.1.12 | 104002 | SINAPI | ADAPTADOR CURTO COM BOLSA E ROSCA PARA REGISTRO, PVC, SOLDÁVEL, DN 50MM X 1.1/4", INSTALADO EM RAMAL DE DISTRIBUIÇÃO DE ÁGUA - FORNECIMENTO E INSTALAÇÃO. AF_06/2022 | UN | 2 |  |  | 0 | 0 | 0 | 0 | 0 | 0 | 0 | INSTALAÇÕES | SERVIÇO | 248 | FALSE | 4.1.4.1.1.12 | ADAPTADOR CURTO COM BOLSA E ROSCA PARA REGISTRO, PVC, SOLDÁVEL, DN 50MM X 1.1/4", INSTALADO EM RAMAL DE DISTRIBUIÇÃO DE ÁGUA - FORNECIMENTO E INSTALAÇÃO. AF_06/2022 | FALSE | 5 | 0 | 0 | 1 | 0 | 0 | 0 | 0 | 0 | 1 | 0 | 0 | 0 | 0 | 0 | 1 | 0 | 0 | 0 | 0 | 0 | 1 | 0 | 0 | 0 | 0 | 0 | 1 | 0 | 0 | 0 | 0 | 0 | 1 | 0 | 0 | 0 |  | 6.79 | 12.86 | 19.65 | 100% | OK
2.49e-07 | #VALUE! | 4.1.4.1.1.13 | REF SBC 190110 010 | Próprio | CONEXÃO P/ MÁQUINA DE LAVAR ROUPA E LAVA-LOUÇA_ Fornecimento e Instalação_ REF SBC 190110 010 | UN | 2 |  |  | 0 | 0 | 0 | 0 | 0 | 0 | 0 | INSTALAÇÕES | SERVIÇO | 249 | FALSE | 4.1.4.1.1.13 | CONEXÃO P/ MÁQUINA DE LAVAR ROUPA E LAVA-LOUÇA_ Fornecimento e Instalação_ REF SBC 190110 010 | FALSE | 5 | 0 | 0 | 1 | 0 | 0 | 0 | 0 | 0 | 1 | 0 | 0 | 0 | 0 | 0 | 1 | 0 | 0 | 0 | 0 | 0 | 1 | 0 | 0 | 0 | 0 | 0 | 1 | 0 | 0 | 0 | 0 | 0 | 1 | 0 | 0 | 0 |  | 74.48 | 104.31 | 178.79 | 100% | OK
2.5e-07 | #VALUE! | 4.1.4.1.2 |  |  | TUBOS, CONEXÕES E CAIXAS PARA ESGOTO SANITÁRIO | [5 empty] | 0 | 0 |  | 0 | 0 | 0 | ETAPA | ETAPA | 250 | FALSE | 4.1.4.1.2 | TUBOS, CONEXÕES E CAIXAS PARA ESGOTO SANITÁRIO | TRUE | 4 |  |  | 1 | 0 | 0 | 0 | 0 | 0 | 1 | 0 | 0 | 0 | 0 | 0 | 1 | 0 | 0 | 0 | 0 | 0 | 1 | 0 | 0 | 0 | 0 | 0 | 0 | 0 | 0 | 0 | 0 | 0 | 2 | 0 | 0 | 0 |  |  |  | 0 |  | OK
2.51e-07 | #VALUE! | 4.1.4.1.2.1 | REF SINAPI (89712) | Próprio | TUBO PVC, SERIE NORMAL, ESGOTO PREDIAL, DN 50 MM, COM CONEXÕES E ACESSÓRIOS, FORNECIDO E INSTALADO EM RAMAL DE DESCARGA OU RAMAL DE ESGOTO SANITÁRIO. AF_08/2022 | M | 863 |  |  | 0 | 0 | 0 | 0 | 0 | 0 | 0 | INSTALAÇÕES | SERVIÇO | 251 | FALSE | 4.1.4.1.2.1 | TUBO PVC, SERIE NORMAL, ESGOTO PREDIAL, DN 50 MM, COM CONEXÕES E ACESSÓRIOS, FORNECIDO E INSTALADO EM RAMAL DE DESCARGA OU RAMAL DE ESGOTO SANITÁRIO. AF_08/2022 | FALSE | 5 | 0 | 0 | 1 | 0 | 0 | 0 | 0 | 0 | 1 | 0 | 0 | 0 | 0 | 0 | 1 | 0 | 0 | 0 | 0 | 0 | 1 | 0 | 0 | 0 | 0 | 0 | 1 | 0 | 0 | 0 | 0 | 0 | 1 | 0 | 0 | 0 |  | 16.55 | 37.03 | 53.58 | 100% | OK
2.52e-07 | #VALUE! | 4.1.4.1.2.2 | REF SINAPI (89714) | Próprio | TUBO PVC, SERIE NORMAL, ESGOTO PREDIAL, DN 100 MM, COM CONEXÕES E ACESSÓRIOS, FORNECIDO E INSTALADO EM RAMAL DE DESCARGA OU RAMAL DE ESGOTO SANITÁRIO. AF_08/2022 | M | 44 |  |  | 0 | 0 | 0 | 0 | 0 | 0 | 0 | INSTALAÇÕES | SERVIÇO | 252 | FALSE | 4.1.4.1.2.2 | TUBO PVC, SERIE NORMAL, ESGOTO PREDIAL, DN 100 MM, COM CONEXÕES E ACESSÓRIOS, FORNECIDO E INSTALADO EM RAMAL DE DESCARGA OU RAMAL DE ESGOTO SANITÁRIO. AF_08/2022 | FALSE | 5 | 0 | 0 | 1 | 0 | 0 | 0 | 0 | 0 | 1 | 0 | 0 | 0 | 0 | 0 | 1 | 0 | 0 | 0 | 0 | 0 | 1 | 0 | 0 | 0 | 0 | 0 | 1 | 0 | 0 | 0 | 0 | 0 | 1 | 0 | 0 | 0 |  | 23.12 | 55.32 | 78.44 | 100% | OK
2.53e-07 | #VALUE! | 4.1.4.1.2.3 | REF SINAPI (89713) | Próprio | TUBO PVC, SERIE NORMAL, COM ACESSÓRIOS E CONEXÕES ESGOTO PREDIAL, DN 75 MM, FORNECIDO E INSTALADO EM RAMAL DE DESCARGA OU RAMAL DE ESGOTO SANITÁRIO. AF_08/2022 | M | 29 |  |  | 0 | 0 | 0 | 0 | 0 | 0 | 0 | INSTALAÇÕES | SERVIÇO | 253 | FALSE | 4.1.4.1.2.3 | TUBO PVC, SERIE NORMAL, COM ACESSÓRIOS E CONEXÕES ESGOTO PREDIAL, DN 75 MM, FORNECIDO E INSTALADO EM RAMAL DE DESCARGA OU RAMAL DE ESGOTO SANITÁRIO. AF_08/2022 | FALSE | 5 | 0 | 0 | 1 | 0 | 0 | 0 | 0 | 0 | 1 | 0 | 0 | 0 | 0 | 0 | 1 | 0 | 0 | 0 | 0 | 0 | 1 | 0 | 0 | 0 | 0 | 0 | 1 | 0 | 0 | 0 | 0 | 0 | 1 | 0 | 0 | 0 |  | 19.84 | 33.89 | 53.73 | 100% | OK
2.54e-07 | #VALUE! | 4.1.4.1.2.4 | 104348 | SINAPI | TERMINAL DE VENTILAÇÃO, PVC, SÉRIE NORMAL, ESGOTO PREDIAL, DN 50 MM, JUNTA SOLDÁVEL, FORNECIDO E INSTALADO EM PRUMADA DE ESGOTO SANITÁRIO OU VENTILAÇÃO. AF_08/2022 | UN | 2 |  |  | 0 | 0 | 0 | 0 | 0 | 0 | 0 | INSTALAÇÕES | SERVIÇO | 254 | FALSE | 4.1.4.1.2.4 | TERMINAL DE VENTILAÇÃO, PVC, SÉRIE NORMAL, ESGOTO PREDIAL, DN 50 MM, JUNTA SOLDÁVEL, FORNECIDO E INSTALADO EM PRUMADA DE ESGOTO SANITÁRIO OU VENTILAÇÃO. AF_08/2022 | FALSE | 5 | 0 | 0 | 1 | 0 | 0 | 0 | 0 | 0 | 1 | 0 | 0 | 0 | 0 | 0 | 1 | 0 | 0 | 0 | 0 | 0 | 1 | 0 | 0 | 0 | 0 | 0 | 1 | 0 | 0 | 0 | 0 | 0 | 1 | 0 | 0 | 0 |  | 0.58 | 11.48 | 12.06 | 100% | OK
2.55e-07 | #VALUE! | 4.1.4.1.2.5 | 104351 | SINAPI | TERMINAL DE VENTILAÇÃO, PVC, SÉRIE NORMAL, ESGOTO PREDIAL, DN 75 MM, JUNTA SOLDÁVEL, FORNECIDO E INSTALADO EM PRUMADA DE ESGOTO SANITÁRIO OU VENTILAÇÃO. AF_08/2022 | UN | 2 |  |  | 0 | 0 | 0 | 0 | 0 | 0 | 0 | INSTALAÇÕES | SERVIÇO | 255 | FALSE | 4.1.4.1.2.5 | TERMINAL DE VENTILAÇÃO, PVC, SÉRIE NORMAL, ESGOTO PREDIAL, DN 75 MM, JUNTA SOLDÁVEL, FORNECIDO E INSTALADO EM PRUMADA DE ESGOTO SANITÁRIO OU VENTILAÇÃO. AF_08/2022 | FALSE | 5 | 0 | 0 | 1 | 0 | 0 | 0 | 0 | 0 | 1 | 0 | 0 | 0 | 0 | 0 | 1 | 0 | 0 | 0 | 0 | 0 | 1 | 0 | 0 | 0 | 0 | 0 | 1 | 0 | 0 | 0 | 0 | 0 | 1 | 0 | 0 | 0 |  | 2.17 | 23.09 | 25.26 | 100% | OK
2.56e-07 | #VALUE! | 4.1.4.1.2.6 | REF SINAPI (89509) | Próprio | TUBO PVC, SÉRIE R, DN 50 MM, COM CONEXÕES E ACESSÓRIOS, FORNECIDO E INSTALADO EM RAMAL DE ENCAMINHAMENTO. AF_06/2022 | M | 16 |  |  | 0 | 0 | 0 | 0 | 0 | 0 | 0 | INSTALAÇÕES | SERVIÇO | 256 | FALSE | 4.1.4.1.2.6 | TUBO PVC, SÉRIE R, DN 50 MM, COM CONEXÕES E ACESSÓRIOS, FORNECIDO E INSTALADO EM RAMAL DE ENCAMINHAMENTO. AF_06/2022 | FALSE | 5 | 0 | 0 | 1 | 0 | 0 | 0 | 0 | 0 | 1 | 0 | 0 | 0 | 0 | 0 | 1 | 0 | 0 | 0 | 0 | 0 | 1 | 0 | 0 | 0 | 0 | 0 | 1 | 0 | 0 | 0 | 0 | 0 | 1 | 0 | 0 | 0 |  | 9.86 | 57.99 | 67.85 | 100% | OK
2.57e-07 | #VALUE! | 4.1.4.1.2.7 | REF SINAPI (89511) | Próprio | TUBO PVC, SÉRIE R, DN 75 MM, COM CONEXÕES E ACESSÓRIOS, FORNECIDO E INSTALADO EM RAMAL DE ENCAMINHAMENTO. AF_06/2022 | M | 4 |  |  | 0 | 0 | 0 | 0 | 0 | 0 | 0 | INSTALAÇÕES | SERVIÇO | 257 | FALSE | 4.1.4.1.2.7 | TUBO PVC, SÉRIE R, DN 75 MM, COM CONEXÕES E ACESSÓRIOS, FORNECIDO E INSTALADO EM RAMAL DE ENCAMINHAMENTO. AF_06/2022 | FALSE | 5 | 0 | 0 | 1 | 0 | 0 | 0 | 0 | 0 | 1 | 0 | 0 | 0 | 0 | 0 | 1 | 0 | 0 | 0 | 0 | 0 | 1 | 0 | 0 | 0 | 0 | 0 | 1 | 0 | 0 | 0 | 0 | 0 | 1 | 0 | 0 | 0 |  | 15.29 | 62.86 | 78.15 | 100% | OK
2.58e-07 | #VALUE! | 4.1.4.1.2.8 | 98108 | SINAPI | CAIXA DE GORDURA DUPLA (CAPACIDADE: 126 L), CIRCULAR, EM ALVENARIA COM BLOCOS DE CONCRETO, DIMENSÕES INTERNAS = 0,6 M, ALTURA INTERNA = 0,8 M. AF_12/2020 | UN | 1 |  |  | 0 | 0 | 0 | 0 | 0 | 0 | 0 | INSTALAÇÕES | SERVIÇO | 258 | FALSE | 4.1.4.1.2.8 | CAIXA DE GORDURA DUPLA (CAPACIDADE: 126 L), CIRCULAR, EM ALVENARIA COM BLOCOS DE CONCRETO, DIMENSÕES INTERNAS = 0,6 M, ALTURA INTERNA = 0,8 M. AF_12/2020 | FALSE | 5 | 0 | 0 | 1 | 0 | 0 | 0 | 0 | 0 | 1 | 0 | 0 | 0 | 0 | 0 | 1 | 0 | 0 | 0 | 0 | 0 | 1 | 0 | 0 | 0 | 0 | 0 | 1 | 0 | 0 | 0 | 0 | 0 | 1 | 0 | 0 | 0 |  | 294.21 | 301.72 | 595.93 | 100% | OK
2.59e-07 | #VALUE! | 4.1.4.1.2.9 | 97902 | SINAPI | CAIXA ENTERRADA HIDRÁULICA RETANGULAR EM ALVENARIA COM TIJOLOS CERÂMICOS MACIÇOS, DIMENSÕES INTERNAS: 0,6X0,6X0,6 M PARA REDE DE ESGOTO. AF_12/2020 | UN | 3 |  |  | 0 | 0 | 0 | 0 | 0 | 0 | 0 | INSTALAÇÕES | SERVIÇO | 259 | FALSE | 4.1.4.1.2.9 | CAIXA ENTERRADA HIDRÁULICA RETANGULAR EM ALVENARIA COM TIJOLOS CERÂMICOS MACIÇOS, DIMENSÕES INTERNAS: 0,6X0,6X0,6 M PARA REDE DE ESGOTO. AF_12/2020 | FALSE | 5 | 0 | 0 | 1 | 0 | 0 | 0 | 0 | 0 | 1 | 0 | 0 | 0 | 0 | 0 | 1 | 0 | 0 | 0 | 0 | 0 | 1 | 0 | 0 | 0 | 0 | 0 | 1 | 0 | 0 | 0 | 0 | 0 | 1 | 0 | 0 | 0 |  | 328.93 | 353.05 | 681.98 | 100% | OK
2.6e-07 | #VALUE! | 4.1.4.1.2.10 | 104328 | SINAPI | CAIXA SIFONADA, COM GRELHA QUADRADA, PVC, DN 150 X 150 X 50 MM, JUNTA SOLDÁVEL, FORNECIDA E INSTALADA EM RAMAL DE DESCARGA OU EM RAMAL DE ESGOTO SANITÁRIO. AF_08/2022 | UN | 15 |  |  | 0 | 0 | 0 | 0 | 0 | 0 | 0 | INSTALAÇÕES | SERVIÇO | 260 | FALSE | 4.1.4.1.2.10 | CAIXA SIFONADA, COM GRELHA QUADRADA, PVC, DN 150 X 150 X 50 MM, JUNTA SOLDÁVEL, FORNECIDA E INSTALADA EM RAMAL DE DESCARGA OU EM RAMAL DE ESGOTO SANITÁRIO. AF_08/2022 | FALSE | 5 | 0 | 0 | 1 | 0 | 0 | 0 | 0 | 0 | 1 | 0 | 0 | 0 | 0 | 0 | 1 | 0 | 0 | 0 | 0 | 0 | 1 | 0 | 0 | 0 | 0 | 0 | 1 | 0 | 0 | 0 | 0 | 0 | 1 | 0 | 0 | 0 |  | 22.01 | 58.4 | 80.41 | 100% | OK
2.61e-07 | #VALUE! | 4.1.4.1.3 |  |  | TUBOS E CONEXÕES DE INCÊNDIO | [5 empty] | 0 | 0 |  | 0 | 0 | 0 | ETAPA | ETAPA | 261 | FALSE | 4.1.4.1.3 | TUBOS E CONEXÕES DE INCÊNDIO | TRUE | 4 |  |  | 1 | 0 | 0 | 0 | 0 | 0 | 1 | 0 | 0 | 0 | 0 | 0 | 1 | 0 | 0 | 0 | 0 | 0 | 1 | 0 | 0 | 0 | 0 | 0 | 0 | 0 | 0 | 0 | 0 | 0 | 2 | 0 | 0 | 0 |  |  |  | 0 |  | OK
2.62e-07 | #VALUE! | 4.1.4.1.3.1 | COMP-815 | Próprio | RELOCAÇÃO DE HIDRANTE EXISTENTE | CJ | 1 |  |  | 0 | 0 | 0 | 0 | 0 | 0 | 0 | OBRA | SERVIÇO | 262 | FALSE | 4.1.4.1.3.1 | RELOCAÇÃO DE HIDRANTE EXISTENTE | FALSE | 5 | 0 | 0 | 1 | 0 | 0 | 0 | 0 | 0 | 1 | 0 | 0 | 0 | 0 | 0 | 1 | 0 | 0 | 0 | 0 | 0 | 1 | 0 | 0 | 0 | 0 | 0 | 1 | 0 | 0 | 0 | 0 | 0 | 1 | 0 | 0 | 0 |  | 371.28 | 628.98 | 1000.26 | 100% | OK
2.63e-07 | #VALUE! | 4.1.4.1.4 |  |  | SUPORTES E PINTURAS DE TUBULAÇÕES | [5 empty] | 0 | 0 |  | 0 | 0 | 0 | ETAPA | ETAPA | 263 | FALSE | 4.1.4.1.4 | SUPORTES E PINTURAS DE TUBULAÇÕES | TRUE | 4 |  |  | 1 | 0 | 0 | 0 | 0 | 0 | 1 | 0 | 0 | 0 | 0 | 0 | 1 | 0 | 0 | 0 | 0 | 0 | 1 | 0 | 0 | 0 | 0 | 0 | 0 | 0 | 0 | 0 | 0 | 0 | 2 | 0 | 0 | 0 |  |  |  | 0 |  | OK
2.64e-07 | #VALUE! | 4.1.4.1.4.1 | REF SBC 180787 001 | Próprio | PINTURA ESMALTE EM TUBULAÇÃO (2" á 3") | M | 99 |  |  | 0 | 0 | 0 | 0 | 0 | 0 | 0 | INSTALAÇÕES | SERVIÇO | 264 | FALSE | 4.1.4.1.4.1 | PINTURA ESMALTE EM TUBULAÇÃO (2" á 3") | FALSE | 5 | 0 | 0 | 1 | 0 | 0 | 0 | 0 | 0 | 1 | 0 | 0 | 0 | 0 | 0 | 1 | 0 | 0 | 0 | 0 | 0 | 1 | 0 | 0 | 0 | 0 | 0 | 1 | 0 | 0 | 0 | 0 | 0 | 1 | 0 | 0 | 0 |  | 8.6 | 14.28 | 22.88 | 100% | OK
2.65e-07 | #VALUE! | 4.1.4.1.4.2 | 91187 | SINAPI | FIXAÇÃO DE TUBOS HORIZONTAIS DE PVC ÁGUA, PVC ESGOTO, PVC ÁGUA PLUVIAL, CPVC, PPR, COBRE OU AÇO, DIÂMETROS MAIORES QUE 75 MM E MENORES OU IGUAIS A 100 MM, COM ABRAÇADEIRA METÁLICA FLEXÍVEL 18 MM, FIXADA DIRETAMENTE NA LAJE. AF_09/2023 | M | 99 |  |  | 0 | 0 | 0 | 0 | 0 | 0 | 0 | INSTALAÇÕES | SERVIÇO | 265 | FALSE | 4.1.4.1.4.2 | FIXAÇÃO DE TUBOS HORIZONTAIS DE PVC ÁGUA, PVC ESGOTO, PVC ÁGUA PLUVIAL, CPVC, PPR, COBRE OU AÇO, DIÂMETROS MAIORES QUE 75 MM E MENORES OU IGUAIS A 100 MM, COM ABRAÇADEIRA METÁLICA FLEXÍVEL 18 MM, FIXADA DIRETAMENTE NA LAJE. AF_09/2023 | FALSE | 5 | 0 | 0 | 1 | 0 | 0 | 0 | 0 | 0 | 1 | 0 | 0 | 0 | 0 | 0 | 1 | 0 | 0 | 0 | 0 | 0 | 1 | 0 | 0 | 0 | 0 | 0 | 1 | 0 | 0 | 0 | 0 | 0 | 1 | 0 | 0 | 0 |  | 22.91 | 9.71 | 32.62 | 100% | OK
2.66e-07 | #VALUE! | 4.1.4.1.4.3 | REF SINAPI 90460 001 | Próprio | FORNECIMENTO E INSTAÇÃO DE SUPORTAÇÃO PARA INFRAESTRUTURA COM PERFILADO 38X19mm DE 30cm EM CHAPA 16, INCLUI FIXAÇÃO Ø3/8 EM LAJE A CADA 1,5m HORIZONTAL | CONJ | 30 |  |  | 0 | 0 | 0 | 0 | 0 | 0 | 0 | INSTALAÇÕES | SERVIÇO | 266 | FALSE | 4.1.4.1.4.3 | FORNECIMENTO E INSTAÇÃO DE SUPORTAÇÃO PARA INFRAESTRUTURA COM PERFILADO 38X19mm DE 30cm EM CHAPA 16, INCLUI FIXAÇÃO Ø3/8 EM LAJE A CADA 1,5m HORIZONTAL | FALSE | 5 | 0 | 0 | 1 | 0 | 0 | 0 | 0 | 0 | 1 | 0 | 0 | 0 | 0 | 0 | 1 | 0 | 0 | 0 | 0 | 0 | 1 | 0 | 0 | 0 | 0 | 0 | 1 | 0 | 0 | 0 | 0 | 0 | 1 | 0 | 0 | 0 |  | 3.54 | 22.73 | 26.27 | 100% | OK
2.67e-07 | #VALUE! | 4.1.4.1.4.4 | REF SINAPI 104792 001 | Próprio | IDENTIFICAÇÃO DE INFRA ESTRUTURA COM FITAS COLORIDAS | M | 500 |  |  | 0 | 0 | 0 | 0 | 0 | 0 | 0 | INSTALAÇÕES | SERVIÇO | 267 | FALSE | 4.1.4.1.4.4 | IDENTIFICAÇÃO DE INFRA ESTRUTURA COM FITAS COLORIDAS | FALSE | 5 | 0 | 0 | 1 | 0 | 0 | 0 | 0 | 0 | 1 | 0 | 0 | 0 | 0 | 0 | 1 | 0 | 0 | 0 | 0 | 0 | 1 | 0 | 0 | 0 | 0 | 0 | 1 | 0 | 0 | 0 | 0 | 0 | 1 | 0 | 0 | 0 |  | 0.18 | 0.24 | 0.42 | 100% | OK
2.68e-07 | #VALUE! | 4.1.4.2 |  |  | ELÉTRICAS | [5 empty] | 0 | 0 |  | 0 | 0 | 0 | ETAPA | ETAPA | 268 | FALSE | 4.1.4.2 | ELÉTRICAS | TRUE | 3 |  |  | 1 | 0 | 0 | 0 | 0 | 0 | 1 | 0 | 0 | 0 | 0 | 0 | 1 | 0 | 0 | 0 | 0 | 0 | 0 | 0 | 0 | 0 | 0 | 0 | 2 | 0 | 0 | 0 | 0 | 0 | 2 | 0 | 0 | 0 |  |  |  | 0 |  | OK
2.69e-07 | #VALUE! | 4.1.4.2.1 |  |  | INFRAESTRUTURA | [5 empty] | 0 | 0 |  | 0 | 0 | 0 | ETAPA | ETAPA | 269 | FALSE | 4.1.4.2.1 | INFRAESTRUTURA | TRUE | 4 |  |  | 1 | 0 | 0 | 0 | 0 | 0 | 1 | 0 | 0 | 0 | 0 | 0 | 1 | 0 | 0 | 0 | 0 | 0 | 1 | 0 | 0 | 0 | 0 | 0 | 0 | 0 | 0 | 0 | 0 | 0 | 2 | 0 | 0 | 0 |  |  |  | 0 |  | OK
2.7e-07 | #VALUE! | 4.1.4.2.1.1 | REF SETOP (ED-49451) | Próprio | PERFILADO PERFURADO (38X38)MM EM CHAPA DE AÇO GALVANIZADO #18, COM TRATAMENTO PRÉ ZINCADO, INCLUSIVE FIXAÇÃO SUPERIOR, CONEXÕES E ACESSÓRIOS, EXCLUSIVE TAMPA DE ENCAIXE | m | 156.24 |  |  | 0 | 0 | 0 | 0 | 0 | 0 | 0 | INSTALAÇÕES | SERVIÇO | 270 | FALSE | 4.1.4.2.1.1 | PERFILADO PERFURADO (38X38)MM EM CHAPA DE AÇO GALVANIZADO #18, COM TRATAMENTO PRÉ ZINCADO, INCLUSIVE FIXAÇÃO SUPERIOR, CONEXÕES E ACESSÓRIOS, EXCLUSIVE TAMPA DE ENCAIXE | FALSE | 5 | 0 | 0 | 1 | 0 | 0 | 0 | 0 | 0 | 1 | 0 | 0 | 0 | 0 | 0 | 1 | 0 | 0 | 0 | 0 | 0 | 1 | 0 | 0 | 0 | 0 | 0 | 1 | 0 | 0 | 0 | 0 | 0 | 1 | 0 | 0 | 0 |  | 23.85 | 38.51 | 62.36 | 100% | OK
2.71e-07 | #VALUE! | 4.1.4.2.1.2 | REF SETOP (ED-19519) | Próprio | ELETROCALHA PERFURADA (100X50)MM EM CHAPA DE AÇO GALVANIZADO #18, COM TRATAMENTO PRÉ ZINCADO, INCLUSIVE TAMPA DE ENCAIXE, FIXAÇÃO SUPERIOR, CONEXÕES E ACESSÓRIOS | m | 32.47 |  |  | 0 | 0 | 0 | 0 | 0 | 0 | 0 | INSTALAÇÕES | SERVIÇO | 271 | FALSE | 4.1.4.2.1.2 | ELETROCALHA PERFURADA (100X50)MM EM CHAPA DE AÇO GALVANIZADO #18, COM TRATAMENTO PRÉ ZINCADO, INCLUSIVE TAMPA DE ENCAIXE, FIXAÇÃO SUPERIOR, CONEXÕES E ACESSÓRIOS | FALSE | 5 | 0 | 0 | 1 | 0 | 0 | 0 | 0 | 0 | 1 | 0 | 0 | 0 | 0 | 0 | 1 | 0 | 0 | 0 | 0 | 0 | 1 | 0 | 0 | 0 | 0 | 0 | 1 | 0 | 0 | 0 | 0 | 0 | 1 | 0 | 0 | 0 |  | 0 | 56.23 | 56.23 | 100% | OK
2.72e-07 | #VALUE! | 4.1.4.2.1.3 | REF SETOP (ED-19521) | Próprio | ELETROCALHA PERFURADA (150X50)MM EM CHAPA DE AÇO GALVANIZADO #18, COM TRATAMENTO PRÉ ZINCADO, INCLUSIVE TAMPA DE ENCAIXE, FIXAÇÃO SUPERIOR, CONEXÕES E ACESSÓRIOS | m | 17.21 |  |  | 0 | 0 | 0 | 0 | 0 | 0 | 0 | INSTALAÇÕES | SERVIÇO | 272 | FALSE | 4.1.4.2.1.3 | ELETROCALHA PERFURADA (150X50)MM EM CHAPA DE AÇO GALVANIZADO #18, COM TRATAMENTO PRÉ ZINCADO, INCLUSIVE TAMPA DE ENCAIXE, FIXAÇÃO SUPERIOR, CONEXÕES E ACESSÓRIOS | FALSE | 5 | 0 | 0 | 1 | 0 | 0 | 0 | 0 | 0 | 1 | 0 | 0 | 0 | 0 | 0 | 1 | 0 | 0 | 0 | 0 | 0 | 1 | 0 | 0 | 0 | 0 | 0 | 1 | 0 | 0 | 0 | 0 | 0 | 1 | 0 | 0 | 0 |  | 0 | 67.86 | 67.86 | 100% | OK
2.73e-07 | #VALUE! | 4.1.4.2.1.4 | REF SETOP (ED-19523) | Próprio | ELETROCALHA PERFURADA (200X50)MM EM CHAPA DE AÇO GALVANIZADO #18, COM TRATAMENTO PRÉ ZINCADO, INCLUSIVE TAMPA DE ENCAIXE, FIXAÇÃO SUPERIOR, CONEXÕES E ACESSÓRIOS | m | 21.13 |  |  | 0 | 0 | 0 | 0 | 0 | 0 | 0 | INSTALAÇÕES | SERVIÇO | 273 | FALSE | 4.1.4.2.1.4 | ELETROCALHA PERFURADA (200X50)MM EM CHAPA DE AÇO GALVANIZADO #18, COM TRATAMENTO PRÉ ZINCADO, INCLUSIVE TAMPA DE ENCAIXE, FIXAÇÃO SUPERIOR, CONEXÕES E ACESSÓRIOS | FALSE | 5 | 0 | 0 | 1 | 0 | 0 | 0 | 0 | 0 | 1 | 0 | 0 | 0 | 0 | 0 | 1 | 0 | 0 | 0 | 0 | 0 | 1 | 0 | 0 | 0 | 0 | 0 | 1 | 0 | 0 | 0 | 0 | 0 | 1 | 0 | 0 | 0 |  | 32.96 | 117.13 | 150.09 | 100% | OK
2.74e-07 | #VALUE! | 4.1.4.2.1.5 | REF SETOP (ED-19525) | Próprio | ELETROCALHA PERFURADA (300X50)MM EM CHAPA DE AÇO GALVANIZADO #18, COM TRATAMENTO PRÉ ZINCADO, INCLUSIVE TAMPA DE ENCAIXE, FIXAÇÃO SUPERIOR, CONEXÕES E ACESSÓRIOS | m | 34.73 |  |  | 0 | 0 | 0 | 0 | 0 | 0 | 0 | INSTALAÇÕES | SERVIÇO | 274 | FALSE | 4.1.4.2.1.5 | ELETROCALHA PERFURADA (300X50)MM EM CHAPA DE AÇO GALVANIZADO #18, COM TRATAMENTO PRÉ ZINCADO, INCLUSIVE TAMPA DE ENCAIXE, FIXAÇÃO SUPERIOR, CONEXÕES E ACESSÓRIOS | FALSE | 5 | 0 | 0 | 1 | 0 | 0 | 0 | 0 | 0 | 1 | 0 | 0 | 0 | 0 | 0 | 1 | 0 | 0 | 0 | 0 | 0 | 1 | 0 | 0 | 0 | 0 | 0 | 1 | 0 | 0 | 0 | 0 | 0 | 1 | 0 | 0 | 0 |  | 35.66 | 147.95 | 183.61 | 100% | OK
2.75e-07 | #VALUE! | 4.1.4.2.1.6 | COMP 035 | Próprio | ELETRODUTO FLEXIVEL SEALTUBE 3/4"", INCLUSIVE SUPORTES, FIXAÇÃO E BOX | M | 252.06 |  |  | 0 | 0 | 0 | 0 | 0 | 0 | 0 | INSTALAÇÕES | SERVIÇO | 275 | FALSE | 4.1.4.2.1.6 | ELETRODUTO FLEXIVEL SEALTUBE 3/4"", INCLUSIVE SUPORTES, FIXAÇÃO E BOX | FALSE | 5 | 0 | 0 | 1 | 0 | 0 | 0 | 0 | 0 | 1 | 0 | 0 | 0 | 0 | 0 | 1 | 0 | 0 | 0 | 0 | 0 | 1 | 0 | 0 | 0 | 0 | 0 | 1 | 0 | 0 | 0 | 0 | 0 | 1 | 0 | 0 | 0 |  | 12.51 | 39.08 | 51.59 | 100% | OK
2.76e-07 | #VALUE! | 4.1.4.2.2 |  |  | CABO ELETRICO | [5 empty] | 0 | 0 |  | 0 | 0 | 0 | ETAPA | ETAPA | 276 | FALSE | 4.1.4.2.2 | CABO ELETRICO | TRUE | 4 |  |  | 1 | 0 | 0 | 0 | 0 | 0 | 1 | 0 | 0 | 0 | 0 | 0 | 1 | 0 | 0 | 0 | 0 | 0 | 1 | 0 | 0 | 0 | 0 | 0 | 0 | 0 | 0 | 0 | 0 | 0 | 2 | 0 | 0 | 0 |  |  |  | 0 |  | OK
2.77e-07 | #VALUE! | 4.1.4.2.2.1 | REF SINAPI (91927) | Próprio | CABO UNIPOLAR ISOLADO EM POLÍMERO TERMOPLÁSTICO, TIPO LSHF/ATOX, NÃO HALOGENADO, 450/750V, 70°C - BAIXA TENSÃO (ENCORDOAMENTO: CLASSE 5¦SEÇÃO TRANSVERSAL: 2,50MM2) | M | 2848.08 |  |  | 0 | 0 | 0 | 0 | 0 | 0 | 0 | INSTALAÇÕES | SERVIÇO | 277 | FALSE | 4.1.4.2.2.1 | CABO UNIPOLAR ISOLADO EM POLÍMERO TERMOPLÁSTICO, TIPO LSHF/ATOX, NÃO HALOGENADO, 450/750V, 70°C - BAIXA TENSÃO (ENCORDOAMENTO: CLASSE 5¦SEÇÃO TRANSVERSAL: 2,50MM2) | FALSE | 5 | 0 | 0 | 1 | 0 | 0 | 0 | 0 | 0 | 1 | 0 | 0 | 0 | 0 | 0 | 1 | 0 | 0 | 0 | 0 | 0 | 1 | 0 | 0 | 0 | 0 | 0 | 1 | 0 | 0 | 0 | 0 | 0 | 1 | 0 | 0 | 0 |  | 1.53 | 3.72 | 5.25 | 100% | OK
2.78e-07 | #VALUE! | 4.1.4.2.2.2 | REF SINAPI (91928) | Próprio | CABO UNIPOLAR ISOLADO EM POLÍMERO TERMOPLÁSTICO, TIPO LSHF/ATOX, NÃO HALOGENADO, 450/750V, 70°C - BAIXA TENSÃO (ENCORDOAMENTO: CLASSE 5¦SEÇÃO TRANSVERSAL: 4MM2) | M | 2047.51 |  |  | 0 | 0 | 0 | 0 | 0 | 0 | 0 | INSTALAÇÕES | SERVIÇO | 278 | FALSE | 4.1.4.2.2.2 | CABO UNIPOLAR ISOLADO EM POLÍMERO TERMOPLÁSTICO, TIPO LSHF/ATOX, NÃO HALOGENADO, 450/750V, 70°C - BAIXA TENSÃO (ENCORDOAMENTO: CLASSE 5¦SEÇÃO TRANSVERSAL: 4MM2) | FALSE | 5 | 0 | 0 | 1 | 0 | 0 | 0 | 0 | 0 | 1 | 0 | 0 | 0 | 0 | 0 | 1 | 0 | 0 | 0 | 0 | 0 | 1 | 0 | 0 | 0 | 0 | 0 | 1 | 0 | 0 | 0 | 0 | 0 | 1 | 0 | 0 | 0 |  | 2.06 | 5.57 | 7.63 | 100% | OK
2.79e-07 | #VALUE! | 4.1.4.2.2.3 | REF SINAPI (91931) | Próprio | CABO UNIPOLAR ISOLADO EM POLÍMERO TERMOPLÁSTICO, TIPO LSHF/ATOX, NÃO HALOGENADO, 450/750V, 70°C - BAIXA TENSÃO (ENCORDOAMENTO: CLASSE 5¦SEÇÃO TRANSVERSAL: 6MM2) | M | 516.16 |  |  | 0 | 0 | 0 | 0 | 0 | 0 | 0 | INSTALAÇÕES | SERVIÇO | 279 | FALSE | 4.1.4.2.2.3 | CABO UNIPOLAR ISOLADO EM POLÍMERO TERMOPLÁSTICO, TIPO LSHF/ATOX, NÃO HALOGENADO, 450/750V, 70°C - BAIXA TENSÃO (ENCORDOAMENTO: CLASSE 5¦SEÇÃO TRANSVERSAL: 6MM2) | FALSE | 5 | 0 | 0 | 1 | 0 | 0 | 0 | 0 | 0 | 1 | 0 | 0 | 0 | 0 | 0 | 1 | 0 | 0 | 0 | 0 | 0 | 1 | 0 | 0 | 0 | 0 | 0 | 1 | 0 | 0 | 0 | 0 | 0 | 1 | 0 | 0 | 0 |  | 2.7 | 8.01 | 10.71 | 100% | OK
2.8e-07 | #VALUE! | 4.1.4.2.2.4 | REF SINAPI (91932) | Próprio | CABO UNIPOLAR ISOLADO EM POLÍMERO TERMOPLÁSTICO, TIPO LSHF/ATOX, NÃO HALOGENADO, 450/750V, 70°C - BAIXA TENSÃO (ENCORDOAMENTO: CLASSE 5¦SEÇÃO TRANSVERSAL: 10MM2) | M | 453.8 |  |  | 0 | 0 | 0 | 0 | 0 | 0 | 0 | INSTALAÇÕES | SERVIÇO | 280 | FALSE | 4.1.4.2.2.4 | CABO UNIPOLAR ISOLADO EM POLÍMERO TERMOPLÁSTICO, TIPO LSHF/ATOX, NÃO HALOGENADO, 450/750V, 70°C - BAIXA TENSÃO (ENCORDOAMENTO: CLASSE 5¦SEÇÃO TRANSVERSAL: 10MM2) | FALSE | 5 | 0 | 0 | 1 | 0 | 0 | 0 | 0 | 0 | 1 | 0 | 0 | 0 | 0 | 0 | 1 | 0 | 0 | 0 | 0 | 0 | 1 | 0 | 0 | 0 | 0 | 0 | 1 | 0 | 0 | 0 | 0 | 0 | 1 | 0 | 0 | 0 |  | 4.02 | 14.44 | 18.46 | 100% | OK
2.81e-07 | #VALUE! | 4.1.4.2.2.5 | 98297 | SINAPI | CABO ELETRÔNICO CATEGORIA 6 LSZH INSTALADO EM EDIFICAÇÃO INSTITUCIONAL - FORNECIMENTO E INSTALAÇÃO. AF_11/2019 | M | 32.52 |  |  | 0 | 0 | 0 | 0 | 0 | 0 | 0 | INSTALAÇÕES | SERVIÇO | 281 | FALSE | 4.1.4.2.2.5 | CABO ELETRÔNICO CATEGORIA 6 LSZH INSTALADO EM EDIFICAÇÃO INSTITUCIONAL - FORNECIMENTO E INSTALAÇÃO. AF_11/2019 | FALSE | 5 | 0 | 0 | 1 | 0 | 0 | 0 | 0 | 0 | 1 | 0 | 0 | 0 | 0 | 0 | 1 | 0 | 0 | 0 | 0 | 0 | 1 | 0 | 0 | 0 | 0 | 0 | 1 | 0 | 0 | 0 | 0 | 0 | 1 | 0 | 0 | 0 |  | 0.45 | 11.08 | 11.53 | 100% | OK
2.82e-07 | #VALUE! | 4.1.4.2.2.6 | REF FDE (16.85.083 | Próprio | CABO FLEXIVEL DE COBRE MULTIPOLAR PP 3x4 MM2 0,6/1KV (ISOLAÇAO NAO HALOGENADO) | M | 37.94 |  |  | 0 | 0 | 0 | 0 | 0 | 0 | 0 | INSTALAÇÕES | SERVIÇO | 282 | FALSE | 4.1.4.2.2.6 | CABO FLEXIVEL DE COBRE MULTIPOLAR PP 3x4 MM2 0,6/1KV (ISOLAÇAO NAO HALOGENADO) | FALSE | 5 | 0 | 0 | 1 | 0 | 0 | 0 | 0 | 0 | 1 | 0 | 0 | 0 | 0 | 0 | 1 | 0 | 0 | 0 | 0 | 0 | 1 | 0 | 0 | 0 | 0 | 0 | 1 | 0 | 0 | 0 | 0 | 0 | 1 | 0 | 0 | 0 |  | 1.15 | 13.2 | 14.35 | 100% | OK
2.83e-07 | #VALUE! | 4.1.4.2.3 |  |  | TOMADAS E INTERRUPTORES | [5 empty] | 0 | 0 |  | 0 | 0 | 0 | ETAPA | ETAPA | 283 | FALSE | 4.1.4.2.3 | TOMADAS E INTERRUPTORES | TRUE | 4 |  |  | 1 | 0 | 0 | 0 | 0 | 0 | 1 | 0 | 0 | 0 | 0 | 0 | 1 | 0 | 0 | 0 | 0 | 0 | 1 | 0 | 0 | 0 | 0 | 0 | 0 | 0 | 0 | 0 | 0 | 0 | 2 | 0 | 0 | 0 |  |  |  | 0 |  | OK
2.84e-07 | #VALUE! | 4.1.4.2.3.1 | 97595 | SINAPI | SENSOR DE PRESENÇA COM FOTOCÉLULA, FIXAÇÃO EM PAREDE - FORNECIMENTO E INSTALAÇÃO. AF_02/2020 | UN | 12 |  |  | 0 | 0 | 0 | 0 | 0 | 0 | 0 | INSTALAÇÕES | SERVIÇO | 284 | FALSE | 4.1.4.2.3.1 | SENSOR DE PRESENÇA COM FOTOCÉLULA, FIXAÇÃO EM PAREDE - FORNECIMENTO E INSTALAÇÃO. AF_02/2020 | FALSE | 5 | 0 | 0 | 1 | 0 | 0 | 0 | 0 | 0 | 1 | 0 | 0 | 0 | 0 | 0 | 1 | 0 | 0 | 0 | 0 | 0 | 1 | 0 | 0 | 0 | 0 | 0 | 1 | 0 | 0 | 0 | 0 | 0 | 1 | 0 | 0 | 0 |  | 23.38 | 85.58 | 108.96 | 100% | OK
2.85e-07 | #VALUE! | 4.1.4.2.3.2 | REF SINAPI (91990 4) | Próprio | ACABAMENTO PARA CAIXA 2x4" dutotec | UN | 205 |  |  | 0 | 0 | 0 | 0 | 0 | 0 | 0 | INSTALAÇÕES | SERVIÇO | 285 | FALSE | 4.1.4.2.3.2 | ACABAMENTO PARA CAIXA 2x4" dutotec | FALSE | 5 | 0 | 0 | 1 | 0 | 0 | 0 | 0 | 0 | 1 | 0 | 0 | 0 | 0 | 0 | 1 | 0 | 0 | 0 | 0 | 0 | 1 | 0 | 0 | 0 | 0 | 0 | 1 | 0 | 0 | 0 | 0 | 0 | 1 | 0 | 0 | 0 |  | 27.09 | 18.02 | 45.11 | 100% | OK
2.86e-07 | #VALUE! | 4.1.4.2.3.3 | 98307 | SINAPI | TOMADA DE REDE RJ45 - FORNECIMENTO E INSTALAÇÃO. AF_11/2019 | UN | 3 |  |  | 0 | 0 | 0 | 0 | 0 | 0 | 0 | INSTALAÇÕES | SERVIÇO | 286 | FALSE | 4.1.4.2.3.3 | TOMADA DE REDE RJ45 - FORNECIMENTO E INSTALAÇÃO. AF_11/2019 | FALSE | 5 | 0 | 0 | 1 | 0 | 0 | 0 | 0 | 0 | 1 | 0 | 0 | 0 | 0 | 0 | 1 | 0 | 0 | 0 | 0 | 0 | 1 | 0 | 0 | 0 | 0 | 0 | 1 | 0 | 0 | 0 | 0 | 0 | 1 | 0 | 0 | 0 |  | 20.41 | 42 | 62.41 | 100% | OK
2.87e-07 | #VALUE! | 4.1.4.2.3.4 | REF SINAPI (91991) | Próprio | MODULO HDMI | UN | 2 |  |  | 0 | 0 | 0 | 0 | 0 | 0 | 0 | INSTALAÇÕES | SERVIÇO | 287 | FALSE | 4.1.4.2.3.4 | MODULO HDMI | FALSE | 5 | 0 | 0 | 1 | 0 | 0 | 0 | 0 | 0 | 1 | 0 | 0 | 0 | 0 | 0 | 1 | 0 | 0 | 0 | 0 | 0 | 1 | 0 | 0 | 0 | 0 | 0 | 1 | 0 | 0 | 0 | 0 | 0 | 1 | 0 | 0 | 0 |  | 27.09 | 80.78 | 107.87 | 100% | OK
2.88e-07 | #VALUE! | 4.1.4.2.3.5 | REF SBC (070181) 001 | Próprio | MÓDULO DE TOMADA 10A DUTOTEC_FORNECIMENTO E INSTALÇÃO_REF SBC (070181) 001 | UN | 15 |  |  | 0 | 0 | 0 | 0 | 0 | 0 | 0 | INSTALAÇÕES | SERVIÇO | 288 | FALSE | 4.1.4.2.3.5 | MÓDULO DE TOMADA 10A DUTOTEC_FORNECIMENTO E INSTALÇÃO_REF SBC (070181) 001 | FALSE | 5 | 0 | 0 | 1 | 0 | 0 | 0 | 0 | 0 | 1 | 0 | 0 | 0 | 0 | 0 | 1 | 0 | 0 | 0 | 0 | 0 | 1 | 0 | 0 | 0 | 0 | 0 | 1 | 0 | 0 | 0 | 0 | 0 | 1 | 0 | 0 | 0 |  | 53.04 | 52.89 | 105.93 | 100% | OK
2.89e-07 | #VALUE! | 4.1.4.2.3.6 | REF SBC (070181) 002 | Próprio | MÓDULO DE TOMADA 20A DUTOTEC_FORNECIMENTO E INSTALÇÃO_REF SBC (070181) 002 | UN | 102 |  |  | 0 | 0 | 0 | 0 | 0 | 0 | 0 | INSTALAÇÕES | SERVIÇO | 289 | FALSE | 4.1.4.2.3.6 | MÓDULO DE TOMADA 20A DUTOTEC_FORNECIMENTO E INSTALÇÃO_REF SBC (070181) 002 | FALSE | 5 | 0 | 0 | 1 | 0 | 0 | 0 | 0 | 0 | 1 | 0 | 0 | 0 | 0 | 0 | 1 | 0 | 0 | 0 | 0 | 0 | 1 | 0 | 0 | 0 | 0 | 0 | 1 | 0 | 0 | 0 | 0 | 0 | 1 | 0 | 0 | 0 |  | 53.04 | 53.87 | 106.91 | 100% | OK
2.9e-07 | #VALUE! | 4.1.4.2.3.7 | REF SBC (070181) 003 | Próprio | MÓDULO DE INTERRUPTOR PARALELO DUTOTEC_FORNECIMENTO E INSTALÇÃO_REF SBC (070181) 003 | UN | 11 |  |  | 0 | 0 | 0 | 0 | 0 | 0 | 0 | INSTALAÇÕES | SERVIÇO | 290 | FALSE | 4.1.4.2.3.7 | MÓDULO DE INTERRUPTOR PARALELO DUTOTEC_FORNECIMENTO E INSTALÇÃO_REF SBC (070181) 003 | FALSE | 5 | 0 | 0 | 1 | 0 | 0 | 0 | 0 | 0 | 1 | 0 | 0 | 0 | 0 | 0 | 1 | 0 | 0 | 0 | 0 | 0 | 1 | 0 | 0 | 0 | 0 | 0 | 1 | 0 | 0 | 0 | 0 | 0 | 1 | 0 | 0 | 0 |  | 53.04 | 54.73 | 107.77 | 100% | OK
2.91e-07 | #VALUE! | 4.1.4.2.3.8 | REF SINAPI (92034) 001 | Próprio | MÓDULO DE INTERRUPTOR SIMPLES DUTOTEC- FORNECIMENTO E INSTALAÇÃO. REF SINAPI (92034) 001 | UN | 28 |  |  | 0 | 0 | 0 | 0 | 0 | 0 | 0 | INSTALAÇÕES | SERVIÇO | 291 | FALSE | 4.1.4.2.3.8 | MÓDULO DE INTERRUPTOR SIMPLES DUTOTEC- FORNECIMENTO E INSTALAÇÃO. REF SINAPI (92034) 001 | FALSE | 5 | 0 | 0 | 1 | 0 | 0 | 0 | 0 | 0 | 1 | 0 | 0 | 0 | 0 | 0 | 1 | 0 | 0 | 0 | 0 | 0 | 1 | 0 | 0 | 0 | 0 | 0 | 1 | 0 | 0 | 0 | 0 | 0 | 1 | 0 | 0 | 0 |  | 39.29 | 48.58 | 87.87 | 100% | OK
2.92e-07 | #VALUE! | 4.1.4.2.3.9 | REF SBC (070181) 004 | Próprio | ACABAMENTO PARA CAIXA 2x4" dutotec_FORNECIMENTO E INSTALÇÃO_REF SBC (070181) 004 | UN | 205 |  |  | 0 | 0 | 0 | 0 | 0 | 0 | 0 | INSTALAÇÕES | SERVIÇO | 292 | FALSE | 4.1.4.2.3.9 | ACABAMENTO PARA CAIXA 2x4" dutotec_FORNECIMENTO E INSTALÇÃO_REF SBC (070181) 004 | FALSE | 5 | 0 | 0 | 1 | 0 | 0 | 0 | 0 | 0 | 1 | 0 | 0 | 0 | 0 | 0 | 1 | 0 | 0 | 0 | 0 | 0 | 1 | 0 | 0 | 0 | 0 | 0 | 1 | 0 | 0 | 0 | 0 | 0 | 1 | 0 | 0 | 0 |  | 53.04 | 43.83 | 96.87 | 100% | OK
2.93e-07 | #VALUE! | 4.1.4.2.4 |  |  | CAIXAS E QUADROS | [5 empty] | 0 | 0 |  | 0 | 0 | 0 | ETAPA | ETAPA | 293 | FALSE | 4.1.4.2.4 | CAIXAS E QUADROS | TRUE | 4 |  |  | 1 | 0 | 0 | 0 | 0 | 0 | 1 | 0 | 0 | 0 | 0 | 0 | 1 | 0 | 0 | 0 | 0 | 0 | 1 | 0 | 0 | 0 | 0 | 0 | 0 | 0 | 0 | 0 | 0 | 0 | 2 | 0 | 0 | 0 |  |  |  | 0 |  | OK
2.94e-07 | #VALUE! | 4.1.4.2.4.1 | 91940 | SINAPI | CAIXA RETANGULAR 4" X 2", PVC, INSTALADA EM PAREDE - FORNECIMENTO E INSTALAÇÃO. AF_03/2023 | UN | 205 |  |  | 0 | 0 | 0 | 0 | 0 | 0 | 0 | INSTALAÇÕES | SERVIÇO | 294 | FALSE | 4.1.4.2.4.1 | CAIXA RETANGULAR 4" X 2", PVC, INSTALADA EM PAREDE - FORNECIMENTO E INSTALAÇÃO. AF_03/2023 | FALSE | 5 | 0 | 0 | 1 | 0 | 0 | 0 | 0 | 0 | 1 | 0 | 0 | 0 | 0 | 0 | 1 | 0 | 0 | 0 | 0 | 0 | 1 | 0 | 0 | 0 | 0 | 0 | 1 | 0 | 0 | 0 | 0 | 0 | 1 | 0 | 0 | 0 |  | 15.59 | 10.23 | 25.82 | 100% | OK
2.95e-07 | #VALUE! | 4.1.4.2.4.2 | REF SBC (070208) 001 | Próprio | QUADRO SISTEMA VDI (VOZ, DADOS E IMAGEM) - 40X40 EMBUTIR_FORNECIMENTO E INSTALAÇÃO_REF SBC (070208) 001 | UN | 1 |  |  | 0 | 0 | 0 | 0 | 0 | 0 | 0 | INSTALAÇÕES | SERVIÇO | 295 | FALSE | 4.1.4.2.4.2 | QUADRO SISTEMA VDI (VOZ, DADOS E IMAGEM) - 40X40 EMBUTIR_FORNECIMENTO E INSTALAÇÃO_REF SBC (070208) 001 | FALSE | 5 | 0 | 0 | 1 | 0 | 0 | 0 | 0 | 0 | 1 | 0 | 0 | 0 | 0 | 0 | 1 | 0 | 0 | 0 | 0 | 0 | 1 | 0 | 0 | 0 | 0 | 0 | 1 | 0 | 0 | 0 | 0 | 0 | 1 | 0 | 0 | 0 |  | 86.75 | 552.26 | 639.01 | 100% | OK
2.96e-07 | #VALUE! | 4.1.4.2.5 |  |  | ACESSÓRIOS COMPLEMENTARES (FIXAÇOES) | [5 empty] | 0 | 0 |  | 0 | 0 | 0 | ETAPA | ETAPA | 296 | FALSE | 4.1.4.2.5 | ACESSÓRIOS COMPLEMENTARES (FIXAÇOES) | TRUE | 4 |  |  | 1 | 0 | 0 | 0 | 0 | 0 | 1 | 0 | 0 | 0 | 0 | 0 | 1 | 0 | 0 | 0 | 0 | 0 | 1 | 0 | 0 | 0 | 0 | 0 | 0 | 0 | 0 | 0 | 0 | 0 | 2 | 0 | 0 | 0 |  |  |  | 0 |  | OK
2.97e-07 | #VALUE! | 4.1.4.2.5.1 | REF SINAPI 104764 001 | Próprio | SUPORTE PARA TUBULAÇÕES, INCLUSIVE PERFILADO PERFURADO 38X38 MM, CHUMBADOR, VERGALHÃO ROSCADO, PORCAS E ARRUELAS - FORNECIMENTO E INSTALAÇÃO | M | 250 |  |  | 0 | 0 | 0 | 0 | 0 | 0 | 0 | INSTALAÇÕES | SERVIÇO | 297 | FALSE | 4.1.4.2.5.1 | SUPORTE PARA TUBULAÇÕES, INCLUSIVE PERFILADO PERFURADO 38X38 MM, CHUMBADOR, VERGALHÃO ROSCADO, PORCAS E ARRUELAS - FORNECIMENTO E INSTALAÇÃO | FALSE | 5 | 0 | 0 | 1 | 0 | 0 | 0 | 0 | 0 | 1 | 0 | 0 | 0 | 0 | 0 | 1 | 0 | 0 | 0 | 0 | 0 | 1 | 0 | 0 | 0 | 0 | 0 | 1 | 0 | 0 | 0 | 0 | 0 | 1 | 0 | 0 | 0 |  | 9.21 | 23.21 | 32.42 | 100% | OK
2.98e-07 | #VALUE! | 4.1.4.2.5.2 | REF SINAPI 90460 001 | Próprio | FORNECIMENTO E INSTAÇÃO DE SUPORTAÇÃO PARA INFRAESTRUTURA COM PERFILADO 38X19mm DE 30cm EM CHAPA 16, INCLUI FIXAÇÃO Ø3/8 EM LAJE A CADA 1,5m HORIZONTAL | CONJ | 30 |  |  | 0 | 0 | 0 | 0 | 0 | 0 | 0 | INSTALAÇÕES | SERVIÇO | 298 | FALSE | 4.1.4.2.5.2 | FORNECIMENTO E INSTAÇÃO DE SUPORTAÇÃO PARA INFRAESTRUTURA COM PERFILADO 38X19mm DE 30cm EM CHAPA 16, INCLUI FIXAÇÃO Ø3/8 EM LAJE A CADA 1,5m HORIZONTAL | FALSE | 5 | 0 | 0 | 1 | 0 | 0 | 0 | 0 | 0 | 1 | 0 | 0 | 0 | 0 | 0 | 1 | 0 | 0 | 0 | 0 | 0 | 1 | 0 | 0 | 0 | 0 | 0 | 1 | 0 | 0 | 0 | 0 | 0 | 1 | 0 | 0 | 0 |  | 3.54 | 22.73 | 26.27 | 100% | OK
2.99e-07 | #VALUE! | 4.1.4.2.5.3 | REF SINAPI 104792 001 | Próprio | IDENTIFICAÇÃO DE INFRA ESTRUTURA COM FITAS COLORIDAS | M | 2500 |  |  | 0 | 0 | 0 | 0 | 0 | 0 | 0 | INSTALAÇÕES | SERVIÇO | 299 | FALSE | 4.1.4.2.5.3 | IDENTIFICAÇÃO DE INFRA ESTRUTURA COM FITAS COLORIDAS | FALSE | 5 | 0 | 0 | 1 | 0 | 0 | 0 | 0 | 0 | 1 | 0 | 0 | 0 | 0 | 0 | 1 | 0 | 0 | 0 | 0 | 0 | 1 | 0 | 0 | 0 | 0 | 0 | 1 | 0 | 0 | 0 | 0 | 0 | 1 | 0 | 0 | 0 |  | 0.18 | 0.24 | 0.42 | 100% | OK
3e-07 | #VALUE! | 4.1.4.3 |  |  | SONORIZAÇÃO | [5 empty] | 0 | 0 |  | 0 | 0 | 0 | ETAPA | ETAPA | 300 | FALSE | 4.1.4.3 | SONORIZAÇÃO | TRUE | 3 |  |  | 1 | 0 | 0 | 0 | 0 | 0 | 1 | 0 | 0 | 0 | 0 | 0 | 1 | 0 | 0 | 0 | 0 | 0 | 0 | 0 | 0 | 0 | 0 | 0 | 2 | 0 | 0 | 0 | 0 | 0 | 2 | 0 | 0 | 0 |  |  |  | 0 |  | OK
3.01e-07 | #VALUE! | 4.1.4.3.1 | REF SBC (068061) 001 | Próprio | Fornecimento e instalação de Mesa digital Behringer XR12 | UN | 1 |  |  | 0 | 0 | 0 | 0 | 0 | 0 | 0 | INSTALAÇÕES | SERVIÇO | 301 | FALSE | 4.1.4.3.1 | Fornecimento e instalação de Mesa digital Behringer XR12 | FALSE | 4 | 0 | 0 | 1 | 0 | 0 | 0 | 0 | 0 | 1 | 0 | 0 | 0 | 0 | 0 | 1 | 0 | 0 | 0 | 0 | 0 | 1 | 0 | 0 | 0 | 0 | 0 | 1 | 0 | 0 | 0 | 0 | 0 | 1 | 0 | 0 | 0 |  | 2.97 | 4437.93 | 4440.9 | 100% | OK
3.02e-07 | #VALUE! | 4.1.4.3.2 | REF SBC (068061) 002 | Próprio | Fornecimento e instalação de Amplificador Slim 4 Canais QS1600 DB SERIES | UN | 1 |  |  | 0 | 0 | 0 | 0 | 0 | 0 | 0 | INSTALAÇÕES | SERVIÇO | 302 | FALSE | 4.1.4.3.2 | Fornecimento e instalação de Amplificador Slim 4 Canais QS1600 DB SERIES | FALSE | 4 | 0 | 0 | 1 | 0 | 0 | 0 | 0 | 0 | 1 | 0 | 0 | 0 | 0 | 0 | 1 | 0 | 0 | 0 | 0 | 0 | 1 | 0 | 0 | 0 | 0 | 0 | 1 | 0 | 0 | 0 | 0 | 0 | 1 | 0 | 0 | 0 |  | 2.97 | 7801.45 | 7804.42 | 100% | OK
3.03e-07 | #VALUE! | 4.1.4.3.3 | REF SBC (068061) 003 | Próprio | Fornecimento e instalação de Caixa de som Ambiente C621P | UN | 5 |  |  | 0 | 0 | 0 | 0 | 0 | 0 | 0 | INSTALAÇÕES | SERVIÇO | 303 | FALSE | 4.1.4.3.3 | Fornecimento e instalação de Caixa de som Ambiente C621P | FALSE | 4 | 0 | 0 | 1 | 0 | 0 | 0 | 0 | 0 | 1 | 0 | 0 | 0 | 0 | 0 | 1 | 0 | 0 | 0 | 0 | 0 | 1 | 0 | 0 | 0 | 0 | 0 | 1 | 0 | 0 | 0 | 0 | 0 | 1 | 0 | 0 | 0 |  | 2.97 | 1275.45 | 1278.42 | 100% | OK
3.04e-07 | #VALUE! | 4.1.4.3.4 | REF SBC (068061) 004 | Próprio | Fornecimento e instalação de Sistema s/ fio de mão BLX24/SM58 | UN | 1 |  |  | 0 | 0 | 0 | 0 | 0 | 0 | 0 | INSTALAÇÕES | SERVIÇO | 304 | FALSE | 4.1.4.3.4 | Fornecimento e instalação de Sistema s/ fio de mão BLX24/SM58 | FALSE | 4 | 0 | 0 | 1 | 0 | 0 | 0 | 0 | 0 | 1 | 0 | 0 | 0 | 0 | 0 | 1 | 0 | 0 | 0 | 0 | 0 | 1 | 0 | 0 | 0 | 0 | 0 | 1 | 0 | 0 | 0 | 0 | 0 | 1 | 0 | 0 | 0 |  | 2.97 | 3383.85 | 3386.82 | 100% | OK
3.05e-07 | #VALUE! | 4.1.4.3.5 | REF SBC (068061) 005 | Próprio | Fornecimento e instalação de Microfone s/ fio Headset Shure BLX14/BRP31-J10 | UN | 1 |  |  | 0 | 0 | 0 | 0 | 0 | 0 | 0 | INSTALAÇÕES | SERVIÇO | 305 | FALSE | 4.1.4.3.5 | Fornecimento e instalação de Microfone s/ fio Headset Shure BLX14/BRP31-J10 | FALSE | 4 | 0 | 0 | 1 | 0 | 0 | 0 | 0 | 0 | 1 | 0 | 0 | 0 | 0 | 0 | 1 | 0 | 0 | 0 | 0 | 0 | 1 | 0 | 0 | 0 | 0 | 0 | 1 | 0 | 0 | 0 | 0 | 0 | 1 | 0 | 0 | 0 |  | 2.97 | 3889.93 | 3892.9 | 100% | OK
3.06e-07 | #VALUE! | 4.1.4.3.6 | REF SBC (068061) 006 | Próprio | Fornecimento e instalação de Conversor De Áudio Digital/Analógico Dac | UN | 1 |  |  | 0 | 0 | 0 | 0 | 0 | 0 | 0 | INSTALAÇÕES | SERVIÇO | 306 | FALSE | 4.1.4.3.6 | Fornecimento e instalação de Conversor De Áudio Digital/Analógico Dac | FALSE | 4 | 0 | 0 | 1 | 0 | 0 | 0 | 0 | 0 | 1 | 0 | 0 | 0 | 0 | 0 | 1 | 0 | 0 | 0 | 0 | 0 | 1 | 0 | 0 | 0 | 0 | 0 | 1 | 0 | 0 | 0 | 0 | 0 | 1 | 0 | 0 | 0 |  | 2.97 | 671.91 | 674.88 | 100% | OK
3.07e-07 | #VALUE! | 4.1.4.3.7 | REF SBC (068061) 007 | Próprio | Fornecimento e instalação de Mini Rack de Parede 16U Flex | UN | 1 |  |  | 0 | 0 | 0 | 0 | 0 | 0 | 0 | INSTALAÇÕES | SERVIÇO | 307 | FALSE | 4.1.4.3.7 | Fornecimento e instalação de Mini Rack de Parede 16U Flex | FALSE | 4 | 0 | 0 | 1 | 0 | 0 | 0 | 0 | 0 | 1 | 0 | 0 | 0 | 0 | 0 | 1 | 0 | 0 | 0 | 0 | 0 | 1 | 0 | 0 | 0 | 0 | 0 | 1 | 0 | 0 | 0 | 0 | 0 | 1 | 0 | 0 | 0 |  | 2.97 | 686.46 | 689.43 | 100% | OK
3.08e-07 | #VALUE! | 4.1.4.3.8 | REF SBC (068061) 008 | Próprio | Fornecimento e instalação de Distribuidor de AC com 8 Saídas | UN | 1 |  |  | 0 | 0 | 0 | 0 | 0 | 0 | 0 | INSTALAÇÕES | SERVIÇO | 308 | FALSE | 4.1.4.3.8 | Fornecimento e instalação de Distribuidor de AC com 8 Saídas | FALSE | 4 | 0 | 0 | 1 | 0 | 0 | 0 | 0 | 0 | 1 | 0 | 0 | 0 | 0 | 0 | 1 | 0 | 0 | 0 | 0 | 0 | 1 | 0 | 0 | 0 | 0 | 0 | 1 | 0 | 0 | 0 | 0 | 0 | 1 | 0 | 0 | 0 |  | 2.97 | 488.92 | 491.89 | 100% | OK
3.09e-07 | #VALUE! | 4.1.4.3.9 | REF SBC (068061) 009 | Próprio | Fornecimento e instalação de CABO FLEXIVEL DE COBRE MULTIPOLAR PP 3x1,5 mm2 0,6/1KV (ISOLAÇAO NAO HALOGENADO) | UN | 200 |  |  | 0 | 0 | 0 | 0 | 0 | 0 | 0 | INSTALAÇÕES | SERVIÇO | 309 | FALSE | 4.1.4.3.9 | Fornecimento e instalação de CABO FLEXIVEL DE COBRE MULTIPOLAR PP 3x1,5 mm2 0,6/1KV (ISOLAÇAO NAO HALOGENADO) | FALSE | 4 | 0 | 0 | 1 | 0 | 0 | 0 | 0 | 0 | 1 | 0 | 0 | 0 | 0 | 0 | 1 | 0 | 0 | 0 | 0 | 0 | 1 | 0 | 0 | 0 | 0 | 0 | 1 | 0 | 0 | 0 | 0 | 0 | 1 | 0 | 0 | 0 |  | 2.97 | 6.52 | 9.49 | 100% | OK
3.1e-07 | #VALUE! | 4.1.4.3.10 | REF SBC (068061) 010 | Próprio | Fornecimento e instalação de Conectores speakon para potência | UN | 2 |  |  | 0 | 0 | 0 | 0 | 0 | 0 | 0 | INSTALAÇÕES | SERVIÇO | 310 | FALSE | 4.1.4.3.10 | Fornecimento e instalação de Conectores speakon para potência | FALSE | 4 | 0 | 0 | 1 | 0 | 0 | 0 | 0 | 0 | 1 | 0 | 0 | 0 | 0 | 0 | 1 | 0 | 0 | 0 | 0 | 0 | 1 | 0 | 0 | 0 | 0 | 0 | 1 | 0 | 0 | 0 | 0 | 0 | 1 | 0 | 0 | 0 |  | 2.97 | 86.36 | 89.33 | 100% | OK
3.11e-07 | #VALUE! | 4.1.4.3.11 | REF SBC (068061) 011 | Próprio | Fornecimento e instalação de Cabo Xlrm/Xlrf de microfone 5mts | UN | 2 |  |  | 0 | 0 | 0 | 0 | 0 | 0 | 0 | INSTALAÇÕES | SERVIÇO | 311 | FALSE | 4.1.4.3.11 | Fornecimento e instalação de Cabo Xlrm/Xlrf de microfone 5mts | FALSE | 4 | 0 | 0 | 1 | 0 | 0 | 0 | 0 | 0 | 1 | 0 | 0 | 0 | 0 | 0 | 1 | 0 | 0 | 0 | 0 | 0 | 1 | 0 | 0 | 0 | 0 | 0 | 1 | 0 | 0 | 0 | 0 | 0 | 1 | 0 | 0 | 0 |  | 2.97 | 76.17 | 79.14 | 100% | OK
3.12e-07 | #VALUE! | 4.1.4.3.12 | REF SBC (068061) 012 | Próprio | Fornecimento e instalação de Cabo Xlrm/Xlrf para ligação Amplificador/Mesa | UN | 2 |  |  | 0 | 0 | 0 | 0 | 0 | 0 | 0 | INSTALAÇÕES | SERVIÇO | 312 | FALSE | 4.1.4.3.12 | Fornecimento e instalação de Cabo Xlrm/Xlrf para ligação Amplificador/Mesa | FALSE | 4 | 0 | 0 | 1 | 0 | 0 | 0 | 0 | 0 | 1 | 0 | 0 | 0 | 0 | 0 | 1 | 0 | 0 | 0 | 0 | 0 | 1 | 0 | 0 | 0 | 0 | 0 | 1 | 0 | 0 | 0 | 0 | 0 | 1 | 0 | 0 | 0 |  | 2.97 | 177.21 | 180.18 | 100% | OK
3.13e-07 | #VALUE! | 4.1.4.3.13 | REF SBC (068061) 013 | Próprio | Fornecimento e instalação de Cabo RCA/P10 5mts para ligação TV/Mesa | UN | 1 |  |  | 0 | 0 | 0 | 0 | 0 | 0 | 0 | INSTALAÇÕES | SERVIÇO | 313 | FALSE | 4.1.4.3.13 | Fornecimento e instalação de Cabo RCA/P10 5mts para ligação TV/Mesa | FALSE | 4 | 0 | 0 | 1 | 0 | 0 | 0 | 0 | 0 | 1 | 0 | 0 | 0 | 0 | 0 | 1 | 0 | 0 | 0 | 0 | 0 | 1 | 0 | 0 | 0 | 0 | 0 | 1 | 0 | 0 | 0 | 0 | 0 | 1 | 0 | 0 | 0 |  | 2.97 | 121.26 | 124.23 | 100% | OK
3.14e-07 | #VALUE! | 4.1.4.3.14 | REF SBC (068061) 014 | Próprio | Fornecimento e instalação de Cabo ótico 5mts | UN | 1 |  |  | 0 | 0 | 0 | 0 | 0 | 0 | 0 | INSTALAÇÕES | SERVIÇO | 314 | FALSE | 4.1.4.3.14 | Fornecimento e instalação de Cabo ótico 5mts | FALSE | 4 | 0 | 0 | 1 | 0 | 0 | 0 | 0 | 0 | 1 | 0 | 0 | 0 | 0 | 0 | 1 | 0 | 0 | 0 | 0 | 0 | 1 | 0 | 0 | 0 | 0 | 0 | 1 | 0 | 0 | 0 | 0 | 0 | 1 | 0 | 0 | 0 |  | 2.97 | 51.84 | 54.81 | 100% | OK
3.15e-07 | #VALUE! | 4.1.4.4 |  |  | CLIMATIZAÇÃO | [5 empty] | 0 | 0 |  | 0 | 0 | 0 | ETAPA | ETAPA | 315 | FALSE | 4.1.4.4 | CLIMATIZAÇÃO | TRUE | 3 |  |  | 1 | 0 | 0 | 0 | 0 | 0 | 1 | 0 | 0 | 0 | 0 | 0 | 1 | 0 | 0 | 0 | 0 | 0 | 0 | 0 | 0 | 0 | 0 | 0 | 2 | 0 | 0 | 0 | 0 | 0 | 2 | 0 | 0 | 0 |  |  |  | 0 |  | OK
3.16e-07 | #VALUE! | 4.1.4.4.1 |  |  | MANUTENÇÃO E INSTALAÇÃO DE EQUIPAMENTOS - FORNECIMENTO TCE | [5 empty] | 0 | 0 |  | 0 | 0 | 0 | ETAPA | ETAPA | 316 | FALSE | 4.1.4.4.1 | MANUTENÇÃO E INSTALAÇÃO DE EQUIPAMENTOS - FORNECIMENTO TCE | TRUE | 4 |  |  | 1 | 0 | 0 | 0 | 0 | 0 | 1 | 0 | 0 | 0 | 0 | 0 | 1 | 0 | 0 | 0 | 0 | 0 | 1 | 0 | 0 | 0 | 0 | 0 | 0 | 0 | 0 | 0 | 0 | 0 | 2 | 0 | 0 | 0 |  |  |  | 0 |  | OK
3.17e-07 | #VALUE! | 4.1.4.4.1.1 | REF SBC 070931 001 | Próprio | INSTALAÇÃO E MANUTENÇÃO DE CONDENSADORA EXISTENTE - MARCA: HITACHI , MODELO: RAS10FSN - FORNECIMENTO TCE _REF SBC 070931 001 | UN | 2 |  |  | 0 | 0 | 0 | 0 | 0 | 0 | 0 | INSTALAÇÕES | SERVIÇO | 317 | FALSE | 4.1.4.4.1.1 | INSTALAÇÃO E MANUTENÇÃO DE CONDENSADORA EXISTENTE - MARCA: HITACHI , MODELO: RAS10FSN - FORNECIMENTO TCE _REF SBC 070931 001 | FALSE | 5 | 0 | 0 | 1 | 0 | 0 | 0 | 0 | 0 | 1 | 0 | 0 | 0 | 0 | 0 | 1 | 0 | 0 | 0 | 0 | 0 | 1 | 0 | 0 | 0 | 0 | 0 | 1 | 0 | 0 | 0 | 0 | 0 | 1 | 0 | 0 | 0 |  | 2686.28 | 909.59 | 3595.87 | 100% | OK
3.18e-07 | #VALUE! | 4.1.4.4.1.2 | REF SBC 070931 002 | Próprio | INSTALAÇÃO E MANUTENÇÃO DE EQUIPAMENTO EVAPORADORA CASSETE - MARCA: HITACHI MODELO: RCI2,5FSN - FORNECIMENTO TCE_REF SBC 070931 002 | UN | 3 |  |  | 0 | 0 | 0 | 0 | 0 | 0 | 0 | INSTALAÇÕES | SERVIÇO | 318 | FALSE | 4.1.4.4.1.2 | INSTALAÇÃO E MANUTENÇÃO DE EQUIPAMENTO EVAPORADORA CASSETE - MARCA: HITACHI MODELO: RCI2,5FSN - FORNECIMENTO TCE_REF SBC 070931 002 | FALSE | 5 | 0 | 0 | 1 | 0 | 0 | 0 | 0 | 0 | 1 | 0 | 0 | 0 | 0 | 0 | 1 | 0 | 0 | 0 | 0 | 0 | 1 | 0 | 0 | 0 | 0 | 0 | 1 | 0 | 0 | 0 | 0 | 0 | 1 | 0 | 0 | 0 |  | 1233.34 | 483.37 | 1716.71 | 100% | OK
3.19e-07 | #VALUE! | 4.1.4.4.1.3 | REF SBC 070931 003 | Próprio | INSTALAÇÃO E MANUTENÇÃO DE EQUIPAMENTO EVAPORADORA CASSETE - MARCA: HITACHI MODELO: RCI2,0FSN - FORNECIMENTO TCE_REF SBC 070931 003 | UN | 1 |  |  | 0 | 0 | 0 | 0 | 0 | 0 | 0 | INSTALAÇÕES | SERVIÇO | 319 | FALSE | 4.1.4.4.1.3 | INSTALAÇÃO E MANUTENÇÃO DE EQUIPAMENTO EVAPORADORA CASSETE - MARCA: HITACHI MODELO: RCI2,0FSN - FORNECIMENTO TCE_REF SBC 070931 003 | FALSE | 5 | 0 | 0 | 1 | 0 | 0 | 0 | 0 | 0 | 1 | 0 | 0 | 0 | 0 | 0 | 1 | 0 | 0 | 0 | 0 | 0 | 1 | 0 | 0 | 0 | 0 | 0 | 1 | 0 | 0 | 0 | 0 | 0 | 1 | 0 | 0 | 0 |  | 1188.81 | 522.71 | 1711.52 | 100% | OK
3.2e-07 | #VALUE! | 4.1.4.4.1.4 | REF SBC 070931 004 | Próprio | INSTALAÇÃO E MANUTENÇÃO DE EQUIPAMENTO EVAPORADORA CASSETE - MARCA: HITACHI MODELO: RCI1,5FSN - FORNECIMENTO TCE _REF SBC 070931 004 | UN | 4 |  |  | 0 | 0 | 0 | 0 | 0 | 0 | 0 | INSTALAÇÕES | SERVIÇO | 320 | FALSE | 4.1.4.4.1.4 | INSTALAÇÃO E MANUTENÇÃO DE EQUIPAMENTO EVAPORADORA CASSETE - MARCA: HITACHI MODELO: RCI1,5FSN - FORNECIMENTO TCE _REF SBC 070931 004 | FALSE | 5 | 0 | 0 | 1 | 0 | 0 | 0 | 0 | 0 | 1 | 0 | 0 | 0 | 0 | 0 | 1 | 0 | 0 | 0 | 0 | 0 | 1 | 0 | 0 | 0 | 0 | 0 | 1 | 0 | 0 | 0 | 0 | 0 | 1 | 0 | 0 | 0 |  | 1147.03 | 439.62 | 1586.65 | 100% | OK
3.21e-07 | #VALUE! | 4.1.4.4.1.5 | REF SBC 070931 005 | Próprio | INSTALAÇÃO E MANUTENÇÃO DE EQUIPAMENTO SPLIT HI-WALL 18.000BTUS MARCA: HITACHI MODELO: RPI2,0FSN - FORNECIMENTO TCE _REF SBC 070931 005 | UN | 5 |  |  | 0 | 0 | 0 | 0 | 0 | 0 | 0 | INSTALAÇÕES | SERVIÇO | 321 | FALSE | 4.1.4.4.1.5 | INSTALAÇÃO E MANUTENÇÃO DE EQUIPAMENTO SPLIT HI-WALL 18.000BTUS MARCA: HITACHI MODELO: RPI2,0FSN - FORNECIMENTO TCE _REF SBC 070931 005 | FALSE | 5 | 0 | 0 | 1 | 0 | 0 | 0 | 0 | 0 | 1 | 0 | 0 | 0 | 0 | 0 | 1 | 0 | 0 | 0 | 0 | 0 | 1 | 0 | 0 | 0 | 0 | 0 | 1 | 0 | 0 | 0 | 0 | 0 | 1 | 0 | 0 | 0 |  | 1222.49 | 466.33 | 1688.82 | 100% | OK
3.22e-07 | #VALUE! | 4.1.4.4.1.6 | REF SBC 070931 006 | Próprio | PAINEL STANDART PARA EQUIPAMENTO CASSETE 4 VIAS, MANUTENÇÃO E INSTALAÇÃO, MARCA REFERENCIA HITACHI - FORNECIMENTO TCE_REF SBC 070931 006 | UN | 8 |  |  | 0 | 0 | 0 | 0 | 0 | 0 | 0 | INSTALAÇÕES | SERVIÇO | 322 | FALSE | 4.1.4.4.1.6 | PAINEL STANDART PARA EQUIPAMENTO CASSETE 4 VIAS, MANUTENÇÃO E INSTALAÇÃO, MARCA REFERENCIA HITACHI - FORNECIMENTO TCE_REF SBC 070931 006 | FALSE | 5 | 0 | 0 | 1 | 0 | 0 | 0 | 0 | 0 | 1 | 0 | 0 | 0 | 0 | 0 | 1 | 0 | 0 | 0 | 0 | 0 | 1 | 0 | 0 | 0 | 0 | 0 | 1 | 0 | 0 | 0 | 0 | 0 | 1 | 0 | 0 | 0 |  | 427.34 | 212.59 | 639.93 | 100% | OK
3.23e-07 | #VALUE! | 4.1.4.4.2 |  |  | FORNECIMENTO E INSTALAÇAO DE EXAUSTORES | [5 empty] | 0 | 0 |  | 0 | 0 | 0 | ETAPA | ETAPA | 323 | FALSE | 4.1.4.4.2 | FORNECIMENTO E INSTALAÇAO DE EXAUSTORES | TRUE | 4 |  |  | 1 | 0 | 0 | 0 | 0 | 0 | 1 | 0 | 0 | 0 | 0 | 0 | 1 | 0 | 0 | 0 | 0 | 0 | 1 | 0 | 0 | 0 | 0 | 0 | 0 | 0 | 0 | 0 | 0 | 0 | 2 | 0 | 0 | 0 |  |  |  | 0 |  | OK
3.24e-07 | #VALUE! | 4.1.4.4.2.1 | TCE-C 00022 | Próprio | LEITOR DE PROXIMIDADE DE ALTA PRECISÃO - CONTROL ID OU SIMILAR - IDPROX/USB/M - iDProx USB Mifare - FORNECIMENTO E INSTALAÇÃO | CJ | 1 |  |  | 0 | 0 | 0 | 0 | 0 | 0 | 0 | INSTALAÇÕES | SERVIÇO | 324 | FALSE | 4.1.4.4.2.1 | LEITOR DE PROXIMIDADE DE ALTA PRECISÃO - CONTROL ID OU SIMILAR - IDPROX/USB/M - iDProx USB Mifare - FORNECIMENTO E INSTALAÇÃO | FALSE | 5 | 0 | 0 | 1 | 0 | 0 | 0 | 0 | 0 | 1 | 0 | 0 | 0 | 0 | 0 | 1 | 0 | 0 | 0 | 0 | 0 | 1 | 0 | 0 | 0 | 0 | 0 | 1 | 0 | 0 | 0 | 0 | 0 | 1 | 0 | 0 | 0 |  | 74.27 | 1352.25 | 1426.52 | 100% | OK
3.25e-07 | #VALUE! | 4.1.4.4.2.2 | REF SBC 070205 003 | Próprio | FORNECIMENTO E INSTALAÇÃO DE EXAUSTOR AXIAL SICFLUX, 220V, MAXX150 | UN | 1 |  |  | 0 | 0 | 0 | 0 | 0 | 0 | 0 | INSTALAÇÕES | SERVIÇO | 325 | FALSE | 4.1.4.4.2.2 | FORNECIMENTO E INSTALAÇÃO DE EXAUSTOR AXIAL SICFLUX, 220V, MAXX150 | FALSE | 5 | 0 | 0 | 1 | 0 | 0 | 0 | 0 | 0 | 1 | 0 | 0 | 0 | 0 | 0 | 1 | 0 | 0 | 0 | 0 | 0 | 1 | 0 | 0 | 0 | 0 | 0 | 1 | 0 | 0 | 0 | 0 | 0 | 1 | 0 | 0 | 0 |  | 54.9 | 624.23 | 679.13 | 100% | OK
3.26e-07 | #VALUE! | 4.1.4.4.2.3 | REF SBC 070205 002 | Próprio | FORNECIMENTO E INSTALAÇÃO DE EXAUSTOR AXIAL SICFLUX, 220V, MAXX250 | UN | 1 |  |  | 0 | 0 | 0 | 0 | 0 | 0 | 0 | INSTALAÇÕES | SERVIÇO | 326 | FALSE | 4.1.4.4.2.3 | FORNECIMENTO E INSTALAÇÃO DE EXAUSTOR AXIAL SICFLUX, 220V, MAXX250 | FALSE | 5 | 0 | 0 | 1 | 0 | 0 | 0 | 0 | 0 | 1 | 0 | 0 | 0 | 0 | 0 | 1 | 0 | 0 | 0 | 0 | 0 | 1 | 0 | 0 | 0 | 0 | 0 | 1 | 0 | 0 | 0 | 0 | 0 | 1 | 0 | 0 | 0 |  | 54.9 | 2066.44 | 2121.34 | 100% | OK
3.27e-07 | #VALUE! | 4.1.4.4.2.4 | REF SBC 070205 001 | Próprio | FORNECIMENTO E INSTALAÇÃO DE EXAUSTOR AXIAL SICFLUX, 220V, MAXX315 | UN | 1 |  |  | 0 | 0 | 0 | 0 | 0 | 0 | 0 | INSTALAÇÕES | SERVIÇO | 327 | FALSE | 4.1.4.4.2.4 | FORNECIMENTO E INSTALAÇÃO DE EXAUSTOR AXIAL SICFLUX, 220V, MAXX315 | FALSE | 5 | 0 | 0 | 1 | 0 | 0 | 0 | 0 | 0 | 1 | 0 | 0 | 0 | 0 | 0 | 1 | 0 | 0 | 0 | 0 | 0 | 1 | 0 | 0 | 0 | 0 | 0 | 1 | 0 | 0 | 0 | 0 | 0 | 1 | 0 | 0 | 0 |  | 54.9 | 2230.57 | 2285.47 | 100% | OK
3.28e-07 | #VALUE! | 4.1.4.4.2.5 | REF SIURB 17010114 003 | Próprio | FORNECIMENTO E INSTALAÇÃO DE EXAUSTOR AXIAL SICFLUX, BIVOLT, SPLIT VENT _REF SIURB 17010114 003 | UN | 1 |  |  | 0 | 0 | 0 | 0 | 0 | 0 | 0 | INSTALAÇÕES | SERVIÇO | 328 | FALSE | 4.1.4.4.2.5 | FORNECIMENTO E INSTALAÇÃO DE EXAUSTOR AXIAL SICFLUX, BIVOLT, SPLIT VENT _REF SIURB 17010114 003 | FALSE | 5 | 0 | 0 | 1 | 0 | 0 | 0 | 0 | 0 | 1 | 0 | 0 | 0 | 0 | 0 | 1 | 0 | 0 | 0 | 0 | 0 | 1 | 0 | 0 | 0 | 0 | 0 | 1 | 0 | 0 | 0 | 0 | 0 | 1 | 0 | 0 | 0 |  | 68.49 | 354.58 | 423.07 | 100% | OK
3.29e-07 | #VALUE! | 4.1.4.4.2.6 | REF SIURB 17010114 001 | Próprio | FORNECIMENTO E INSTALAÇÃO DE CORTINA DE AR EOS 150cm EOS-CE15 220V_REF SIURB 17010114 001 | UN | 5 |  |  | 0 | 0 | 0 | 0 | 0 | 0 | 0 | INSTALAÇÕES | SERVIÇO | 329 | FALSE | 4.1.4.4.2.6 | FORNECIMENTO E INSTALAÇÃO DE CORTINA DE AR EOS 150cm EOS-CE15 220V_REF SIURB 17010114 001 | FALSE | 5 | 0 | 0 | 1 | 0 | 0 | 0 | 0 | 0 | 1 | 0 | 0 | 0 | 0 | 0 | 1 | 0 | 0 | 0 | 0 | 0 | 1 | 0 | 0 | 0 | 0 | 0 | 1 | 0 | 0 | 0 | 0 | 0 | 1 | 0 | 0 | 0 |  | 399.56 | 988.19 | 1387.75 | 100% | OK
3.3e-07 | #VALUE! | 4.1.4.4.2.7 | REF SIURB 17010114 002 | Próprio | FORNECIMENTO E INSTALAÇÃO DE CORTINA DE AR EOS 120cm EOS-CE12 220V_REF SIURB 17010114 002 | UN | 1 |  |  | 0 | 0 | 0 | 0 | 0 | 0 | 0 | INSTALAÇÕES | SERVIÇO | 330 | FALSE | 4.1.4.4.2.7 | FORNECIMENTO E INSTALAÇÃO DE CORTINA DE AR EOS 120cm EOS-CE12 220V_REF SIURB 17010114 002 | FALSE | 5 | 0 | 0 | 1 | 0 | 0 | 0 | 0 | 0 | 1 | 0 | 0 | 0 | 0 | 0 | 1 | 0 | 0 | 0 | 0 | 0 | 1 | 0 | 0 | 0 | 0 | 0 | 1 | 0 | 0 | 0 | 0 | 0 | 1 | 0 | 0 | 0 |  | 399.56 | 830.6 | 1230.16 | 100% | OK
3.31e-07 | #VALUE! | 4.1.4.4.3 |  |  | REDE DE DUTOS | [5 empty] | 0 | 0 |  | 0 | 0 | 0 | ETAPA | ETAPA | 331 | FALSE | 4.1.4.4.3 | REDE DE DUTOS | TRUE | 4 |  |  | 1 | 0 | 0 | 0 | 0 | 0 | 1 | 0 | 0 | 0 | 0 | 0 | 1 | 0 | 0 | 0 | 0 | 0 | 1 | 0 | 0 | 0 | 0 | 0 | 0 | 0 | 0 | 0 | 0 | 0 | 2 | 0 | 0 | 0 |  |  |  | 0 |  | OK
3.32e-07 | #VALUE! | 4.1.4.4.3.1 | REF SBC 070376 005 | Próprio | FORNECIMENTO E INSTALAÇÃO DE DUTO RETANGULAR PARA INSUFLAMENTO E RENOVAÇÃO DE AR, SISTEMA DE AR CONDICIONADO, EM CHAPA GALVANIZADA #24, COM LÃ DE VIDRO 38mm | kg | 200 |  |  | 0 | 0 | 0 | 0 | 0 | 0 | 0 | INSTALAÇÕES | SERVIÇO | 332 | FALSE | 4.1.4.4.3.1 | FORNECIMENTO E INSTALAÇÃO DE DUTO RETANGULAR PARA INSUFLAMENTO E RENOVAÇÃO DE AR, SISTEMA DE AR CONDICIONADO, EM CHAPA GALVANIZADA #24, COM LÃ DE VIDRO 38mm | FALSE | 5 | 0 | 0 | 1 | 0 | 0 | 0 | 0 | 0 | 1 | 0 | 0 | 0 | 0 | 0 | 1 | 0 | 0 | 0 | 0 | 0 | 1 | 0 | 0 | 0 | 0 | 0 | 1 | 0 | 0 | 0 | 0 | 0 | 1 | 0 | 0 | 0 |  | 8.79 | 24.25 | 33.04 | 100% | OK
3.33e-07 | #VALUE! | 4.1.4.4.3.2 | REF CPOS/CDHU 61.10.310 001 | Próprio | FORNECIMENTO E INSTALAÇÃO DE DUTO FLEXÍVEL ALUMINIZADO, SEÇÃO CIRCULAR DE 150mm (6'') | M | 50 |  |  | 0 | 0 | 0 | 0 | 0 | 0 | 0 | INSTALAÇÕES | SERVIÇO | 333 | FALSE | 4.1.4.4.3.2 | FORNECIMENTO E INSTALAÇÃO DE DUTO FLEXÍVEL ALUMINIZADO, SEÇÃO CIRCULAR DE 150mm (6'') | FALSE | 5 | 0 | 0 | 1 | 0 | 0 | 0 | 0 | 0 | 1 | 0 | 0 | 0 | 0 | 0 | 1 | 0 | 0 | 0 | 0 | 0 | 1 | 0 | 0 | 0 | 0 | 0 | 1 | 0 | 0 | 0 | 0 | 0 | 1 | 0 | 0 | 0 |  | 12.85 | 25.08 | 37.93 | 100% | OK
3.34e-07 | #VALUE! | 4.1.4.4.3.3 | REF SBC 070957 001 | Próprio | FORNECIMENTO E INSTALAÇÃO DE PORTA DE INSPEÇÃO PARA DUTOS DE AR CONDICIONADO, COM ISOLAMENTO 400x200mm | UN | 12 |  |  | 0 | 0 | 0 | 0 | 0 | 0 | 0 | INSTALAÇÕES | SERVIÇO | 334 | FALSE | 4.1.4.4.3.3 | FORNECIMENTO E INSTALAÇÃO DE PORTA DE INSPEÇÃO PARA DUTOS DE AR CONDICIONADO, COM ISOLAMENTO 400x200mm | FALSE | 5 | 0 | 0 | 1 | 0 | 0 | 0 | 0 | 0 | 1 | 0 | 0 | 0 | 0 | 0 | 1 | 0 | 0 | 0 | 0 | 0 | 1 | 0 | 0 | 0 | 0 | 0 | 1 | 0 | 0 | 0 | 0 | 0 | 1 | 0 | 0 | 0 |  | 49.74 | 158.69 | 208.43 | 100% | OK
3.35e-07 | #VALUE! | 4.1.4.4.4 |  |  | MATERIAL DE DIFUSÃO | [5 empty] | 0 | 0 |  | 0 | 0 | 0 | ETAPA | ETAPA | 335 | FALSE | 4.1.4.4.4 | MATERIAL DE DIFUSÃO | TRUE | 4 |  |  | 1 | 0 | 0 | 0 | 0 | 0 | 1 | 0 | 0 | 0 | 0 | 0 | 1 | 0 | 0 | 0 | 0 | 0 | 1 | 0 | 0 | 0 | 0 | 0 | 0 | 0 | 0 | 0 | 0 | 0 | 2 | 0 | 0 | 0 |  |  |  | 0 |  | OK
3.36e-07 | #VALUE! | 4.1.4.4.4.1 | REF SBC 070335 001 | Próprio | COLARINHO EM CHAPA DE ACO GALVANIZADO, SEM REGISTRO 6"" 150mm | UN | 14 |  |  | 0 | 0 | 0 | 0 | 0 | 0 | 0 | INSTALAÇÕES | SERVIÇO | 336 | FALSE | 4.1.4.4.4.1 | COLARINHO EM CHAPA DE ACO GALVANIZADO, SEM REGISTRO 6"" 150mm | FALSE | 5 | 0 | 0 | 1 | 0 | 0 | 0 | 0 | 0 | 1 | 0 | 0 | 0 | 0 | 0 | 1 | 0 | 0 | 0 | 0 | 0 | 1 | 0 | 0 | 0 | 0 | 0 | 1 | 0 | 0 | 0 | 0 | 0 | 1 | 0 | 0 | 0 |  | 54.9 | 32.37 | 87.27 | 100% | OK
3.37e-07 | #VALUE! | 4.1.4.4.4.2 | REF SIURB 17010114 004 | Próprio | FORNECIMENTO E INSTALAÇÃO DE REGULADOR DE VAZÃO CONSTANTE KVR DN 160mm, 180 A 300m³/h | UN | 14 |  |  | 0 | 0 | 0 | 0 | 0 | 0 | 0 | INSTALAÇÕES | SERVIÇO | 337 | FALSE | 4.1.4.4.4.2 | FORNECIMENTO E INSTALAÇÃO DE REGULADOR DE VAZÃO CONSTANTE KVR DN 160mm, 180 A 300m³/h | FALSE | 5 | 0 | 0 | 1 | 0 | 0 | 0 | 0 | 0 | 1 | 0 | 0 | 0 | 0 | 0 | 1 | 0 | 0 | 0 | 0 | 0 | 1 | 0 | 0 | 0 | 0 | 0 | 1 | 0 | 0 | 0 | 0 | 0 | 1 | 0 | 0 | 0 |  | 12.72 | 481.92 | 494.64 | 100% | OK
3.38e-07 | #VALUE! | 4.1.4.4.4.3 | REF SIURB 17010114 005 | Próprio | FORNECIMENTO E INSTALAÇÃO DE DIFUSOR DIRECIONAL QUADRADO PARA INSUFLAMENTO DE 4 VIAS COM CAIXA PLENUM ENTRADA LATERAL E COLARINHO BORBOLETA TAM 4 Ø150-REF SIURB 17010114 005 | UN | 4 |  |  | 0 | 0 | 0 | 0 | 0 | 0 | 0 | INSTALAÇÕES | SERVIÇO | 338 | FALSE | 4.1.4.4.4.3 | FORNECIMENTO E INSTALAÇÃO DE DIFUSOR DIRECIONAL QUADRADO PARA INSUFLAMENTO DE 4 VIAS COM CAIXA PLENUM ENTRADA LATERAL E COLARINHO BORBOLETA TAM 4 Ø150-REF SIURB 17010114 005 | FALSE | 5 | 0 | 0 | 1 | 0 | 0 | 0 | 0 | 0 | 1 | 0 | 0 | 0 | 0 | 0 | 1 | 0 | 0 | 0 | 0 | 0 | 1 | 0 | 0 | 0 | 0 | 0 | 1 | 0 | 0 | 0 | 0 | 0 | 1 | 0 | 0 | 0 |  | 12.72 | 470.39 | 483.11 | 100% | OK
3.39e-07 | #VALUE! | 4.1.4.4.4.4 | REF SIURB 17010114 006 | Próprio | FORNECIMENTO E INSTALAÇÃO DE REGULADOR DE VAZÃO CONSTANTE KVR DN 100mm, 90 A 170m³/h -REF SIURB 17010114 006 | UN | 4 |  |  | 0 | 0 | 0 | 0 | 0 | 0 | 0 | INSTALAÇÕES | SERVIÇO | 339 | FALSE | 4.1.4.4.4.4 | FORNECIMENTO E INSTALAÇÃO DE REGULADOR DE VAZÃO CONSTANTE KVR DN 100mm, 90 A 170m³/h -REF SIURB 17010114 006 | FALSE | 5 | 0 | 0 | 1 | 0 | 0 | 0 | 0 | 0 | 1 | 0 | 0 | 0 | 0 | 0 | 1 | 0 | 0 | 0 | 0 | 0 | 1 | 0 | 0 | 0 | 0 | 0 | 1 | 0 | 0 | 0 | 0 | 0 | 1 | 0 | 0 | 0 |  | 74.19 | 326.04 | 400.23 | 100% | OK
3.4e-07 | #VALUE! | 4.1.4.4.4.5 | REF SIURB 17010114 007 | Próprio | FORNECIMENTO E INSTALAÇÃO DE COLARINHO EM CHAPA DE ACO GALVANIZADO SEM REGISTRO 4" (100mm) COM FLANGE | UN | 7 |  |  | 0 | 0 | 0 | 0 | 0 | 0 | 0 | INSTALAÇÕES | SERVIÇO | 340 | FALSE | 4.1.4.4.4.5 | FORNECIMENTO E INSTALAÇÃO DE COLARINHO EM CHAPA DE ACO GALVANIZADO SEM REGISTRO 4" (100mm) COM FLANGE | FALSE | 5 | 0 | 0 | 1 | 0 | 0 | 0 | 0 | 0 | 1 | 0 | 0 | 0 | 0 | 0 | 1 | 0 | 0 | 0 | 0 | 0 | 1 | 0 | 0 | 0 | 0 | 0 | 1 | 0 | 0 | 0 | 0 | 0 | 1 | 0 | 0 | 0 |  | 74.19 | 34.52 | 108.71 | 100% | OK
3.41e-07 | #VALUE! | 4.1.4.4.4.6 | REF SIURB 17010114 008 | Próprio | FORNECIMENTO E INSTAÇÃO DE GRELHA DE EXAUSTÃO COM REGISTRO 400X200 - MODELO: AR-AG - TROX OU SIMILAR TECNICO | UN | 10 |  |  | 0 | 0 | 0 | 0 | 0 | 0 | 0 | INSTALAÇÕES | SERVIÇO | 341 | FALSE | 4.1.4.4.4.6 | FORNECIMENTO E INSTAÇÃO DE GRELHA DE EXAUSTÃO COM REGISTRO 400X200 - MODELO: AR-AG - TROX OU SIMILAR TECNICO | FALSE | 5 | 0 | 0 | 1 | 0 | 0 | 0 | 0 | 0 | 1 | 0 | 0 | 0 | 0 | 0 | 1 | 0 | 0 | 0 | 0 | 0 | 1 | 0 | 0 | 0 | 0 | 0 | 1 | 0 | 0 | 0 | 0 | 0 | 1 | 0 | 0 | 0 |  | 45.65 | 387.67 | 433.32 | 100% | OK
3.42e-07 | #VALUE! | 4.1.4.4.4.7 | REF SIURB 17010114 009 | Próprio | FORNECIMENTO E INSTAÇÃO DE GRELHA REDONDA FIXA COM COLARINHO Ø150MM - MODELO: S150 - SICFLUX OU SIMILAR TECNICO | UN | 4 |  |  | 0 | 0 | 0 | 0 | 0 | 0 | 0 | INSTALAÇÕES | SERVIÇO | 342 | FALSE | 4.1.4.4.4.7 | FORNECIMENTO E INSTAÇÃO DE GRELHA REDONDA FIXA COM COLARINHO Ø150MM - MODELO: S150 - SICFLUX OU SIMILAR TECNICO | FALSE | 5 | 0 | 0 | 1 | 0 | 0 | 0 | 0 | 0 | 1 | 0 | 0 | 0 | 0 | 0 | 1 | 0 | 0 | 0 | 0 | 0 | 1 | 0 | 0 | 0 | 0 | 0 | 1 | 0 | 0 | 0 | 0 | 0 | 1 | 0 | 0 | 0 |  | 74.19 | 51.29 | 125.48 | 100% | OK
3.43e-07 | #VALUE! | 4.1.4.4.5 |  |  | SUPORTAÇÃO DE INFRAESTRUTURAS | [5 empty] | 0 | 0 |  | 0 | 0 | 0 | ETAPA | ETAPA | 343 | FALSE | 4.1.4.4.5 | SUPORTAÇÃO DE INFRAESTRUTURAS | TRUE | 4 |  |  | 1 | 0 | 0 | 0 | 0 | 0 | 1 | 0 | 0 | 0 | 0 | 0 | 1 | 0 | 0 | 0 | 0 | 0 | 1 | 0 | 0 | 0 | 0 | 0 | 0 | 0 | 0 | 0 | 0 | 0 | 2 | 0 | 0 | 0 |  |  |  | 0 |  | OK
3.44e-07 | #VALUE! | 4.1.4.4.5.1 | REF SINAPI 90460 001 | Próprio | FORNECIMENTO E INSTAÇÃO DE SUPORTAÇÃO PARA INFRAESTRUTURA COM PERFILADO 38X19mm DE 30cm EM CHAPA 16, INCLUI FIXAÇÃO Ø3/8 EM LAJE A CADA 1,5m HORIZONTAL | CONJ | 100 |  |  | 0 | 0 | 0 | 0 | 0 | 0 | 0 | INSTALAÇÕES | SERVIÇO | 344 | FALSE | 4.1.4.4.5.1 | FORNECIMENTO E INSTAÇÃO DE SUPORTAÇÃO PARA INFRAESTRUTURA COM PERFILADO 38X19mm DE 30cm EM CHAPA 16, INCLUI FIXAÇÃO Ø3/8 EM LAJE A CADA 1,5m HORIZONTAL | FALSE | 5 | 0 | 0 | 1 | 0 | 0 | 0 | 0 | 0 | 1 | 0 | 0 | 0 | 0 | 0 | 1 | 0 | 0 | 0 | 0 | 0 | 1 | 0 | 0 | 0 | 0 | 0 | 1 | 0 | 0 | 0 | 0 | 0 | 1 | 0 | 0 | 0 |  | 3.54 | 22.73 | 26.27 | 100% | OK
3.45e-07 | #VALUE! | 4.1.4.4.6 |  |  | REDE FRIGORÍGENA COM ISOLAMENTO | [5 empty] | 0 | 0 |  | 0 | 0 | 0 | ETAPA | ETAPA | 345 | FALSE | 4.1.4.4.6 | REDE FRIGORÍGENA COM ISOLAMENTO | TRUE | 4 |  |  | 1 | 0 | 0 | 0 | 0 | 0 | 1 | 0 | 0 | 0 | 0 | 0 | 1 | 0 | 0 | 0 | 0 | 0 | 1 | 0 | 0 | 0 | 0 | 0 | 0 | 0 | 0 | 0 | 0 | 0 | 2 | 0 | 0 | 0 |  |  |  | 0 |  | OK
3.46e-07 | #VALUE! | 4.1.4.4.6.1 | 97331 | SINAPI | TUBO EM COBRE FLEXÍVEL, DN 1/4", COM ISOLAMENTO, INSTALADO EM RAMAL DE ALIMENTAÇÃO DE AR CONDICIONADO COM CONDENSADORA CENTRAL - FORNECIMENTO E INSTALAÇÃO. AF_12/2015 | M | 40 |  |  | 0 | 0 | 0 | 0 | 0 | 0 | 0 | INSTALAÇÕES | SERVIÇO | 346 | FALSE | 4.1.4.4.6.1 | TUBO EM COBRE FLEXÍVEL, DN 1/4", COM ISOLAMENTO, INSTALADO EM RAMAL DE ALIMENTAÇÃO DE AR CONDICIONADO COM CONDENSADORA CENTRAL - FORNECIMENTO E INSTALAÇÃO. AF_12/2015 | FALSE | 5 | 0 | 0 | 1 | 0 | 0 | 0 | 0 | 0 | 1 | 0 | 0 | 0 | 0 | 0 | 1 | 0 | 0 | 0 | 0 | 0 | 1 | 0 | 0 | 0 | 0 | 0 | 1 | 0 | 0 | 0 | 0 | 0 | 1 | 0 | 0 | 0 |  | 3.06 | 25.67 | 28.73 | 100% | OK
3.47e-07 | #VALUE! | 4.1.4.4.6.2 | 97333 | SINAPI | TUBO EM COBRE FLEXÍVEL, DN 1/2", COM ISOLAMENTO, INSTALADO EM RAMAL DE ALIMENTAÇÃO DE AR CONDICIONADO COM CONDENSADORA CENTRAL - FORNECIMENTO E INSTALAÇÃO. AF_12/2015 | M | 40 |  |  | 0 | 0 | 0 | 0 | 0 | 0 | 0 | INSTALAÇÕES | SERVIÇO | 347 | FALSE | 4.1.4.4.6.2 | TUBO EM COBRE FLEXÍVEL, DN 1/2", COM ISOLAMENTO, INSTALADO EM RAMAL DE ALIMENTAÇÃO DE AR CONDICIONADO COM CONDENSADORA CENTRAL - FORNECIMENTO E INSTALAÇÃO. AF_12/2015 | FALSE | 5 | 0 | 0 | 1 | 0 | 0 | 0 | 0 | 0 | 1 | 0 | 0 | 0 | 0 | 0 | 1 | 0 | 0 | 0 | 0 | 0 | 1 | 0 | 0 | 0 | 0 | 0 | 1 | 0 | 0 | 0 | 0 | 0 | 1 | 0 | 0 | 0 |  | 3.69 | 55.11 | 58.8 | 100% | OK
3.48e-07 | #VALUE! | 4.1.4.4.6.3 | 97332 | SINAPI | TUBO EM COBRE FLEXÍVEL, DN 3/8", COM ISOLAMENTO, INSTALADO EM RAMAL DE ALIMENTAÇÃO DE AR CONDICIONADO COM CONDENSADORA CENTRAL - FORNECIMENTO E INSTALAÇÃO. AF_12/2015 | M | 40 |  |  | 0 | 0 | 0 | 0 | 0 | 0 | 0 | INSTALAÇÕES | SERVIÇO | 348 | FALSE | 4.1.4.4.6.3 | TUBO EM COBRE FLEXÍVEL, DN 3/8", COM ISOLAMENTO, INSTALADO EM RAMAL DE ALIMENTAÇÃO DE AR CONDICIONADO COM CONDENSADORA CENTRAL - FORNECIMENTO E INSTALAÇÃO. AF_12/2015 | FALSE | 5 | 0 | 0 | 1 | 0 | 0 | 0 | 0 | 0 | 1 | 0 | 0 | 0 | 0 | 0 | 1 | 0 | 0 | 0 | 0 | 0 | 1 | 0 | 0 | 0 | 0 | 0 | 1 | 0 | 0 | 0 | 0 | 0 | 1 | 0 | 0 | 0 |  | 3.37 | 42.56 | 45.93 | 100% | OK
3.49e-07 | #VALUE! | 4.1.4.4.6.4 | 97334 | SINAPI | TUBO EM COBRE FLEXÍVEL, DN 5/8", COM ISOLAMENTO, INSTALADO EM RAMAL DE ALIMENTAÇÃO DE AR CONDICIONADO COM CONDENSADORA CENTRAL FORNECIMENTO E INSTALAÇÃO. AF_12/2015 | M | 120 |  |  | 0 | 0 | 0 | 0 | 0 | 0 | 0 | INSTALAÇÕES | SERVIÇO | 349 | FALSE | 4.1.4.4.6.4 | TUBO EM COBRE FLEXÍVEL, DN 5/8", COM ISOLAMENTO, INSTALADO EM RAMAL DE ALIMENTAÇÃO DE AR CONDICIONADO COM CONDENSADORA CENTRAL FORNECIMENTO E INSTALAÇÃO. AF_12/2015 | FALSE | 5 | 0 | 0 | 1 | 0 | 0 | 0 | 0 | 0 | 1 | 0 | 0 | 0 | 0 | 0 | 1 | 0 | 0 | 0 | 0 | 0 | 1 | 0 | 0 | 0 | 0 | 0 | 1 | 0 | 0 | 0 | 0 | 0 | 1 | 0 | 0 | 0 |  | 3.9 | 67.83 | 71.73 | 100% | OK
3.5e-07 | #VALUE! | 4.1.4.4.6.5 | REF SBC 056670 001 | Próprio | TUBO EM COBRE FLEXÍVEL, DN 3/4, COM ISOLAMENTO, INSTALADO EM RAMAL DE ALIMENTAÇÃO DE AR CONDICIONADO COM CONDENSADORA CENTRAL FORNECIMENTO E INSTALAÇÃO. | M | 50 |  |  | 0 | 0 | 0 | 0 | 0 | 0 | 0 | INSTALAÇÕES | SERVIÇO | 350 | FALSE | 4.1.4.4.6.5 | TUBO EM COBRE FLEXÍVEL, DN 3/4, COM ISOLAMENTO, INSTALADO EM RAMAL DE ALIMENTAÇÃO DE AR CONDICIONADO COM CONDENSADORA CENTRAL FORNECIMENTO E INSTALAÇÃO. | FALSE | 5 | 0 | 0 | 1 | 0 | 0 | 0 | 0 | 0 | 1 | 0 | 0 | 0 | 0 | 0 | 1 | 0 | 0 | 0 | 0 | 0 | 1 | 0 | 0 | 0 | 0 | 0 | 1 | 0 | 0 | 0 | 0 | 0 | 1 | 0 | 0 | 0 |  | 3.9 | 125.7 | 129.6 | 100% | OK
3.51e-07 | #VALUE! | 4.1.4.4.6.6 | REF SBC 052091 001 | Próprio | TUBO COBRE RIGIDO CLASSE A 7/8" INSTALADO EM RAMAL DE ALIMENTAÇÃO DE AR CONDICIONADO COM CONDENSADORA CENTRAL  FORNECIMENTO E INSTALAÇÃO, EXCLUSIVE ISOLAMENTO | M | 10 |  |  | 0 | 0 | 0 | 0 | 0 | 0 | 0 | INSTALAÇÕES | SERVIÇO | 351 | FALSE | 4.1.4.4.6.6 | TUBO COBRE RIGIDO CLASSE A 7/8" INSTALADO EM RAMAL DE ALIMENTAÇÃO DE AR CONDICIONADO COM CONDENSADORA CENTRAL  FORNECIMENTO E INSTALAÇÃO, EXCLUSIVE ISOLAMENTO | FALSE | 5 | 0 | 0 | 1 | 0 | 0 | 0 | 0 | 0 | 1 | 0 | 0 | 0 | 0 | 0 | 1 | 0 | 0 | 0 | 0 | 0 | 1 | 0 | 0 | 0 | 0 | 0 | 1 | 0 | 0 | 0 | 0 | 0 | 1 | 0 | 0 | 0 |  | 21.18 | 62.41 | 83.59 | 100% | OK
3.52e-07 | #VALUE! | 4.1.4.4.6.7 | REF SBC 052091 001 | Próprio | TUBO COBRE RIGIDO CLASSE A 7/8" INSTALADO EM RAMAL DE ALIMENTAÇÃO DE AR CONDICIONADO COM CONDENSADORA CENTRAL  FORNECIMENTO E INSTALAÇÃO, EXCLUSIVE ISOLAMENTO | M | 50 |  |  | 0 | 0 | 0 | 0 | 0 | 0 | 0 | INSTALAÇÕES | SERVIÇO | 352 | FALSE | 4.1.4.4.6.7 | TUBO COBRE RIGIDO CLASSE A 7/8" INSTALADO EM RAMAL DE ALIMENTAÇÃO DE AR CONDICIONADO COM CONDENSADORA CENTRAL  FORNECIMENTO E INSTALAÇÃO, EXCLUSIVE ISOLAMENTO | FALSE | 5 | 0 | 0 | 1 | 0 | 0 | 0 | 0 | 0 | 1 | 0 | 0 | 0 | 0 | 0 | 1 | 0 | 0 | 0 | 0 | 0 | 1 | 0 | 0 | 0 | 0 | 0 | 1 | 0 | 0 | 0 | 0 | 0 | 1 | 0 | 0 | 0 |  | 21.18 | 62.41 | 83.59 | 100% | OK
3.53e-07 | #VALUE! | 4.1.4.4.6.8 | REF SBC 052091 002 | Próprio | TUBO COBRE RIGIDO CLASSE A 1.1/8" INSTALADO EM RAMAL DE ALIMENTAÇÃO DE AR CONDICIONADO COM CONDENSADORA CENTRAL  FORNECIMENTO E INSTALAÇÃO, EXCLUSIVE ISOLAMENTO | M | 50 |  |  | 0 | 0 | 0 | 0 | 0 | 0 | 0 | INSTALAÇÕES | SERVIÇO | 353 | FALSE | 4.1.4.4.6.8 | TUBO COBRE RIGIDO CLASSE A 1.1/8" INSTALADO EM RAMAL DE ALIMENTAÇÃO DE AR CONDICIONADO COM CONDENSADORA CENTRAL  FORNECIMENTO E INSTALAÇÃO, EXCLUSIVE ISOLAMENTO | FALSE | 5 | 0 | 0 | 1 | 0 | 0 | 0 | 0 | 0 | 1 | 0 | 0 | 0 | 0 | 0 | 1 | 0 | 0 | 0 | 0 | 0 | 1 | 0 | 0 | 0 | 0 | 0 | 1 | 0 | 0 | 0 | 0 | 0 | 1 | 0 | 0 | 0 |  | 21.18 | 145.48 | 166.66 | 100% | OK
3.54e-07 | #VALUE! | 4.1.4.4.6.9 | REF SEINFRA C4787 001 | Próprio | TUBO COBRE RIGIDO CLASSE A 1.3/8" INSTALADO EM RAMAL DE ALIMENTAÇÃO DE AR CONDICIONADO COM CONDENSADORA CENTRAL  FORNECIMENTO E INSTALAÇÃO, INCLUSIVE ISOLAMENTO | M | 50 |  |  | 0 | 0 | 0 | 0 | 0 | 0 | 0 | INSTALAÇÕES | SERVIÇO | 354 | FALSE | 4.1.4.4.6.9 | TUBO COBRE RIGIDO CLASSE A 1.3/8" INSTALADO EM RAMAL DE ALIMENTAÇÃO DE AR CONDICIONADO COM CONDENSADORA CENTRAL  FORNECIMENTO E INSTALAÇÃO, INCLUSIVE ISOLAMENTO | FALSE | 5 | 0 | 0 | 1 | 0 | 0 | 0 | 0 | 0 | 1 | 0 | 0 | 0 | 0 | 0 | 1 | 0 | 0 | 0 | 0 | 0 | 1 | 0 | 0 | 0 | 0 | 0 | 1 | 0 | 0 | 0 | 0 | 0 | 1 | 0 | 0 | 0 |  | 3.9 | 186.37 | 190.27 | 100% | OK
3.55e-07 | #VALUE! | 4.1.4.4.7 |  |  | SUPORTE ARMFIX BR PARA TUBULAÇÃO DE COBRE | [5 empty] | 0 | 0 |  | 0 | 0 | 0 | ETAPA | ETAPA | 355 | FALSE | 4.1.4.4.7 | SUPORTE ARMFIX BR PARA TUBULAÇÃO DE COBRE | TRUE | 4 |  |  | 1 | 0 | 0 | 0 | 0 | 0 | 1 | 0 | 0 | 0 | 0 | 0 | 1 | 0 | 0 | 0 | 0 | 0 | 1 | 0 | 0 | 0 | 0 | 0 | 0 | 0 | 0 | 0 | 0 | 0 | 2 | 0 | 0 | 0 |  |  |  | 0 |  | OK
3.56e-07 | #VALUE! | 4.1.4.4.7.1 | REF SINAPI 103872 001 | Próprio | SUPORTE ESTRUTURADO PARA TUBO DE COBRE – 1/4” MODELO: SPR-H06-FXU-40 Ref. LC PETRY - FORNECIMENTO E FRETE_REF SINAPI 103872 001 | UN | 27 |  |  | 0 | 0 | 0 | 0 | 0 | 0 | 0 | INSTALAÇÕES | SERVIÇO | 356 | FALSE | 4.1.4.4.7.1 | SUPORTE ESTRUTURADO PARA TUBO DE COBRE – 1/4” MODELO: SPR-H06-FXU-40 Ref. LC PETRY - FORNECIMENTO E FRETE_REF SINAPI 103872 001 | FALSE | 5 | 0 | 0 | 1 | 0 | 0 | 0 | 0 | 0 | 1 | 0 | 0 | 0 | 0 | 0 | 1 | 0 | 0 | 0 | 0 | 0 | 1 | 0 | 0 | 0 | 0 | 0 | 1 | 0 | 0 | 0 | 0 | 0 | 1 | 0 | 0 | 0 |  | 3.06 | 33.02 | 36.08 | 100% | OK
3.57e-07 | #VALUE! | 4.1.4.4.7.2 | REF SINAPI 103872 002 | Próprio | SUPORTE ESTRUTURADO PARA TUBO DE COBRE – 1/2” MODELO: SPR-M13-FXU-57 Ref. LC PETRY - FORNECIMENTO E FRETE_REF SINAPI 103872 002 | UN | 27 |  |  | 0 | 0 | 0 | 0 | 0 | 0 | 0 | INSTALAÇÕES | SERVIÇO | 357 | FALSE | 4.1.4.4.7.2 | SUPORTE ESTRUTURADO PARA TUBO DE COBRE – 1/2” MODELO: SPR-M13-FXU-57 Ref. LC PETRY - FORNECIMENTO E FRETE_REF SINAPI 103872 002 | FALSE | 5 | 0 | 0 | 1 | 0 | 0 | 0 | 0 | 0 | 1 | 0 | 0 | 0 | 0 | 0 | 1 | 0 | 0 | 0 | 0 | 0 | 1 | 0 | 0 | 0 | 0 | 0 | 1 | 0 | 0 | 0 | 0 | 0 | 1 | 0 | 0 | 0 |  | 3.06 | 22.34 | 25.4 | 100% | OK
3.58e-07 | #VALUE! | 4.1.4.4.7.3 | REF SINAPI 103872 003 | Próprio | SUPORTE ESTRUTURADO PARA TUBO DE COBRE – 3/8” MODELO: SPR-H10-FXU-40 Ref. LC PETRY - FORNECIMENTO E FRETE_REF SINAPI 103872 003 | UN | 27 |  |  | 0 | 0 | 0 | 0 | 0 | 0 | 0 | INSTALAÇÕES | SERVIÇO | 358 | FALSE | 4.1.4.4.7.3 | SUPORTE ESTRUTURADO PARA TUBO DE COBRE – 3/8” MODELO: SPR-H10-FXU-40 Ref. LC PETRY - FORNECIMENTO E FRETE_REF SINAPI 103872 003 | FALSE | 5 | 0 | 0 | 1 | 0 | 0 | 0 | 0 | 0 | 1 | 0 | 0 | 0 | 0 | 0 | 1 | 0 | 0 | 0 | 0 | 0 | 1 | 0 | 0 | 0 | 0 | 0 | 1 | 0 | 0 | 0 | 0 | 0 | 1 | 0 | 0 | 0 |  | 3.06 | 18.02 | 21.08 | 100% | OK
3.59e-07 | #VALUE! | 4.1.4.4.7.4 | REF SINAPI 103872 004 | Próprio | SUPORTE ESTRUTURADO PARA TUBO DE COBRE – 5/8” MODELO: SPR-M16-FXU-57 Ref. LC PETRY - FORNECIMENTO E FRETE_REF SINAPI 103872 004 | UN | 80 |  |  | 0 | 0 | 0 | 0 | 0 | 0 | 0 | INSTALAÇÕES | SERVIÇO | 359 | FALSE | 4.1.4.4.7.4 | SUPORTE ESTRUTURADO PARA TUBO DE COBRE – 5/8” MODELO: SPR-M16-FXU-57 Ref. LC PETRY - FORNECIMENTO E FRETE_REF SINAPI 103872 004 | FALSE | 5 | 0 | 0 | 1 | 0 | 0 | 0 | 0 | 0 | 1 | 0 | 0 | 0 | 0 | 0 | 1 | 0 | 0 | 0 | 0 | 0 | 1 | 0 | 0 | 0 | 0 | 0 | 1 | 0 | 0 | 0 | 0 | 0 | 1 | 0 | 0 | 0 |  | 3.06 | 22.8 | 25.86 | 100% | OK
3.6e-07 | #VALUE! | 4.1.4.4.7.5 | REF SINAPI 103872 005 | Próprio | SUPORTE ESTRUTURADO PARA TUBO DE COBRE – 3/4” MODELO: SPR-M19-FXU-57 Ref. LC PETRY - FORNECIMENTO E FRETE_REF SINAPI 103872 005 | UN | 33 |  |  | 0 | 0 | 0 | 0 | 0 | 0 | 0 | INSTALAÇÕES | SERVIÇO | 360 | FALSE | 4.1.4.4.7.5 | SUPORTE ESTRUTURADO PARA TUBO DE COBRE – 3/4” MODELO: SPR-M19-FXU-57 Ref. LC PETRY - FORNECIMENTO E FRETE_REF SINAPI 103872 005 | FALSE | 5 | 0 | 0 | 1 | 0 | 0 | 0 | 0 | 0 | 1 | 0 | 0 | 0 | 0 | 0 | 1 | 0 | 0 | 0 | 0 | 0 | 1 | 0 | 0 | 0 | 0 | 0 | 1 | 0 | 0 | 0 | 0 | 0 | 1 | 0 | 0 | 0 |  | 3.06 | 23.98 | 27.04 | 100% | OK
3.61e-07 | #VALUE! | 4.1.4.4.7.6 | REF SINAPI 103872 006 | Próprio | SUPORTE ESTRUTURADO PARA TUBO DE COBRE – 7/8” MODELO: SPR-M22-FXU-57 Ref. LC PETRY - FORNECIMENTO, FRETE_REF SINAPI 103872 006 | UN | 7 |  |  | 0 | 0 | 0 | 0 | 0 | 0 | 0 | INSTALAÇÕES | SERVIÇO | 361 | FALSE | 4.1.4.4.7.6 | SUPORTE ESTRUTURADO PARA TUBO DE COBRE – 7/8” MODELO: SPR-M22-FXU-57 Ref. LC PETRY - FORNECIMENTO, FRETE_REF SINAPI 103872 006 | FALSE | 5 | 0 | 0 | 1 | 0 | 0 | 0 | 0 | 0 | 1 | 0 | 0 | 0 | 0 | 0 | 1 | 0 | 0 | 0 | 0 | 0 | 1 | 0 | 0 | 0 | 0 | 0 | 1 | 0 | 0 | 0 | 0 | 0 | 1 | 0 | 0 | 0 |  | 3.06 | 30.92 | 33.98 | 100% | OK
3.62e-07 | #VALUE! | 4.1.4.4.7.7 | REF SINAPI 103872 008 | Próprio | SUPORTE ESTRUTURADO PARA TUBO DE COBRE – 1 1/8” MODELO: SPR-M28-FXU-67 Ref. LC PETRY - FORNECIMENTO, FRETE_REF SINAPI 103872 008 | UN | 67 |  |  | 0 | 0 | 0 | 0 | 0 | 0 | 0 | INSTALAÇÕES | SERVIÇO | 362 | FALSE | 4.1.4.4.7.7 | SUPORTE ESTRUTURADO PARA TUBO DE COBRE – 1 1/8” MODELO: SPR-M28-FXU-67 Ref. LC PETRY - FORNECIMENTO, FRETE_REF SINAPI 103872 008 | FALSE | 5 | 0 | 0 | 1 | 0 | 0 | 0 | 0 | 0 | 1 | 0 | 0 | 0 | 0 | 0 | 1 | 0 | 0 | 0 | 0 | 0 | 1 | 0 | 0 | 0 | 0 | 0 | 1 | 0 | 0 | 0 | 0 | 0 | 1 | 0 | 0 | 0 |  | 3.06 | 37.02 | 40.08 | 100% | OK
3.63e-07 | #VALUE! | 4.1.4.4.8 |  |  | VÁLVULA GBC DE ESFERA SCHRADER **CERTO** | [5 empty] | 0 | 0 |  | 0 | 0 | 0 | ETAPA | ETAPA | 363 | FALSE | 4.1.4.4.8 | VÁLVULA GBC DE ESFERA SCHRADER **CERTO** | TRUE | 4 |  |  | 1 | 0 | 0 | 0 | 0 | 0 | 1 | 0 | 0 | 0 | 0 | 0 | 1 | 0 | 0 | 0 | 0 | 0 | 1 | 0 | 0 | 0 | 0 | 0 | 0 | 0 | 0 | 0 | 0 | 0 | 2 | 0 | 0 | 0 |  |  |  | 0 |  | OK
3.64e-07 | #VALUE! | 4.1.4.4.8.1 | REF SINAPI 95251 001 | Próprio | VÁLVULA ESFERA - TIPO GBC COM PORTA DE ACESSO ( VÁLVULA SCHRADER) - CONEXÃO SOLDA DE COBRE ODF PARA FLUIDOS REFRIGERANTES FLUORADOS - DIAM. 1/4". REF. DANFOSS - FORNECIMENTO E FRETE_REF SINAPI 95251 001 | UN | 10 |  |  | 0 | 0 | 0 | 0 | 0 | 0 | 0 | INSTALAÇÕES | SERVIÇO | 364 | FALSE | 4.1.4.4.8.1 | VÁLVULA ESFERA - TIPO GBC COM PORTA DE ACESSO ( VÁLVULA SCHRADER) - CONEXÃO SOLDA DE COBRE ODF PARA FLUIDOS REFRIGERANTES FLUORADOS - DIAM. 1/4". REF. DANFOSS - FORNECIMENTO E FRETE_REF SINAPI 95251 001 | FALSE | 5 | 0 | 0 | 1 | 0 | 0 | 0 | 0 | 0 | 1 | 0 | 0 | 0 | 0 | 0 | 1 | 0 | 0 | 0 | 0 | 0 | 1 | 0 | 0 | 0 | 0 | 0 | 1 | 0 | 0 | 0 | 0 | 0 | 1 | 0 | 0 | 0 |  | 23.42 | 213.67 | 237.09 | 100% | OK
3.65e-07 | #VALUE! | 4.1.4.4.8.2 | REF SINAPI 95251 002 | Próprio | VÁLVULA ESFERA - TIPO GBC COM PORTA DE ACESSO ( VÁLVULA SCHRADER) - CONEXÃO SOLDA DE COBRE ODF PARA FLUIDOS REFRIGERANTES FLUORADOS - DIAM 1/2". REF. DANFFOS - FORNECIMENTO E FRETE_REF SINAPI 95251 002 | UN | 5 |  |  | 0 | 0 | 0 | 0 | 0 | 0 | 0 | INSTALAÇÕES | SERVIÇO | 365 | FALSE | 4.1.4.4.8.2 | VÁLVULA ESFERA - TIPO GBC COM PORTA DE ACESSO ( VÁLVULA SCHRADER) - CONEXÃO SOLDA DE COBRE ODF PARA FLUIDOS REFRIGERANTES FLUORADOS - DIAM 1/2". REF. DANFFOS - FORNECIMENTO E FRETE_REF SINAPI 95251 002 | FALSE | 5 | 0 | 0 | 1 | 0 | 0 | 0 | 0 | 0 | 1 | 0 | 0 | 0 | 0 | 0 | 1 | 0 | 0 | 0 | 0 | 0 | 1 | 0 | 0 | 0 | 0 | 0 | 1 | 0 | 0 | 0 | 0 | 0 | 1 | 0 | 0 | 0 |  | 23.42 | 248.69 | 272.11 | 100% | OK
3.66e-07 | #VALUE! | 4.1.4.4.8.3 | REF SINAPI 95251 003 | Próprio | VÁLVULA ESFERA - TIPO GBC COM PORTA DE ACESSO ( VÁLVULA SCHRAEDER) - CONEXÃO SOLDA DE COBRE ODF PARA FLUIDOS REFRIGERANTES FLUORADOS - DIAM 3/8", REF. DANFOSS - FORNECIMENTO E FRETE_REF SINAPI 95251 003 | UN | 3 |  |  | 0 | 0 | 0 | 0 | 0 | 0 | 0 | INSTALAÇÕES | SERVIÇO | 366 | FALSE | 4.1.4.4.8.3 | VÁLVULA ESFERA - TIPO GBC COM PORTA DE ACESSO ( VÁLVULA SCHRAEDER) - CONEXÃO SOLDA DE COBRE ODF PARA FLUIDOS REFRIGERANTES FLUORADOS - DIAM 3/8", REF. DANFOSS - FORNECIMENTO E FRETE_REF SINAPI 95251 003 | FALSE | 5 | 0 | 0 | 1 | 0 | 0 | 0 | 0 | 0 | 1 | 0 | 0 | 0 | 0 | 0 | 1 | 0 | 0 | 0 | 0 | 0 | 1 | 0 | 0 | 0 | 0 | 0 | 1 | 0 | 0 | 0 | 0 | 0 | 1 | 0 | 0 | 0 |  | 23.42 | 223.9 | 247.32 | 100% | OK
3.67e-07 | #VALUE! | 4.1.4.4.8.4 | REF SINAPI 95251 004 | Próprio | VÁLVULA ESFERA - TIPO GBC COM PORTA DE ACESSO ( VÁLVULA SCHRADER) - CONEXÃO SOLDA DE COBRE ODF PARA FLUIDOS REFRIGERANTES FLUORADOS - DIAM 5/8".REF. DANFOSS - FORNECIMENTO E FRETE_REF SINAPI 95251 004 | UN | 8 |  |  | 0 | 0 | 0 | 0 | 0 | 0 | 0 | INSTALAÇÕES | SERVIÇO | 367 | FALSE | 4.1.4.4.8.4 | VÁLVULA ESFERA - TIPO GBC COM PORTA DE ACESSO ( VÁLVULA SCHRADER) - CONEXÃO SOLDA DE COBRE ODF PARA FLUIDOS REFRIGERANTES FLUORADOS - DIAM 5/8".REF. DANFOSS - FORNECIMENTO E FRETE_REF SINAPI 95251 004 | FALSE | 5 | 0 | 0 | 1 | 0 | 0 | 0 | 0 | 0 | 1 | 0 | 0 | 0 | 0 | 0 | 1 | 0 | 0 | 0 | 0 | 0 | 1 | 0 | 0 | 0 | 0 | 0 | 1 | 0 | 0 | 0 | 0 | 0 | 1 | 0 | 0 | 0 |  | 23.42 | 231.63 | 255.05 | 100% | OK
3.68e-07 | #VALUE! | 4.1.4.4.8.5 | REF SINAPI 95251 005 | Próprio | VÁLVULA ESFERA - TIPO GBC COM PORTA DE ACESSO ( VÁLVULA SCHRADER) - CONEXÃO SOLDA DE COBRE ODF PARA FLUIDOS REFRIGERANTES FLUORADOS - DIAM 7/8". REF. DANFOSS - FORNECIMENTO E FRETE_REF SINAPI 95251 005 | UN | 3 |  |  | 0 | 0 | 0 | 0 | 0 | 0 | 0 | INSTALAÇÕES | SERVIÇO | 368 | FALSE | 4.1.4.4.8.5 | VÁLVULA ESFERA - TIPO GBC COM PORTA DE ACESSO ( VÁLVULA SCHRADER) - CONEXÃO SOLDA DE COBRE ODF PARA FLUIDOS REFRIGERANTES FLUORADOS - DIAM 7/8". REF. DANFOSS - FORNECIMENTO E FRETE_REF SINAPI 95251 005 | FALSE | 5 | 0 | 0 | 1 | 0 | 0 | 0 | 0 | 0 | 1 | 0 | 0 | 0 | 0 | 0 | 1 | 0 | 0 | 0 | 0 | 0 | 1 | 0 | 0 | 0 | 0 | 0 | 1 | 0 | 0 | 0 | 0 | 0 | 1 | 0 | 0 | 0 |  | 23.42 | 355.67 | 379.09 | 100% | OK
3.69e-07 | #VALUE! | 4.1.4.4.8.6 | REF SINAPI 95251 006 | Próprio | VÁLVULA ESFERA - TIPO GBC COM PORTA DE ACESSO ( VÁLVULA SCHRADER) - CONEXÃO SOLDA DE COBRE ODF PARA FLUIDOS REFRIGERANTES FLUORADOS - SOLDA DIAM 1 1/8", REF. DANFOSS - FORNECIMENTO E FRETE_REF SINAPI 95251 006 | UN | 3 |  |  | 0 | 0 | 0 | 0 | 0 | 0 | 0 | INSTALAÇÕES | SERVIÇO | 369 | FALSE | 4.1.4.4.8.6 | VÁLVULA ESFERA - TIPO GBC COM PORTA DE ACESSO ( VÁLVULA SCHRADER) - CONEXÃO SOLDA DE COBRE ODF PARA FLUIDOS REFRIGERANTES FLUORADOS - SOLDA DIAM 1 1/8", REF. DANFOSS - FORNECIMENTO E FRETE_REF SINAPI 95251 006 | FALSE | 5 | 0 | 0 | 1 | 0 | 0 | 0 | 0 | 0 | 1 | 0 | 0 | 0 | 0 | 0 | 1 | 0 | 0 | 0 | 0 | 0 | 1 | 0 | 0 | 0 | 0 | 0 | 1 | 0 | 0 | 0 | 0 | 0 | 1 | 0 | 0 | 0 |  | 23.42 | 405.67 | 429.09 | 100% | OK
3.7e-07 | #VALUE! | 4.1.4.4.9 |  |  | DERIVADORES, MULTIKIT, REFINET | [5 empty] | 0 | 0 |  | 0 | 0 | 0 | ETAPA | ETAPA | 370 | FALSE | 4.1.4.4.9 | DERIVADORES, MULTIKIT, REFINET | TRUE | 4 |  |  | 1 | 0 | 0 | 0 | 0 | 0 | 1 | 0 | 0 | 0 | 0 | 0 | 1 | 0 | 0 | 0 | 0 | 0 | 1 | 0 | 0 | 0 | 0 | 0 | 0 | 0 | 0 | 0 | 0 | 0 | 2 | 0 | 0 | 0 |  |  |  | 0 |  | OK
3.71e-07 | #VALUE! | 4.1.4.4.9.1 | REF SBC 070942 002 | Próprio | FORNECIMENTO E INSTALAÇÃO DE DERIVADOR, MULTIKIT, REFINETE (DERIVACAO DE COBRE) PARA SISTEMA VRF - ARBLB07121 | UN | 5 |  |  | 0 | 0 | 0 | 0 | 0 | 0 | 0 | INSTALAÇÕES | SERVIÇO | 371 | FALSE | 4.1.4.4.9.1 | FORNECIMENTO E INSTALAÇÃO DE DERIVADOR, MULTIKIT, REFINETE (DERIVACAO DE COBRE) PARA SISTEMA VRF - ARBLB07121 | FALSE | 5 | 0 | 0 | 1 | 0 | 0 | 0 | 0 | 0 | 1 | 0 | 0 | 0 | 0 | 0 | 1 | 0 | 0 | 0 | 0 | 0 | 1 | 0 | 0 | 0 | 0 | 0 | 1 | 0 | 0 | 0 | 0 | 0 | 1 | 0 | 0 | 0 |  | 26.67 | 421.21 | 447.88 | 100% | OK
3.72e-07 | #VALUE! | 4.1.4.4.9.2 | REF SBC 070942 003 | Próprio | FORNECIMENTO E INSTALAÇÃO DE DERIVADOR, MULTIKIT, REFINETE (DERIVACAO DE COBRE) PARA SISTEMA VRF - ARBLB14521 | UN | 2 |  |  | 0 | 0 | 0 | 0 | 0 | 0 | 0 | INSTALAÇÕES | SERVIÇO | 372 | FALSE | 4.1.4.4.9.2 | FORNECIMENTO E INSTALAÇÃO DE DERIVADOR, MULTIKIT, REFINETE (DERIVACAO DE COBRE) PARA SISTEMA VRF - ARBLB14521 | FALSE | 5 | 0 | 0 | 1 | 0 | 0 | 0 | 0 | 0 | 1 | 0 | 0 | 0 | 0 | 0 | 1 | 0 | 0 | 0 | 0 | 0 | 1 | 0 | 0 | 0 | 0 | 0 | 1 | 0 | 0 | 0 | 0 | 0 | 1 | 0 | 0 | 0 |  | 26.67 | 897.57 | 924.24 | 100% | OK
3.73e-07 | #VALUE! | 4.1.4.4.9.3 | REF SBC 070942 004 | Próprio | FORNECIMENTO E INSTALAÇÃO DE DERIVADOR, MULTIKIT, REFINETE (DERIVACAO DE COBRE) PARA SISTEMA VRF - ARBLB23220 | UN | 4 |  |  | 0 | 0 | 0 | 0 | 0 | 0 | 0 | INSTALAÇÕES | SERVIÇO | 373 | FALSE | 4.1.4.4.9.3 | FORNECIMENTO E INSTALAÇÃO DE DERIVADOR, MULTIKIT, REFINETE (DERIVACAO DE COBRE) PARA SISTEMA VRF - ARBLB23220 | FALSE | 5 | 0 | 0 | 1 | 0 | 0 | 0 | 0 | 0 | 1 | 0 | 0 | 0 | 0 | 0 | 1 | 0 | 0 | 0 | 0 | 0 | 1 | 0 | 0 | 0 | 0 | 0 | 1 | 0 | 0 | 0 | 0 | 0 | 1 | 0 | 0 | 0 |  | 26.67 | 1381.37 | 1408.04 | 100% | OK
3.74e-07 | #VALUE! | 4.1.4.4.9.4 | REF SBC 070942 005 | Próprio | FORNECIMENTO E INSTALAÇÃO DE DERIVADOR, MULTIKIT, REFINETE (DERIVACAO DE COBRE) PARA SISTEMA VRF - ARBLN01621 | UN | 2 |  |  | 0 | 0 | 0 | 0 | 0 | 0 | 0 | INSTALAÇÕES | SERVIÇO | 374 | FALSE | 4.1.4.4.9.4 | FORNECIMENTO E INSTALAÇÃO DE DERIVADOR, MULTIKIT, REFINETE (DERIVACAO DE COBRE) PARA SISTEMA VRF - ARBLN01621 | FALSE | 5 | 0 | 0 | 1 | 0 | 0 | 0 | 0 | 0 | 1 | 0 | 0 | 0 | 0 | 0 | 1 | 0 | 0 | 0 | 0 | 0 | 1 | 0 | 0 | 0 | 0 | 0 | 1 | 0 | 0 | 0 | 0 | 0 | 1 | 0 | 0 | 0 |  | 26.67 | 316.62 | 343.29 | 100% | OK
3.75e-07 | #VALUE! | 4.1.4.4.10 |  |  | TUBOS DE PVC - DRENOS E RENOVAÇÃO AR | [5 empty] | 0 | 0 |  | 0 | 0 | 0 | ETAPA | ETAPA | 375 | FALSE | 4.1.4.4.10 | TUBOS DE PVC - DRENOS E RENOVAÇÃO AR | TRUE | 4 |  |  | 1 | 0 | 0 | 0 | 0 | 0 | 1 | 0 | 0 | 0 | 0 | 0 | 1 | 0 | 0 | 0 | 0 | 0 | 1 | 0 | 0 | 0 | 0 | 0 | 0 | 0 | 0 | 0 | 0 | 0 | 2 | 0 | 0 | 0 |  |  |  | 0 |  | OK
3.76e-07 | #VALUE! | 4.1.4.4.10.1 | REF SINAPI (89403) | Próprio | TUBO, PVC, SOLDÁVEL, DE 32MM, COM CONEXÕES E ACESSÓRIOS - FORNECIMENTO E INSTALAÇÃO. AF_06/2022 | M | 100 |  |  | 0 | 0 | 0 | 0 | 0 | 0 | 0 | INSTALAÇÕES | SERVIÇO | 376 | FALSE | 4.1.4.4.10.1 | TUBO, PVC, SOLDÁVEL, DE 32MM, COM CONEXÕES E ACESSÓRIOS - FORNECIMENTO E INSTALAÇÃO. AF_06/2022 | FALSE | 5 | 0 | 0 | 1 | 0 | 0 | 0 | 0 | 0 | 1 | 0 | 0 | 0 | 0 | 0 | 1 | 0 | 0 | 0 | 0 | 0 | 1 | 0 | 0 | 0 | 0 | 0 | 1 | 0 | 0 | 0 | 0 | 0 | 1 | 0 | 0 | 0 |  | 9.83 | 15.1 | 24.93 | 100% | OK
3.77e-07 | #VALUE! | 4.1.4.4.10.2 | REF SINAPI (89714) | Próprio | TUBO PVC, SERIE NORMAL, ESGOTO PREDIAL, DN 100 MM, COM CONEXÕES E ACESSÓRIOS, FORNECIDO E INSTALADO EM RAMAL DE DESCARGA OU RAMAL DE ESGOTO SANITÁRIO. AF_08/2022 | M | 20 |  |  | 0 | 0 | 0 | 0 | 0 | 0 | 0 | INSTALAÇÕES | SERVIÇO | 377 | FALSE | 4.1.4.4.10.2 | TUBO PVC, SERIE NORMAL, ESGOTO PREDIAL, DN 100 MM, COM CONEXÕES E ACESSÓRIOS, FORNECIDO E INSTALADO EM RAMAL DE DESCARGA OU RAMAL DE ESGOTO SANITÁRIO. AF_08/2022 | FALSE | 5 | 0 | 0 | 1 | 0 | 0 | 0 | 0 | 0 | 1 | 0 | 0 | 0 | 0 | 0 | 1 | 0 | 0 | 0 | 0 | 0 | 1 | 0 | 0 | 0 | 0 | 0 | 1 | 0 | 0 | 0 | 0 | 0 | 1 | 0 | 0 | 0 |  | 23.12 | 55.32 | 78.44 | 100% | OK
3.78e-07 | #VALUE! | 4.1.4.4.10.3 | REF SBC 070942 006 | Próprio | FORNECIMENTO E INSTALAÇÃO DE DERIVADOR, MULTIKIT, REFINETE (DERIVACAO DE COBRE) PARA SISTEMA VRF - ARBLN03321 | UN | 60 |  |  | 0 | 0 | 0 | 0 | 0 | 0 | 0 | INSTALAÇÕES | SERVIÇO | 378 | FALSE | 4.1.4.4.10.3 | FORNECIMENTO E INSTALAÇÃO DE DERIVADOR, MULTIKIT, REFINETE (DERIVACAO DE COBRE) PARA SISTEMA VRF - ARBLN03321 | FALSE | 5 | 0 | 0 | 1 | 0 | 0 | 0 | 0 | 0 | 1 | 0 | 0 | 0 | 0 | 0 | 1 | 0 | 0 | 0 | 0 | 0 | 1 | 0 | 0 | 0 | 0 | 0 | 1 | 0 | 0 | 0 | 0 | 0 | 1 | 0 | 0 | 0 |  | 26.67 | 328.49 | 355.16 | 100% | OK
3.79e-07 | #VALUE! | 4.1.4.4.10.4 | REF CPOS 32.11.300 003 | Próprio | ISOLAMENTO DE TUBULAÇÃO DE DRENO EM PVC 40MM COM TUBO DE ESPUMA ELASTOMÉRICA FLEXÍVEL | m | 100 |  |  | 0 | 0 | 0 | 0 | 0 | 0 | 0 | INSTALAÇÕES | SERVIÇO | 379 | FALSE | 4.1.4.4.10.4 | ISOLAMENTO DE TUBULAÇÃO DE DRENO EM PVC 40MM COM TUBO DE ESPUMA ELASTOMÉRICA FLEXÍVEL | FALSE | 5 | 0 | 0 | 1 | 0 | 0 | 0 | 0 | 0 | 1 | 0 | 0 | 0 | 0 | 0 | 1 | 0 | 0 | 0 | 0 | 0 | 1 | 0 | 0 | 0 | 0 | 0 | 1 | 0 | 0 | 0 | 0 | 0 | 1 | 0 | 0 | 0 |  | 11.96 | 38.94 | 50.9 | 100% | OK
3.8e-07 | #VALUE! | 4.1.4.4.10.5 | 89681 | SINAPI | REDUÇÃO EXCÊNTRICA, PVC, SERIE R, ÁGUA PLUVIAL, DN 150 X 100 MM, JUNTA ELÁSTICA, FORNECIDO E INSTALADO EM CONDUTORES VERTICAIS DE ÁGUAS PLUVIAIS. AF_06/2022 | UN | 10 |  |  | 0 | 0 | 0 | 0 | 0 | 0 | 0 | INSTALAÇÕES | SERVIÇO | 380 | FALSE | 4.1.4.4.10.5 | REDUÇÃO EXCÊNTRICA, PVC, SERIE R, ÁGUA PLUVIAL, DN 150 X 100 MM, JUNTA ELÁSTICA, FORNECIDO E INSTALADO EM CONDUTORES VERTICAIS DE ÁGUAS PLUVIAIS. AF_06/2022 | FALSE | 5 | 0 | 0 | 1 | 0 | 0 | 0 | 0 | 0 | 1 | 0 | 0 | 0 | 0 | 0 | 1 | 0 | 0 | 0 | 0 | 0 | 1 | 0 | 0 | 0 | 0 | 0 | 1 | 0 | 0 | 0 | 0 | 0 | 1 | 0 | 0 | 0 |  | 12.9 | 81.99 | 94.89 | 100% | OK
3.81e-07 | #VALUE! | 4.1.4.4.11 |  |  | CABOS E INFRAESTRUTURA DE COMANDO **CERTO** | [5 empty] | 0 | 0 |  | 0 | 0 | 0 | ETAPA | ETAPA | 381 | FALSE | 4.1.4.4.11 | CABOS E INFRAESTRUTURA DE COMANDO **CERTO** | TRUE | 4 |  |  | 1 | 0 | 0 | 0 | 0 | 0 | 1 | 0 | 0 | 0 | 0 | 0 | 1 | 0 | 0 | 0 | 0 | 0 | 1 | 0 | 0 | 0 | 0 | 0 | 0 | 0 | 0 | 0 | 0 | 0 | 2 | 0 | 0 | 0 |  |  |  | 0 |  | OK
3.82e-07 | #VALUE! | 4.1.4.4.11.1 | REF SBC 061145 001 | Próprio | ELETRODUTO GALVANIZADO (SEMI PESADO 1,2mm) NBR 5598 25mm 1"", INCLUSIVE LUVA E ACESSÓRIOS PARA FIXAÇÃO, FORNECIMENTO E INSTALAÇÃO | M | 200 |  |  | 0 | 0 | 0 | 0 | 0 | 0 | 0 | INSTALAÇÕES | SERVIÇO | 382 | FALSE | 4.1.4.4.11.1 | ELETRODUTO GALVANIZADO (SEMI PESADO 1,2mm) NBR 5598 25mm 1"", INCLUSIVE LUVA E ACESSÓRIOS PARA FIXAÇÃO, FORNECIMENTO E INSTALAÇÃO | FALSE | 5 | 0 | 0 | 1 | 0 | 0 | 0 | 0 | 0 | 1 | 0 | 0 | 0 | 0 | 0 | 1 | 0 | 0 | 0 | 0 | 0 | 1 | 0 | 0 | 0 | 0 | 0 | 1 | 0 | 0 | 0 | 0 | 0 | 1 | 0 | 0 | 0 |  | 25 | 62.22 | 87.22 | 100% | OK
3.83e-07 | #VALUE! | 4.1.4.4.11.2 | REF SBC 061551 | Próprio | ELETRODUTO FLEXIVEL SEALTUBE 1"", INCLUSIVE SUPORTES, FIXAÇÃO E BOX | M | 100 |  |  | 0 | 0 | 0 | 0 | 0 | 0 | 0 | INSTALAÇÕES | SERVIÇO | 383 | FALSE | 4.1.4.4.11.2 | ELETRODUTO FLEXIVEL SEALTUBE 1"", INCLUSIVE SUPORTES, FIXAÇÃO E BOX | FALSE | 5 | 0 | 0 | 1 | 0 | 0 | 0 | 0 | 0 | 1 | 0 | 0 | 0 | 0 | 0 | 1 | 0 | 0 | 0 | 0 | 0 | 1 | 0 | 0 | 0 | 0 | 0 | 1 | 0 | 0 | 0 | 0 | 0 | 1 | 0 | 0 | 0 |  | 16.75 | 41.19 | 57.94 | 100% | OK
3.84e-07 | #VALUE! | 4.1.4.4.11.3 | REF SBC 058121+SBC 062252 001 | Próprio | FORNECIMENTO E INSTALAÇÃO DE CONDULETE DE ALUMÍNIO, ENCAIXE COM 5 ENTRADAS (MULTIPLO, UNIVERSAL) PARA ELETRODUTO 1", COM TAMPA, JUNTA DE VEDAÇÃO IP54, BOX, BUCHA E ARRUELA ALUMINIZADA | UN | 100 |  |  | 0 | 0 | 0 | 0 | 0 | 0 | 0 | INSTALAÇÕES | SERVIÇO | 384 | FALSE | 4.1.4.4.11.3 | FORNECIMENTO E INSTALAÇÃO DE CONDULETE DE ALUMÍNIO, ENCAIXE COM 5 ENTRADAS (MULTIPLO, UNIVERSAL) PARA ELETRODUTO 1", COM TAMPA, JUNTA DE VEDAÇÃO IP54, BOX, BUCHA E ARRUELA ALUMINIZADA | FALSE | 5 | 0 | 0 | 1 | 0 | 0 | 0 | 0 | 0 | 1 | 0 | 0 | 0 | 0 | 0 | 1 | 0 | 0 | 0 | 0 | 0 | 1 | 0 | 0 | 0 | 0 | 0 | 1 | 0 | 0 | 0 | 0 | 0 | 1 | 0 | 0 | 0 |  | 31.02 | 47.63 | 78.65 | 100% | OK
3.85e-07 | #VALUE! | 4.1.4.4.11.4 | REF SETOP ED-48946 001 | Próprio | CABO SEÇÃO MÍNIMA 18AWG OU 0,7mm² - 600V - 2 VIAS BLINDADO (SHIELDADO) ATOX (NÃO HALÓGENO)_REF SETOP ED-48946 001 | m | 250 |  |  | 0 | 0 | 0 | 0 | 0 | 0 | 0 | INSTALAÇÕES | SERVIÇO | 385 | FALSE | 4.1.4.4.11.4 | CABO SEÇÃO MÍNIMA 18AWG OU 0,7mm² - 600V - 2 VIAS BLINDADO (SHIELDADO) ATOX (NÃO HALÓGENO)_REF SETOP ED-48946 001 | FALSE | 5 | 0 | 0 | 1 | 0 | 0 | 0 | 0 | 0 | 1 | 0 | 0 | 0 | 0 | 0 | 1 | 0 | 0 | 0 | 0 | 0 | 1 | 0 | 0 | 0 | 0 | 0 | 1 | 0 | 0 | 0 | 0 | 0 | 1 | 0 | 0 | 0 |  | 1.18 | 12.08 | 13.26 | 100% | OK
3.86e-07 | #VALUE! | 4.1.4.4.11.5 | TCE-C 00046 | Próprio | CABO DE COMUNICAÇÃO SHIELDADO 2x1mm², 600V DE ISOLAMENTO, ATOX / BLINDADO COM MALHA E DRENO. | m | 250 |  |  | 0 | 0 | 0 | 0 | 0 | 0 | 0 | INSTALAÇÕES | SERVIÇO | 386 | FALSE | 4.1.4.4.11.5 | CABO DE COMUNICAÇÃO SHIELDADO 2x1mm², 600V DE ISOLAMENTO, ATOX / BLINDADO COM MALHA E DRENO. | FALSE | 5 | 0 | 0 | 1 | 0 | 0 | 0 | 0 | 0 | 1 | 0 | 0 | 0 | 0 | 0 | 1 | 0 | 0 | 0 | 0 | 0 | 1 | 0 | 0 | 0 | 0 | 0 | 1 | 0 | 0 | 0 | 0 | 0 | 1 | 0 | 0 | 0 |  | 7.94 | 22.23 | 30.17 | 100% | OK
3.87e-07 | #VALUE! | 4.1.4.4.11.6 | REF SEINFRA (C3481) 001 | Próprio | CONECTOR DE CAIXA TIPO RETO (BOX RETO) EM AÇO DIAM.=1".REF SEINFRA (C3481) 001 | UN | 0 |  |  | 0 | 0 | 0 | 0 | 0 | 0 | 0 | INSTALAÇÕES | SERVIÇO | 387 | FALSE | 4.1.4.4.11.6 | CONECTOR DE CAIXA TIPO RETO (BOX RETO) EM AÇO DIAM.=1".REF SEINFRA (C3481) 001 | FALSE | 5 | 0 | 0 | 1 | 0 | 0 | 0 | 0 | 0 | 1 | 0 | 0 | 0 | 0 | 0 | 1 | 0 | 0 | 0 | 0 | 0 | 1 | 0 | 0 | 0 | 0 | 0 | 1 | 0 | 0 | 0 | 0 | 0 | 1 | 0 | 0 | 0 |  | 26.51 | 16.07 | 42.58 | 100% | OK
3.88e-07 | #VALUE! | 4.1.4.4.12 |  |  | QUADRO ELETRICO | [5 empty] | 0 | 0 |  | 0 | 0 | 0 | ETAPA | ETAPA | 388 | FALSE | 4.1.4.4.12 | QUADRO ELETRICO | TRUE | 4 |  |  | 1 | 0 | 0 | 0 | 0 | 0 | 1 | 0 | 0 | 0 | 0 | 0 | 1 | 0 | 0 | 0 | 0 | 0 | 1 | 0 | 0 | 0 | 0 | 0 | 0 | 0 | 0 | 0 | 0 | 0 | 2 | 0 | 0 | 0 |  |  |  | 0 |  | OK
3.89e-07 | #VALUE! | 4.1.4.4.12.1 | REF SIURB 9012051 001 | Próprio | QUADRO COMANDO PARA AR CONDICIONADO QD-AC-TER-B_REF SIURB 9012051 001 | UN | 1 |  |  | 0 | 0 | 0 | 0 | 0 | 0 | 0 | INSTALAÇÕES | SERVIÇO | 389 | FALSE | 4.1.4.4.12.1 | QUADRO COMANDO PARA AR CONDICIONADO QD-AC-TER-B_REF SIURB 9012051 001 | FALSE | 5 | 0 | 0 | 1 | 0 | 0 | 0 | 0 | 0 | 1 | 0 | 0 | 0 | 0 | 0 | 1 | 0 | 0 | 0 | 0 | 0 | 1 | 0 | 0 | 0 | 0 | 0 | 1 | 0 | 0 | 0 | 0 | 0 | 1 | 0 | 0 | 0 |  | 7.94 | 4085.8 | 4093.74 | 100% | OK
3.9e-07 | #VALUE! | 4.1.4.4.13 |  |  | INFRAESTRUTURA ELÉTRICA | [5 empty] | 0 | 0 |  | 0 | 0 | 0 | ETAPA | ETAPA | 390 | FALSE | 4.1.4.4.13 | INFRAESTRUTURA ELÉTRICA | TRUE | 4 |  |  | 1 | 0 | 0 | 0 | 0 | 0 | 1 | 0 | 0 | 0 | 0 | 0 | 1 | 0 | 0 | 0 | 0 | 0 | 1 | 0 | 0 | 0 | 0 | 0 | 0 | 0 | 0 | 0 | 0 | 0 | 2 | 0 | 0 | 0 |  |  |  | 0 |  | OK
3.91e-07 | #VALUE! | 4.1.4.4.13.1 | 97251 | SINAPI | EMENDA PARA ELETROCALHA, LISA OU PERFURADA EM AÇO GALVANIZADO, LARGURA 100MM E ALTURA 50MM - FORNECIMENTO E INSTALAÇÃO. AF_04/2023 | UN | 30 |  |  | 0 | 0 | 0 | 0 | 0 | 0 | 0 | INSTALAÇÕES | SERVIÇO | 391 | FALSE | 4.1.4.4.13.1 | EMENDA PARA ELETROCALHA, LISA OU PERFURADA EM AÇO GALVANIZADO, LARGURA 100MM E ALTURA 50MM - FORNECIMENTO E INSTALAÇÃO. AF_04/2023 | FALSE | 5 | 0 | 0 | 1 | 0 | 0 | 0 | 0 | 0 | 1 | 0 | 0 | 0 | 0 | 0 | 1 | 0 | 0 | 0 | 0 | 0 | 1 | 0 | 0 | 0 | 0 | 0 | 1 | 0 | 0 | 0 | 0 | 0 | 1 | 0 | 0 | 0 |  | 13.55 | 76.95 | 90.5 | 100% | OK
3.92e-07 | #VALUE! | 4.1.4.4.13.2 | 97282 | SINAPI | COTOVELO RETO 90º PARA ELETROCALHA, LISA OU PERFURADA EM AÇO GALVANIZADO, LARGURA DE 100MM E ALTURA DE 50MM - FORNECIMENTO E INSTALAÇÃO. AF_04/2023 | UN | 30 |  |  | 0 | 0 | 0 | 0 | 0 | 0 | 0 | INSTALAÇÕES | SERVIÇO | 392 | FALSE | 4.1.4.4.13.2 | COTOVELO RETO 90º PARA ELETROCALHA, LISA OU PERFURADA EM AÇO GALVANIZADO, LARGURA DE 100MM E ALTURA DE 50MM - FORNECIMENTO E INSTALAÇÃO. AF_04/2023 | FALSE | 5 | 0 | 0 | 1 | 0 | 0 | 0 | 0 | 0 | 1 | 0 | 0 | 0 | 0 | 0 | 1 | 0 | 0 | 0 | 0 | 0 | 1 | 0 | 0 | 0 | 0 | 0 | 1 | 0 | 0 | 0 | 0 | 0 | 1 | 0 | 0 | 0 |  | 20.33 | 87.97 | 108.3 | 100% | OK
3.93e-07 | #VALUE! | 4.1.4.4.13.3 | REF SINAPI 97238 001 | Próprio | ELETROCALHA PERFURADA EM AÇO GALVANIZADO, LARGURA 50MM E ALTURA 50MM, #CHAPA 18, INCLUSIVE EMENDA E FIXAÇÃO - FORNECIMENTO E INSTALAÇÃO. AF_04/2023_REF SINAPI 97238 001 | M | 130 |  |  | 0 | 0 | 0 | 0 | 0 | 0 | 0 | INSTALAÇÕES | SERVIÇO | 393 | FALSE | 4.1.4.4.13.3 | ELETROCALHA PERFURADA EM AÇO GALVANIZADO, LARGURA 50MM E ALTURA 50MM, #CHAPA 18, INCLUSIVE EMENDA E FIXAÇÃO - FORNECIMENTO E INSTALAÇÃO. AF_04/2023_REF SINAPI 97238 001 | FALSE | 5 | 0 | 0 | 1 | 0 | 0 | 0 | 0 | 0 | 1 | 0 | 0 | 0 | 0 | 0 | 1 | 0 | 0 | 0 | 0 | 0 | 1 | 0 | 0 | 0 | 0 | 0 | 1 | 0 | 0 | 0 | 0 | 0 | 1 | 0 | 0 | 0 |  | 31.99 | 40.63 | 72.62 | 100% | OK
3.94e-07 | #VALUE! | 4.1.4.4.13.4 | REF SBC 061142 001 | Próprio | ELETRODUTO GALVANIZADO (SEMI PESADO 1,2mm) NBR 5598 20mm 3/4"", INCLUSIVE LUVA E ACESSÓRIOS PARA FIXAÇÃO, FORNECIMENTO E INSTALAÇÃO | M | 100 |  |  | 0 | 0 | 0 | 0 | 0 | 0 | 0 | INSTALAÇÕES | SERVIÇO | 394 | FALSE | 4.1.4.4.13.4 | ELETRODUTO GALVANIZADO (SEMI PESADO 1,2mm) NBR 5598 20mm 3/4"", INCLUSIVE LUVA E ACESSÓRIOS PARA FIXAÇÃO, FORNECIMENTO E INSTALAÇÃO | FALSE | 5 | 0 | 0 | 1 | 0 | 0 | 0 | 0 | 0 | 1 | 0 | 0 | 0 | 0 | 0 | 1 | 0 | 0 | 0 | 0 | 0 | 1 | 0 | 0 | 0 | 0 | 0 | 1 | 0 | 0 | 0 | 0 | 0 | 1 | 0 | 0 | 0 |  | 20.7 | 52.79 | 73.49 | 100% | OK
3.95e-07 | #VALUE! | 4.1.4.4.13.5 | REF SBC 061550 | Próprio | ELETRODUTO FLEXIVEL SEALTUBE 3/4"", INCLUSIVE SUPORTES, FIXAÇÃO E BOX | M | 50 |  |  | 0 | 0 | 0 | 0 | 0 | 0 | 0 | INSTALAÇÕES | SERVIÇO | 395 | FALSE | 4.1.4.4.13.5 | ELETRODUTO FLEXIVEL SEALTUBE 3/4"", INCLUSIVE SUPORTES, FIXAÇÃO E BOX | FALSE | 5 | 0 | 0 | 1 | 0 | 0 | 0 | 0 | 0 | 1 | 0 | 0 | 0 | 0 | 0 | 1 | 0 | 0 | 0 | 0 | 0 | 1 | 0 | 0 | 0 | 0 | 0 | 1 | 0 | 0 | 0 | 0 | 0 | 1 | 0 | 0 | 0 |  | 13.36 | 28.9 | 42.26 | 100% | OK
3.96e-07 | #VALUE! | 4.1.4.4.13.6 | REF SBC 058120+SBC 062252 001 | Próprio | FORNECIMENTO E INSTALAÇÃO DE CONDULETE DE ALUMÍNIO, ENCAIXE COM 5 ENTRADAS (MULTIPLO, UNIVERSAL) PARA ELETRODUTO 3/4", COM TAMPA, JUNTA DE VEDAÇÃO IP54, BOX, BUCHA E ARRUELA ALUMINIZADA | UN | 50 |  |  | 0 | 0 | 0 | 0 | 0 | 0 | 0 | INSTALAÇÕES | SERVIÇO | 396 | FALSE | 4.1.4.4.13.6 | FORNECIMENTO E INSTALAÇÃO DE CONDULETE DE ALUMÍNIO, ENCAIXE COM 5 ENTRADAS (MULTIPLO, UNIVERSAL) PARA ELETRODUTO 3/4", COM TAMPA, JUNTA DE VEDAÇÃO IP54, BOX, BUCHA E ARRUELA ALUMINIZADA | FALSE | 5 | 0 | 0 | 1 | 0 | 0 | 0 | 0 | 0 | 1 | 0 | 0 | 0 | 0 | 0 | 1 | 0 | 0 | 0 | 0 | 0 | 1 | 0 | 0 | 0 | 0 | 0 | 1 | 0 | 0 | 0 | 0 | 0 | 1 | 0 | 0 | 0 |  | 22.23 | 69.85 | 92.08 | 100% | OK
3.97e-07 | #VALUE! | 4.1.4.4.13.7 | REF SINAPI 97256 001 | Próprio | CONECTOR MACHO RETO GIRATÓRIO PARA ELETRODUTO FLEXÍVEL COM ALMA DE AÇO TIPO SEALTUBE 3/4"- FORNECIMENTO E INSTALAÇÃO. AF_04/2023_REF SINAPI 97256 001 | UN | 100 |  |  | 0 | 0 | 0 | 0 | 0 | 0 | 0 | INSTALAÇÕES | SERVIÇO | 397 | FALSE | 4.1.4.4.13.7 | CONECTOR MACHO RETO GIRATÓRIO PARA ELETRODUTO FLEXÍVEL COM ALMA DE AÇO TIPO SEALTUBE 3/4"- FORNECIMENTO E INSTALAÇÃO. AF_04/2023_REF SINAPI 97256 001 | FALSE | 5 | 0 | 0 | 1 | 0 | 0 | 0 | 0 | 0 | 1 | 0 | 0 | 0 | 0 | 0 | 1 | 0 | 0 | 0 | 0 | 0 | 1 | 0 | 0 | 0 | 0 | 0 | 1 | 0 | 0 | 0 | 0 | 0 | 1 | 0 | 0 | 0 |  | 16.25 | 14.17 | 30.42 | 100% | OK
3.98e-07 | #VALUE! | 4.1.4.4.13.8 | REF CPOS/CDHU (32.06.240) 002 | Próprio | ABRAÇADEIRA TIPO D COM CUNHA PARA ELETRODUTO 3/4" AÇO GALV. ELETROLÍTICO | UN | 100 |  |  | 0 | 0 | 0 | 0 | 0 | 0 | 0 | INSTALAÇÕES | SERVIÇO | 398 | FALSE | 4.1.4.4.13.8 | ABRAÇADEIRA TIPO D COM CUNHA PARA ELETRODUTO 3/4" AÇO GALV. ELETROLÍTICO | FALSE | 5 | 0 | 0 | 1 | 0 | 0 | 0 | 0 | 0 | 1 | 0 | 0 | 0 | 0 | 0 | 1 | 0 | 0 | 0 | 0 | 0 | 1 | 0 | 0 | 0 | 0 | 0 | 1 | 0 | 0 | 0 | 0 | 0 | 1 | 0 | 0 | 0 |  | 5.29 | 3.23 | 8.52 | 100% | OK
3.99e-07 | #VALUE! | 4.1.4.4.13.9 | REF ORSE 12892 002 | Próprio | PLUGUE FÊMEA 2P+T 250V 10A- FORNECIMENTO E INSTALAÇÃO_REF SINAPI 91992 002 | UN | 25 |  |  | 0 | 0 | 0 | 0 | 0 | 0 | 0 | INSTALAÇÕES | SERVIÇO | 399 | FALSE | 4.1.4.4.13.9 | PLUGUE FÊMEA 2P+T 250V 10A- FORNECIMENTO E INSTALAÇÃO_REF SINAPI 91992 002 | FALSE | 5 | 0 | 0 | 1 | 0 | 0 | 0 | 0 | 0 | 1 | 0 | 0 | 0 | 0 | 0 | 1 | 0 | 0 | 0 | 0 | 0 | 1 | 0 | 0 | 0 | 0 | 0 | 1 | 0 | 0 | 0 | 0 | 0 | 1 | 0 | 0 | 0 |  | 2.56 | 14.08 | 16.64 | 100% | OK
4e-07 | #VALUE! | 4.1.4.4.13.10 | REF SINAPI 91992 001 | Próprio | PLUGUE MACHO 2P+T 250V 10A- FORNECIMENTO E INSTALAÇÃO_REF SINAPI 91992 001 | UN | 25 |  |  | 0 | 0 | 0 | 0 | 0 | 0 | 0 | INSTALAÇÕES | SERVIÇO | 400 | FALSE | 4.1.4.4.13.10 | PLUGUE MACHO 2P+T 250V 10A- FORNECIMENTO E INSTALAÇÃO_REF SINAPI 91992 001 | FALSE | 5 | 0 | 0 | 1 | 0 | 0 | 0 | 0 | 0 | 1 | 0 | 0 | 0 | 0 | 0 | 1 | 0 | 0 | 0 | 0 | 0 | 1 | 0 | 0 | 0 | 0 | 0 | 1 | 0 | 0 | 0 | 0 | 0 | 1 | 0 | 0 | 0 |  | 2.56 | 7.35 | 9.91 | 100% | OK
4.01e-07 | #VALUE! | 4.1.4.4.13.11 | TCE-C00154 | Próprio | TEE HORIZONTAL DE ELETROCALHA PERFURADA 50X50, CHAPA 16 -F.G.ELETROLÍTICA- FORNECIMENTO E INSTALAÇÃO | un | 4 |  |  | 0 | 0 | 0 | 0 | 0 | 0 | 0 | INSTALAÇÕES | SERVIÇO | 401 | FALSE | 4.1.4.4.13.11 | TEE HORIZONTAL DE ELETROCALHA PERFURADA 50X50, CHAPA 16 -F.G.ELETROLÍTICA- FORNECIMENTO E INSTALAÇÃO | FALSE | 5 | 0 | 0 | 1 | 0 | 0 | 0 | 0 | 0 | 1 | 0 | 0 | 0 | 0 | 0 | 1 | 0 | 0 | 0 | 0 | 0 | 1 | 0 | 0 | 0 | 0 | 0 | 1 | 0 | 0 | 0 | 0 | 0 | 1 | 0 | 0 | 0 |  | 26.77 | 53.26 | 80.03 | 100% | OK
4.02e-07 | #VALUE! | 4.1.4.4.13.12 | REF 91890 001 | Próprio | CURVA 90 GRAUS PARA ELETRODUTO EM ACO GALVANIZADO ELETROLITICO 20mm (3/4"), INCLUSIVE LUVA, ESP 1,2mm | UN | 10 |  |  | 0 | 0 | 0 | 0 | 0 | 0 | 0 | INSTALAÇÕES | SERVIÇO | 402 | FALSE | 4.1.4.4.13.12 | CURVA 90 GRAUS PARA ELETRODUTO EM ACO GALVANIZADO ELETROLITICO 20mm (3/4"), INCLUSIVE LUVA, ESP 1,2mm | FALSE | 5 | 0 | 0 | 1 | 0 | 0 | 0 | 0 | 0 | 1 | 0 | 0 | 0 | 0 | 0 | 1 | 0 | 0 | 0 | 0 | 0 | 1 | 0 | 0 | 0 | 0 | 0 | 1 | 0 | 0 | 0 | 0 | 0 | 1 | 0 | 0 | 0 |  | 24.58 | 18.03 | 42.61 | 100% | OK
4.03e-07 | #VALUE! | 4.1.4.4.13.13 | TCE-C00089 | Próprio | CURVA VERTICAL COM INVERSÃO DE ELETROCALHA PERFURADA 50X50, CHAPA 16 -F.G.ELETROLÍTICO- FORNECIMENTO E INSTALAÇÃO | un | 10 |  |  | 0 | 0 | 0 | 0 | 0 | 0 | 0 | INSTALAÇÕES | SERVIÇO | 403 | FALSE | 4.1.4.4.13.13 | CURVA VERTICAL COM INVERSÃO DE ELETROCALHA PERFURADA 50X50, CHAPA 16 -F.G.ELETROLÍTICO- FORNECIMENTO E INSTALAÇÃO | FALSE | 5 | 0 | 0 | 1 | 0 | 0 | 0 | 0 | 0 | 1 | 0 | 0 | 0 | 0 | 0 | 1 | 0 | 0 | 0 | 0 | 0 | 1 | 0 | 0 | 0 | 0 | 0 | 1 | 0 | 0 | 0 | 0 | 0 | 1 | 0 | 0 | 0 |  | 26.51 | 45.9 | 72.41 | 100% | OK
4.04e-07 | #VALUE! | 4.1.4.4.13.14 | 73924/002 | SINAPI | PINTURA ESMALTE ACETINADO, DUAS DEMAOS, SOBRE SUPERFICIE METALICA | m² | 200 |  |  | 0 | 0 | 0 | 0 | 0 | 0 | 0 | INSTALAÇÕES | SERVIÇO | 404 | FALSE | 4.1.4.4.13.14 | PINTURA ESMALTE ACETINADO, DUAS DEMAOS, SOBRE SUPERFICIE METALICA | FALSE | 5 | 0 | 0 | 1 | 0 | 0 | 0 | 0 | 0 | 1 | 0 | 0 | 0 | 0 | 0 | 1 | 0 | 0 | 0 | 0 | 0 | 1 | 0 | 0 | 0 | 0 | 0 | 1 | 0 | 0 | 0 | 0 | 0 | 1 | 0 | 0 | 0 |  | 25.13 | 21.54 | 46.67 | 100% | OK
4.05e-07 | #VALUE! | 4.1.4.4.13.15 | 74064/001 | SINAPI | FUNDO ANTICORROSIVO A BASE DE OXIDO DE FERRO (ZARCAO), DUAS DEMAOS | m² | 200 |  |  | 0 | 0 | 0 | 0 | 0 | 0 | 0 | INSTALAÇÕES | SERVIÇO | 405 | FALSE | 4.1.4.4.13.15 | FUNDO ANTICORROSIVO A BASE DE OXIDO DE FERRO (ZARCAO), DUAS DEMAOS | FALSE | 5 | 0 | 0 | 1 | 0 | 0 | 0 | 0 | 0 | 1 | 0 | 0 | 0 | 0 | 0 | 1 | 0 | 0 | 0 | 0 | 0 | 1 | 0 | 0 | 0 | 0 | 0 | 1 | 0 | 0 | 0 | 0 | 0 | 1 | 0 | 0 | 0 |  | 18.01 | 18.41 | 36.42 | 100% | OK
4.06e-07 | #VALUE! | 4.1.4.4.14 |  |  | CABEAMENTOS ELÉTRICOS | [5 empty] | 0 | 0 |  | 0 | 0 | 0 | ETAPA | ETAPA | 406 | FALSE | 4.1.4.4.14 | CABEAMENTOS ELÉTRICOS | TRUE | 4 |  |  | 1 | 0 | 0 | 0 | 0 | 0 | 1 | 0 | 0 | 0 | 0 | 0 | 1 | 0 | 0 | 0 | 0 | 0 | 1 | 0 | 0 | 0 | 0 | 0 | 0 | 0 | 0 | 0 | 0 | 0 | 2 | 0 | 0 | 0 |  |  |  | 0 |  | OK
4.07e-07 | #VALUE! | 4.1.4.4.14.1 | REF FDE (16.85.084) | Próprio | CABO FLEXIVEL DE COBRE MULTIPOLAR PP 3x2,5 MM2 0,6/1KV (ISOLAÇAO NAO HALOGENADO) | M | 50 |  |  | 0 | 0 | 0 | 0 | 0 | 0 | 0 | INSTALAÇÕES | SERVIÇO | 407 | FALSE | 4.1.4.4.14.1 | CABO FLEXIVEL DE COBRE MULTIPOLAR PP 3x2,5 MM2 0,6/1KV (ISOLAÇAO NAO HALOGENADO) | FALSE | 5 | 0 | 0 | 1 | 0 | 0 | 0 | 0 | 0 | 1 | 0 | 0 | 0 | 0 | 0 | 1 | 0 | 0 | 0 | 0 | 0 | 1 | 0 | 0 | 0 | 0 | 0 | 1 | 0 | 0 | 0 | 0 | 0 | 1 | 0 | 0 | 0 |  | 1.2 | 9.32 | 10.52 | 100% | OK
4.08e-07 | #VALUE! | 4.1.4.4.14.2 | REF CPOS/CDHU 39.10.060 003 | Próprio | TERMINAL DE COMPRESSÃO PARA CABO DE 1,5 A 2,5mm² | UN | 200 |  |  | 0 | 0 | 0 | 0 | 0 | 0 | 0 | INSTALAÇÕES | SERVIÇO | 408 | FALSE | 4.1.4.4.14.2 | TERMINAL DE COMPRESSÃO PARA CABO DE 1,5 A 2,5mm² | FALSE | 5 | 0 | 0 | 1 | 0 | 0 | 0 | 0 | 0 | 1 | 0 | 0 | 0 | 0 | 0 | 1 | 0 | 0 | 0 | 0 | 0 | 1 | 0 | 0 | 0 | 0 | 0 | 1 | 0 | 0 | 0 | 0 | 0 | 1 | 0 | 0 | 0 |  | 1.05 | 1.35 | 2.4 | 100% | OK
4.09e-07 | #VALUE! | 4.1.4.4.14.3 | REF SINAPI 91999 001 | Próprio | CONECTOR AUTOMÁTICO TRIPOLAR PARA CABOS ATÉ 4MM² - WAGO 221 OU SIMILAR | UN | 300 |  |  | 0 | 0 | 0 | 0 | 0 | 0 | 0 | INSTALAÇÕES | SERVIÇO | 409 | FALSE | 4.1.4.4.14.3 | CONECTOR AUTOMÁTICO TRIPOLAR PARA CABOS ATÉ 4MM² - WAGO 221 OU SIMILAR | FALSE | 5 | 0 | 0 | 1 | 0 | 0 | 0 | 0 | 0 | 1 | 0 | 0 | 0 | 0 | 0 | 1 | 0 | 0 | 0 | 0 | 0 | 1 | 0 | 0 | 0 | 0 | 0 | 1 | 0 | 0 | 0 | 0 | 0 | 1 | 0 | 0 | 0 |  | 1.27 | 5.74 | 7.01 | 100% | OK
4.1e-07 | #VALUE! | 4.1.4.4.14.4 | REF SINAPI 91999 002 | Próprio | CONECTOR AUTOMÁTICO TRIPOLAR PARA CABOS ATÉ 6MM² - WAGO 221 OU SIMILAR | UN | 200 |  |  | 0 | 0 | 0 | 0 | 0 | 0 | 0 | INSTALAÇÕES | SERVIÇO | 410 | FALSE | 4.1.4.4.14.4 | CONECTOR AUTOMÁTICO TRIPOLAR PARA CABOS ATÉ 6MM² - WAGO 221 OU SIMILAR | FALSE | 5 | 0 | 0 | 1 | 0 | 0 | 0 | 0 | 0 | 1 | 0 | 0 | 0 | 0 | 0 | 1 | 0 | 0 | 0 | 0 | 0 | 1 | 0 | 0 | 0 | 0 | 0 | 1 | 0 | 0 | 0 | 0 | 0 | 1 | 0 | 0 | 0 |  | 1.27 | 6.66 | 7.93 | 100% | OK
4.11e-07 | #VALUE! | 4.1.4.4.14.5 | ED-48946 | SETOP | CABO ISOLADO DE COBRE FLEXÍVEL, CLASSE 5, ISOLAMENTO TIPO LSHF/ATOX, NÃO HALOGENADO E ANTICHAMA, DIÂMETRO DA SEÇÃO DE 1,5MM2, TEMPERATURA DE TRABALHO 70°C, TENSÃO NOMINAL DE OPERAÇÃO 450/750V | m | 1200 |  |  | 0 | 0 | 0 | 0 | 0 | 0 | 0 | INSTALAÇÕES | SERVIÇO | 411 | FALSE | 4.1.4.4.14.5 | CABO ISOLADO DE COBRE FLEXÍVEL, CLASSE 5, ISOLAMENTO TIPO LSHF/ATOX, NÃO HALOGENADO E ANTICHAMA, DIÂMETRO DA SEÇÃO DE 1,5MM2, TEMPERATURA DE TRABALHO 70°C, TENSÃO NOMINAL DE OPERAÇÃO 450/750V | FALSE | 5 | 0 | 0 | 1 | 0 | 0 | 0 | 0 | 0 | 1 | 0 | 0 | 0 | 0 | 0 | 1 | 0 | 0 | 0 | 0 | 0 | 1 | 0 | 0 | 0 | 0 | 0 | 1 | 0 | 0 | 0 | 0 | 0 | 1 | 0 | 0 | 0 |  | 1.1935 | 1.9265 | 3.12 | 100% | OK
4.12e-07 | #VALUE! | 4.1.4.4.14.6 | ED-48951 | SETOP | CABO ISOLADO DE COBRE FLEXÍVEL, CLASSE 5, ISOLAMENTO TIPO LSHF/ATOX, NÃO HALOGENADO E ANTICHAMA, DIÂMETRO DA SEÇÃO DE 2,5MM2, TEMPERATURA DE TRABALHO 70°C, TENSÃO NOMINAL DE OPERAÇÃO 450/750V | m | 1200 |  |  | 0 | 0 | 0 | 0 | 0 | 0 | 0 | INSTALAÇÕES | SERVIÇO | 412 | FALSE | 4.1.4.4.14.6 | CABO ISOLADO DE COBRE FLEXÍVEL, CLASSE 5, ISOLAMENTO TIPO LSHF/ATOX, NÃO HALOGENADO E ANTICHAMA, DIÂMETRO DA SEÇÃO DE 2,5MM2, TEMPERATURA DE TRABALHO 70°C, TENSÃO NOMINAL DE OPERAÇÃO 450/750V | FALSE | 5 | 0 | 0 | 1 | 0 | 0 | 0 | 0 | 0 | 1 | 0 | 0 | 0 | 0 | 0 | 1 | 0 | 0 | 0 | 0 | 0 | 1 | 0 | 0 | 0 | 0 | 0 | 1 | 0 | 0 | 0 | 0 | 0 | 1 | 0 | 0 | 0 |  | 1.5345 | 3.0655 | 4.6 | 100% | OK
4.13e-07 | #VALUE! | 4.1.4.4.14.7 | ED-48956 | SETOP | CABO ISOLADO DE COBRE FLEXÍVEL, CLASSE 5, ISOLAMENTO TIPO LSHF/ATOX, NÃO HALOGENADO E ANTICHAMA, DIÂMETRO DA SEÇÃO DE 4MM2, TEMPERATURA DE TRABALHO 70°C, TENSÃO NOMINAL DE OPERAÇÃO 450/750V | m | 1200 |  |  | 0 | 0 | 0 | 0 | 0 | 0 | 0 | INSTALAÇÕES | SERVIÇO | 413 | FALSE | 4.1.4.4.14.7 | CABO ISOLADO DE COBRE FLEXÍVEL, CLASSE 5, ISOLAMENTO TIPO LSHF/ATOX, NÃO HALOGENADO E ANTICHAMA, DIÂMETRO DA SEÇÃO DE 4MM2, TEMPERATURA DE TRABALHO 70°C, TENSÃO NOMINAL DE OPERAÇÃO 450/750V | FALSE | 5 | 0 | 0 | 1 | 0 | 0 | 0 | 0 | 0 | 1 | 0 | 0 | 0 | 0 | 0 | 1 | 0 | 0 | 0 | 0 | 0 | 1 | 0 | 0 | 0 | 0 | 0 | 1 | 0 | 0 | 0 | 0 | 0 | 1 | 0 | 0 | 0 |  | 1.7902 | 4.5098 | 6.3 | 100% | OK
4.14e-07 | #VALUE! | 4.1.4.4.15 |  |  | FLUIDOS REFRIGERANTES PARA AR CONDICIONADO | [5 empty] | 0 | 0 |  | 0 | 0 | 0 | ETAPA | ETAPA | 414 | FALSE | 4.1.4.4.15 | FLUIDOS REFRIGERANTES PARA AR CONDICIONADO | TRUE | 4 |  |  | 1 | 0 | 0 | 0 | 0 | 0 | 1 | 0 | 0 | 0 | 0 | 0 | 1 | 0 | 0 | 0 | 0 | 0 | 1 | 0 | 0 | 0 | 0 | 0 | 0 | 0 | 0 | 0 | 0 | 0 | 2 | 0 | 0 | 0 |  |  |  | 0 |  | OK
4.15e-07 | #VALUE! | 4.1.4.4.15.1 | REF SINAPI 103264 001 | Próprio | FLUIDO REFRIGERANTE R410A CHEMOURS OU EQUIVALENTE TÉCNICO DE PRIMEIRA LINHA_REF SINAPI 103264 001 | KG | 34 |  |  | 0 | 0 | 0 | 0 | 0 | 0 | 0 | INSTALAÇÕES | SERVIÇO | 415 | FALSE | 4.1.4.4.15.1 | FLUIDO REFRIGERANTE R410A CHEMOURS OU EQUIVALENTE TÉCNICO DE PRIMEIRA LINHA_REF SINAPI 103264 001 | FALSE | 5 | 0 | 0 | 1 | 0 | 0 | 0 | 0 | 0 | 1 | 0 | 0 | 0 | 0 | 0 | 1 | 0 | 0 | 0 | 0 | 0 | 1 | 0 | 0 | 0 | 0 | 0 | 1 | 0 | 0 | 0 | 0 | 0 | 1 | 0 | 0 | 0 |  | 2.2 | 193.73 | 195.93 | 100% | OK
4.16e-07 | #VALUE! | 4.1.4.4.15.2 | REF SBC 004817 001 | Próprio | FLUIDO/GÁS REFRIGERANTE R410A , FORNECIMENTO E INSTALAÇÃO | kg | 34 |  |  | 0 | 0 | 0 | 0 | 0 | 0 | 0 | INSTALAÇÕES | SERVIÇO | 416 | FALSE | 4.1.4.4.15.2 | FLUIDO/GÁS REFRIGERANTE R410A , FORNECIMENTO E INSTALAÇÃO | FALSE | 5 | 0 | 0 | 1 | 0 | 0 | 0 | 0 | 0 | 1 | 0 | 0 | 0 | 0 | 0 | 1 | 0 | 0 | 0 | 0 | 0 | 1 | 0 | 0 | 0 | 0 | 0 | 1 | 0 | 0 | 0 | 0 | 0 | 1 | 0 | 0 | 0 |  | 2.21 | 0.7 | 2.91 | 100% | OK
4.17e-07 | #VALUE! | 4.1.4.4.15.3 | REF SBC 004817 001 | Próprio | FLUIDO/GÁS REFRIGERANTE R410A , FORNECIMENTO E INSTALAÇÃO | kg | 34 |  |  | 0 | 0 | 0 | 0 | 0 | 0 | 0 | INSTALAÇÕES | SERVIÇO | 417 | FALSE | 4.1.4.4.15.3 | FLUIDO/GÁS REFRIGERANTE R410A , FORNECIMENTO E INSTALAÇÃO | FALSE | 5 | 0 | 0 | 1 | 0 | 0 | 0 | 0 | 0 | 1 | 0 | 0 | 0 | 0 | 0 | 1 | 0 | 0 | 0 | 0 | 0 | 1 | 0 | 0 | 0 | 0 | 0 | 1 | 0 | 0 | 0 | 0 | 0 | 1 | 0 | 0 | 0 |  | 2.21 | 0.7 | 2.91 | 100% | OK
4.18e-07 | #VALUE! | 4.1.4.4.15.4 | REF ORSE 11788 002 | Próprio | LAVAGEM E/OU PRESSURIZAÇÃO DE LINHAS COM GÁS NITROGÊNIO (N2) PARA SISTEMAS DE CLIMATIZAÇÃO - FORNECIMENTO E INSTALAÇÃO | m³ | 40 |  |  | 0 | 0 | 0 | 0 | 0 | 0 | 0 | INSTALAÇÕES | SERVIÇO | 418 | FALSE | 4.1.4.4.15.4 | LAVAGEM E/OU PRESSURIZAÇÃO DE LINHAS COM GÁS NITROGÊNIO (N2) PARA SISTEMAS DE CLIMATIZAÇÃO - FORNECIMENTO E INSTALAÇÃO | FALSE | 5 | 0 | 0 | 1 | 0 | 0 | 0 | 0 | 0 | 1 | 0 | 0 | 0 | 0 | 0 | 1 | 0 | 0 | 0 | 0 | 0 | 1 | 0 | 0 | 0 | 0 | 0 | 1 | 0 | 0 | 0 | 0 | 0 | 1 | 0 | 0 | 0 |  | 1.1 | 21.78 | 22.88 | 100% | OK
4.19e-07 | #VALUE! | 4.1.4.4.15.5 | REF ORSE 11788 003 | Próprio | SOLDA DE LINHAS COM GÁS OXIGÊNIO (O2) PARA SISTEMAS DE CLIMATIZAÇÃO - FORNECIMENTO E INSTALAÇÃO | m³ | 30 |  |  | 0 | 0 | 0 | 0 | 0 | 0 | 0 | INSTALAÇÕES | SERVIÇO | 419 | FALSE | 4.1.4.4.15.5 | SOLDA DE LINHAS COM GÁS OXIGÊNIO (O2) PARA SISTEMAS DE CLIMATIZAÇÃO - FORNECIMENTO E INSTALAÇÃO | FALSE | 5 | 0 | 0 | 1 | 0 | 0 | 0 | 0 | 0 | 1 | 0 | 0 | 0 | 0 | 0 | 1 | 0 | 0 | 0 | 0 | 0 | 1 | 0 | 0 | 0 | 0 | 0 | 1 | 0 | 0 | 0 | 0 | 0 | 1 | 0 | 0 | 0 |  | 1.1 | 12.35 | 13.45 | 100% | OK
4.2e-07 | #VALUE! | 4.1.4.4.15.6 | REF ORSE 11788 004 | Próprio | SOLDA DE LINHAS COM GÁS ACETILENO (ETINO, C2H2) PARA SISTEMAS DE CLIMATIZAÇÃO - FORNECIMENTO E INSTALAÇÃO | m³ | 10 |  |  | 0 | 0 | 0 | 0 | 0 | 0 | 0 | INSTALAÇÕES | SERVIÇO | 420 | FALSE | 4.1.4.4.15.6 | SOLDA DE LINHAS COM GÁS ACETILENO (ETINO, C2H2) PARA SISTEMAS DE CLIMATIZAÇÃO - FORNECIMENTO E INSTALAÇÃO | FALSE | 5 | 0 | 0 | 1 | 0 | 0 | 0 | 0 | 0 | 1 | 0 | 0 | 0 | 0 | 0 | 1 | 0 | 0 | 0 | 0 | 0 | 1 | 0 | 0 | 0 | 0 | 0 | 1 | 0 | 0 | 0 | 0 | 0 | 1 | 0 | 0 | 0 |  | 1.1 | 78.85 | 79.95 | 100% | OK
4.21e-07 | #VALUE! | 4.1.4.4.15.7 | REF ORSE 11788 005 | Próprio | FLUIDO/GÁS DE LIMPEA R141B , FORNECIMENTO E INSTALAÇÃO | kg | 30 |  |  | 0 | 0 | 0 | 0 | 0 | 0 | 0 | INSTALAÇÕES | SERVIÇO | 421 | FALSE | 4.1.4.4.15.7 | FLUIDO/GÁS DE LIMPEA R141B , FORNECIMENTO E INSTALAÇÃO | FALSE | 5 | 0 | 0 | 1 | 0 | 0 | 0 | 0 | 0 | 1 | 0 | 0 | 0 | 0 | 0 | 1 | 0 | 0 | 0 | 0 | 0 | 1 | 0 | 0 | 0 | 0 | 0 | 1 | 0 | 0 | 0 | 0 | 0 | 1 | 0 | 0 | 0 |  | 2.21 | 202.99 | 205.2 | 100% | OK
4.22e-07 | #VALUE! | 4.1.4.4.16 |  |  | SERVIÇOS DE FINALIZAÇÃO E ENTREGA DA OBRA | [5 empty] | 0 | 0 |  | 0 | 0 | 0 | ETAPA | ETAPA | 422 | FALSE | 4.1.4.4.16 | SERVIÇOS DE FINALIZAÇÃO E ENTREGA DA OBRA | TRUE | 4 |  |  | 1 | 0 | 0 | 0 | 0 | 0 | 1 | 0 | 0 | 0 | 0 | 0 | 1 | 0 | 0 | 0 | 0 | 0 | 1 | 0 | 0 | 0 | 0 | 0 | 0 | 0 | 0 | 0 | 0 | 0 | 2 | 0 | 0 | 0 |  |  |  | 0 |  | OK
4.23e-07 | #VALUE! | 4.1.4.4.16.1 | REF SBC 070408 002 | Próprio | TESTES: ESTANQUEIDADE DAS LINHAS FRIGORIFICAS E FUNCIONAMENTO DOS EQUIPAMENTOS. LIMPEZA DO SISTEMA DE TUBULAÇÃO. AJUSTES E BALANCEAMENTO DOS SISTEMAS_REF SBC 070408 002 | UN | 1 |  |  | 0 | 0 | 0 | 0 | 0 | 0 | 0 | OBRA | SERVIÇO | 423 | FALSE | 4.1.4.4.16.1 | TESTES: ESTANQUEIDADE DAS LINHAS FRIGORIFICAS E FUNCIONAMENTO DOS EQUIPAMENTOS. LIMPEZA DO SISTEMA DE TUBULAÇÃO. AJUSTES E BALANCEAMENTO DOS SISTEMAS_REF SBC 070408 002 | FALSE | 5 | 0 | 0 | 1 | 0 | 0 | 0 | 0 | 0 | 1 | 0 | 0 | 0 | 0 | 0 | 1 | 0 | 0 | 0 | 0 | 0 | 1 | 0 | 0 | 0 | 0 | 0 | 1 | 0 | 0 | 0 | 0 | 0 | 1 | 0 | 0 | 0 |  | 98.96 | 5234.02 | 5332.98 | 100% | OK
4.24e-07 | #VALUE! | 4.1.4.4.16.2 | REF SBC 070408 003 | Próprio | TRANSPORTE VERTICAL DOS EQUIPAMENTOS E MATERIAIS_REF SBC 070408 003 | UN | 1 |  |  | 0 | 0 | 0 | 0 | 0 | 0 | 0 | OBRA | SERVIÇO | 424 | FALSE | 4.1.4.4.16.2 | TRANSPORTE VERTICAL DOS EQUIPAMENTOS E MATERIAIS_REF SBC 070408 003 | FALSE | 5 | 0 | 0 | 1 | 0 | 0 | 0 | 0 | 0 | 1 | 0 | 0 | 0 | 0 | 0 | 1 | 0 | 0 | 0 | 0 | 0 | 1 | 0 | 0 | 0 | 0 | 0 | 1 | 0 | 0 | 0 | 0 | 0 | 1 | 0 | 0 | 0 |  | 98.96 | 2934.02 | 3032.98 | 100% | OK
4.25e-07 | #VALUE! | 4.1.4.4.16.3 | REF SBC 070408 004 | Próprio | INICIALIZAÇÃO DO SISTEMA (START UP). GERAÇÃO DE RELATÓRIOS DO START-UP_REF SBC 070408 004 | UN | 1 |  |  | 0 | 0 | 0 | 0 | 0 | 0 | 0 | OBRA | SERVIÇO | 425 | FALSE | 4.1.4.4.16.3 | INICIALIZAÇÃO DO SISTEMA (START UP). GERAÇÃO DE RELATÓRIOS DO START-UP_REF SBC 070408 004 | FALSE | 5 | 0 | 0 | 1 | 0 | 0 | 0 | 0 | 0 | 1 | 0 | 0 | 0 | 0 | 0 | 1 | 0 | 0 | 0 | 0 | 0 | 1 | 0 | 0 | 0 | 0 | 0 | 1 | 0 | 0 | 0 | 0 | 0 | 1 | 0 | 0 | 0 |  | 98.96 | 7854.02 | 7952.98 | 100% | OK
4.26e-07 | #VALUE! | 4.1.4.4.17 |  |  | MANUTENÇÃO E OPERAÇÃO | [5 empty] | 0 | 0 |  | 0 | 0 | 0 | ETAPA | ETAPA | 426 | FALSE | 4.1.4.4.17 | MANUTENÇÃO E OPERAÇÃO | TRUE | 4 |  |  | 1 | 0 | 0 | 0 | 0 | 0 | 1 | 0 | 0 | 0 | 0 | 0 | 1 | 0 | 0 | 0 | 0 | 0 | 1 | 0 | 0 | 0 | 0 | 0 | 0 | 0 | 0 | 0 | 0 | 0 | 2 | 0 | 0 | 0 |  |  |  | 0 |  | OK
4.27e-07 | #VALUE! | 4.1.4.4.17.1 | REF EMBASA 41.01.23 | Próprio | ELABORAÇÃO DE PMOC E COMISSIONAMENTO DE SISTEMA COM ACOMPANHAMENTOS ASSISTIDO (POR 3 MESES), INCLUSO TREINAMENTO | mês | 1 |  |  | 0 | 0 | 0 | 0 | 0 | 0 | 0 | OBRA | SERVIÇO | 427 | FALSE | 4.1.4.4.17.1 | ELABORAÇÃO DE PMOC E COMISSIONAMENTO DE SISTEMA COM ACOMPANHAMENTOS ASSISTIDO (POR 3 MESES), INCLUSO TREINAMENTO | FALSE | 5 | 0 | 0 | 1 | 0 | 0 | 0 | 0 | 0 | 1 | 0 | 0 | 0 | 0 | 0 | 1 | 0 | 0 | 0 | 0 | 0 | 1 | 0 | 0 | 0 | 0 | 0 | 1 | 0 | 0 | 0 | 0 | 0 | 1 | 0 | 0 | 0 |  | 5589.89 | 2068.53 | 7658.42 | 100% | OK
4.28e-07 | #VALUE! | 4.1.4.4.17.2 | COMP 125 | Próprio | ENGENHEIRO ELETRICISTA DE OBRA PLENO COM ENCARGOS COMPLEMENTARES | MES | 1 |  |  | 0 | 0 | 0 | 0 | 0 | 0 | 0 | OBRA | SERVIÇO | 428 | FALSE | 4.1.4.4.17.2 | ENGENHEIRO ELETRICISTA DE OBRA PLENO COM ENCARGOS COMPLEMENTARES | FALSE | 5 | 0 | 0 | 1 | 0 | 0 | 0 | 0 | 0 | 1 | 0 | 0 | 0 | 0 | 0 | 1 | 0 | 0 | 0 | 0 | 0 | 1 | 0 | 0 | 0 | 0 | 0 | 1 | 0 | 0 | 0 | 0 | 0 | 1 | 0 | 0 | 0 |  | 25107.44 | 434.32 | 25541.76 | 100% | OK
4.29e-07 | #VALUE! | 4.1.4.4.17.3 | COMP 125 | Próprio | ENGENHEIRO MECÂNICO DE OBRA PLENO COM ENCARGOS COMPLEMENTARES | MES | 1 |  |  | 0 | 0 | 0 | 0 | 0 | 0 | 0 | OBRA | SERVIÇO | 429 | FALSE | 4.1.4.4.17.3 | ENGENHEIRO MECÂNICO DE OBRA PLENO COM ENCARGOS COMPLEMENTARES | FALSE | 5 | 0 | 0 | 1 | 0 | 0 | 0 | 0 | 0 | 1 | 0 | 0 | 0 | 0 | 0 | 1 | 0 | 0 | 0 | 0 | 0 | 1 | 0 | 0 | 0 | 0 | 0 | 1 | 0 | 0 | 0 | 0 | 0 | 1 | 0 | 0 | 0 |  | 25107.44 | 434.32 | 25541.76 | 100% | OK
4.3e-07 | #VALUE! | 4.1.5 |  |  | EQUIPAMENTOS - LOUÇAS E METAIS | [5 empty] | 0 | 0 |  | 0 | 0 | 0 | ETAPA | ETAPA | 430 | FALSE | 4.1.5 | EQUIPAMENTOS - LOUÇAS E METAIS | TRUE | 2 |  |  | 1 | 0 | 0 | 0 | 0 | 0 | 1 | 0 | 0 | 0 | 0 | 0 | 0 | 0 | 0 | 0 | 0 | 0 | 1 | 0 | 0 | 0 | 0 | 0 | 2 | 0 | 0 | 0 | 0 | 0 | 2 | 0 | 0 | 0 |  |  |  | 0 |  | OK
4.31e-07 | #VALUE! | 4.1.5.1 |  |  | LOUÇAS | [5 empty] | 0 | 0 |  | 0 | 0 | 0 | ETAPA | ETAPA | 431 | FALSE | 4.1.5.1 | LOUÇAS | TRUE | 3 |  |  | 1 | 0 | 0 | 0 | 0 | 0 | 1 | 0 | 0 | 0 | 0 | 0 | 1 | 0 | 0 | 0 | 0 | 0 | 0 | 0 | 0 | 0 | 0 | 0 | 2 | 0 | 0 | 0 | 0 | 0 | 2 | 0 | 0 | 0 |  |  |  | 0 |  | OK
4.32e-07 | #VALUE! | 4.1.5.1.1 | REF SBC (190224) | Próprio | VASO SANITARIO COM CAIXA ACOPLADA VOGUE PLUS DECA COMPLETO | UN | 6 |  |  | 0 | 0 | 0 | 0 | 0 | 0 | 0 | INSTALAÇÕES | SERVIÇO | 432 | FALSE | 4.1.5.1.1 | VASO SANITARIO COM CAIXA ACOPLADA VOGUE PLUS DECA COMPLETO | FALSE | 4 | 0 | 0 | 1 | 0 | 0 | 0 | 0 | 0 | 1 | 0 | 0 | 0 | 0 | 0 | 1 | 0 | 0 | 0 | 0 | 0 | 1 | 0 | 0 | 0 | 0 | 0 | 1 | 0 | 0 | 0 | 0 | 0 | 1 | 0 | 0 | 0 |  | 198.95 | 2033.64 | 2232.59 | 100% | OK
4.33e-07 | #VALUE! | 4.1.5.1.2 | REF SBC (202160) | Próprio | ASSENTO VOGUE PLUS BRANCO GELO CONFORTO AP52 PCD DECA | UN | 6 |  |  | 0 | 0 | 0 | 0 | 0 | 0 | 0 | INSTALAÇÕES | SERVIÇO | 433 | FALSE | 4.1.5.1.2 | ASSENTO VOGUE PLUS BRANCO GELO CONFORTO AP52 PCD DECA | FALSE | 4 | 0 | 0 | 1 | 0 | 0 | 0 | 0 | 0 | 1 | 0 | 0 | 0 | 0 | 0 | 1 | 0 | 0 | 0 | 0 | 0 | 1 | 0 | 0 | 0 | 0 | 0 | 1 | 0 | 0 | 0 | 0 | 0 | 1 | 0 | 0 | 0 |  | 8.52 | 1593.29 | 1601.81 | 100% | OK
4.34e-07 | #VALUE! | 4.1.5.1.3 | REF SBC (190454) | Próprio | LAVATORIO SUSPENSO LOUCA BRANCA LINHA IZY L-15.17 - DECA | UN | 2 |  |  | 0 | 0 | 0 | 0 | 0 | 0 | 0 | INSTALAÇÕES | SERVIÇO | 434 | FALSE | 4.1.5.1.3 | LAVATORIO SUSPENSO LOUCA BRANCA LINHA IZY L-15.17 - DECA | FALSE | 4 | 0 | 0 | 1 | 0 | 0 | 0 | 0 | 0 | 1 | 0 | 0 | 0 | 0 | 0 | 1 | 0 | 0 | 0 | 0 | 0 | 1 | 0 | 0 | 0 | 0 | 0 | 1 | 0 | 0 | 0 | 0 | 0 | 1 | 0 | 0 | 0 |  | 117.05 | 308.25 | 425.3 | 100% | OK
4.35e-07 | #VALUE! | 4.1.5.1.4 | REF SINAPI (100852) | Próprio | Cuba de embutir oval 390x300 | UN | 4 |  |  | 0 | 0 | 0 | 0 | 0 | 0 | 0 | INSTALAÇÕES | SERVIÇO | 435 | FALSE | 4.1.5.1.4 | Cuba de embutir oval 390x300 | FALSE | 4 | 0 | 0 | 1 | 0 | 0 | 0 | 0 | 0 | 1 | 0 | 0 | 0 | 0 | 0 | 1 | 0 | 0 | 0 | 0 | 0 | 1 | 0 | 0 | 0 | 0 | 0 | 1 | 0 | 0 | 0 | 0 | 0 | 1 | 0 | 0 | 0 |  | 19.07 | 116.63 | 135.7 | 100% | OK
4.36e-07 | #VALUE! | 4.1.5.1.5 | REF SBC (190463) 001 | Próprio | FORNECIMENTO E INSTALAÇÃO DE ESPELHO CRISTAL 5mm COM MOLDURA DE AÇO INOXIDAVEL 165 X 100 cm | UN | 1 |  |  | 0 | 0 | 0 | 0 | 0 | 0 | 0 | INSTALAÇÕES | SERVIÇO | 436 | FALSE | 4.1.5.1.5 | FORNECIMENTO E INSTALAÇÃO DE ESPELHO CRISTAL 5mm COM MOLDURA DE AÇO INOXIDAVEL 165 X 100 cm | FALSE | 4 | 0 | 0 | 1 | 0 | 0 | 0 | 0 | 0 | 1 | 0 | 0 | 0 | 0 | 0 | 1 | 0 | 0 | 0 | 0 | 0 | 1 | 0 | 0 | 0 | 0 | 0 | 1 | 0 | 0 | 0 | 0 | 0 | 1 | 0 | 0 | 0 |  | 84.78 | 733.15 | 817.93 | 100% | OK
4.37e-07 | #VALUE! | 4.1.5.1.6 | REF SBC (190463) 002 | Próprio | FORNECIMENTO E INSTALAÇÃO DE ESPELHO CRISTAL 5mm COM MOLDURA DE AÇO INOXIDAVEL 150 X 100 cm | UN | 1 |  |  | 0 | 0 | 0 | 0 | 0 | 0 | 0 | INSTALAÇÕES | SERVIÇO | 437 | FALSE | 4.1.5.1.6 | FORNECIMENTO E INSTALAÇÃO DE ESPELHO CRISTAL 5mm COM MOLDURA DE AÇO INOXIDAVEL 150 X 100 cm | FALSE | 4 | 0 | 0 | 1 | 0 | 0 | 0 | 0 | 0 | 1 | 0 | 0 | 0 | 0 | 0 | 1 | 0 | 0 | 0 | 0 | 0 | 1 | 0 | 0 | 0 | 0 | 0 | 1 | 0 | 0 | 0 | 0 | 0 | 1 | 0 | 0 | 0 |  | 84.78 | 674.8 | 759.58 | 100% | OK
4.38e-07 | #VALUE! | 4.1.5.1.7 | REF SBC (190463) 003 | Próprio | FORNECIMENTO E INSTALAÇÃO DE ESPELHO CRISTAL 5mm COM MOLDURA DE AÇO INOXIDAVEL 50 X 100 cm | UN | 1 |  |  | 0 | 0 | 0 | 0 | 0 | 0 | 0 | INSTALAÇÕES | SERVIÇO | 438 | FALSE | 4.1.5.1.7 | FORNECIMENTO E INSTALAÇÃO DE ESPELHO CRISTAL 5mm COM MOLDURA DE AÇO INOXIDAVEL 50 X 100 cm | FALSE | 4 | 0 | 0 | 1 | 0 | 0 | 0 | 0 | 0 | 1 | 0 | 0 | 0 | 0 | 0 | 1 | 0 | 0 | 0 | 0 | 0 | 1 | 0 | 0 | 0 | 0 | 0 | 1 | 0 | 0 | 0 | 0 | 0 | 1 | 0 | 0 | 0 |  | 84.78 | 285.8 | 370.58 | 100% | OK
4.39e-07 | #VALUE! | 4.1.5.2 |  |  | METAIS E ACESSORIOS | [5 empty] | 0 | 0 |  | 0 | 0 | 0 | ETAPA | ETAPA | 439 | FALSE | 4.1.5.2 | METAIS E ACESSORIOS | TRUE | 3 |  |  | 1 | 0 | 0 | 0 | 0 | 0 | 1 | 0 | 0 | 0 | 0 | 0 | 1 | 0 | 0 | 0 | 0 | 0 | 0 | 0 | 0 | 0 | 0 | 0 | 2 | 0 | 0 | 0 | 0 | 0 | 2 | 0 | 0 | 0 |  |  |  | 0 |  | OK
4.4e-07 | #VALUE! | 4.1.5.2.1 | REF SBC 190110 006 | Próprio | Barra de Apoio Deca Lateral Fixa Esquerda 60cm_ Fornecimento e Instalação_ REF SBC 190110 006 | UN | 2 |  |  | 0 | 0 | 0 | 0 | 0 | 0 | 0 | INSTALAÇÕES | SERVIÇO | 440 | FALSE | 4.1.5.2.1 | Barra de Apoio Deca Lateral Fixa Esquerda 60cm_ Fornecimento e Instalação_ REF SBC 190110 006 | FALSE | 4 | 0 | 0 | 1 | 0 | 0 | 0 | 0 | 0 | 1 | 0 | 0 | 0 | 0 | 0 | 1 | 0 | 0 | 0 | 0 | 0 | 1 | 0 | 0 | 0 | 0 | 0 | 1 | 0 | 0 | 0 | 0 | 0 | 1 | 0 | 0 | 0 |  | 74.48 | 375.73 | 450.21 | 100% | OK
4.41e-07 | #VALUE! | 4.1.5.2.2 | REF SBC (190214) 001 | Próprio | CUBA OVAL DE EMBUTIR , DIM:390X300,MARCA REF: DECA_FORNECIMENTO E INSTALAÇÃO_ REF SBC (190214) 001 | UN | 4 |  |  | 0 | 0 | 0 | 0 | 0 | 0 | 0 | INSTALAÇÕES | SERVIÇO | 441 | FALSE | 4.1.5.2.2 | CUBA OVAL DE EMBUTIR , DIM:390X300,MARCA REF: DECA_FORNECIMENTO E INSTALAÇÃO_ REF SBC (190214) 001 | FALSE | 4 | 0 | 0 | 1 | 0 | 0 | 0 | 0 | 0 | 1 | 0 | 0 | 0 | 0 | 0 | 1 | 0 | 0 | 0 | 0 | 0 | 1 | 0 | 0 | 0 | 0 | 0 | 1 | 0 | 0 | 0 | 0 | 0 | 1 | 0 | 0 | 0 |  | 117.05 | 136.11 | 253.16 | 100% | OK
4.42e-07 | #VALUE! | 4.1.5.2.3 | REF SBC (190214) 002 | Próprio | Porta Papel Higiênico Dispenser 400m Inox C/ Chave p/ Abertura _FORNECIMENTO E INSTALAÇÃO_ REF SBC (190214) 002 | UN | 10 |  |  | 0 | 0 | 0 | 0 | 0 | 0 | 0 | INSTALAÇÕES | SERVIÇO | 442 | FALSE | 4.1.5.2.3 | Porta Papel Higiênico Dispenser 400m Inox C/ Chave p/ Abertura _FORNECIMENTO E INSTALAÇÃO_ REF SBC (190214) 002 | FALSE | 4 | 0 | 0 | 1 | 0 | 0 | 0 | 0 | 0 | 1 | 0 | 0 | 0 | 0 | 0 | 1 | 0 | 0 | 0 | 0 | 0 | 1 | 0 | 0 | 0 | 0 | 0 | 1 | 0 | 0 | 0 | 0 | 0 | 1 | 0 | 0 | 0 |  | 24.03 | 293.65 | 317.68 | 100% | OK
4.43e-07 | #VALUE! | 4.1.5.2.4 | REF SBC (190214) 003 | Próprio | Porta Papel Higiênico Dispenser 400m Inox C/ Chave p/ Abertura _FORNECIMENTO E INSTALAÇÃO_ REF SBC (190214) 003 | UN | 6 |  |  | 0 | 0 | 0 | 0 | 0 | 0 | 0 | INSTALAÇÕES | SERVIÇO | 443 | FALSE | 4.1.5.2.4 | Porta Papel Higiênico Dispenser 400m Inox C/ Chave p/ Abertura _FORNECIMENTO E INSTALAÇÃO_ REF SBC (190214) 003 | FALSE | 4 | 0 | 0 | 1 | 0 | 0 | 0 | 0 | 0 | 1 | 0 | 0 | 0 | 0 | 0 | 1 | 0 | 0 | 0 | 0 | 0 | 1 | 0 | 0 | 0 | 0 | 0 | 1 | 0 | 0 | 0 | 0 | 0 | 1 | 0 | 0 | 0 |  | 24.03 | 181.17 | 205.2 | 100% | OK
4.44e-07 | #VALUE! | 4.1.5.2.5 | REF SBC (190214) 004 | Próprio | Dispenser de Papel Toalha Aço Inox polido com chave para trava Interfolhas _FORNECIMENTO E INSTALAÇÃO_ REF SBC (190214) 004 | UN | 4 |  |  | 0 | 0 | 0 | 0 | 0 | 0 | 0 | INSTALAÇÕES | SERVIÇO | 444 | FALSE | 4.1.5.2.5 | Dispenser de Papel Toalha Aço Inox polido com chave para trava Interfolhas _FORNECIMENTO E INSTALAÇÃO_ REF SBC (190214) 004 | FALSE | 4 | 0 | 0 | 1 | 0 | 0 | 0 | 0 | 0 | 1 | 0 | 0 | 0 | 0 | 0 | 1 | 0 | 0 | 0 | 0 | 0 | 1 | 0 | 0 | 0 | 0 | 0 | 1 | 0 | 0 | 0 | 0 | 0 | 1 | 0 | 0 | 0 |  | 24.03 | 297.27 | 321.3 | 100% | OK
4.45e-07 | #VALUE! | 4.1.5.2.6 | REF SBC (190214) 005 | Próprio | Chuveiro Acqua Duo Ultra - branco e cromado _FORNECIMENTO E INSTALAÇÃO_ REF SBC (190214) 005 | UN | 4 |  |  | 0 | 0 | 0 | 0 | 0 | 0 | 0 | INSTALAÇÕES | SERVIÇO | 445 | FALSE | 4.1.5.2.6 | Chuveiro Acqua Duo Ultra - branco e cromado _FORNECIMENTO E INSTALAÇÃO_ REF SBC (190214) 005 | FALSE | 4 | 0 | 0 | 1 | 0 | 0 | 0 | 0 | 0 | 1 | 0 | 0 | 0 | 0 | 0 | 1 | 0 | 0 | 0 | 0 | 0 | 1 | 0 | 0 | 0 | 0 | 0 | 1 | 0 | 0 | 0 | 0 | 0 | 1 | 0 | 0 | 0 |  | 54.08 | 616.69 | 670.77 | 100% | OK
4.46e-07 | #VALUE! | 4.1.5.2.7 | REF SBC 190110 001 | Próprio | Válvula de Escoamento para Lavatório, Cuba e Bidê Cromado Deca_ REF SBC 190110 001 | UN | 6 |  |  | 0 | 0 | 0 | 0 | 0 | 0 | 0 | INSTALAÇÕES | SERVIÇO | 446 | FALSE | 4.1.5.2.7 | Válvula de Escoamento para Lavatório, Cuba e Bidê Cromado Deca_ REF SBC 190110 001 | FALSE | 4 | 0 | 0 | 1 | 0 | 0 | 0 | 0 | 0 | 1 | 0 | 0 | 0 | 0 | 0 | 1 | 0 | 0 | 0 | 0 | 0 | 1 | 0 | 0 | 0 | 0 | 0 | 1 | 0 | 0 | 0 | 0 | 0 | 1 | 0 | 0 | 0 |  | 74.48 | 253.82 | 328.3 | 100% | OK
4.47e-07 | #VALUE! | 4.1.5.2.8 | REF SBC 190110 002 | Próprio | Torneira para banheiro com alavanca Nova Benefit Fornecimento e Instalação_ REF SBC 190110 002 | UN | 6 |  |  | 0 | 0 | 0 | 0 | 0 | 0 | 0 | INSTALAÇÕES | SERVIÇO | 447 | FALSE | 4.1.5.2.8 | Torneira para banheiro com alavanca Nova Benefit Fornecimento e Instalação_ REF SBC 190110 002 | FALSE | 4 | 0 | 0 | 1 | 0 | 0 | 0 | 0 | 0 | 1 | 0 | 0 | 0 | 0 | 0 | 1 | 0 | 0 | 0 | 0 | 0 | 1 | 0 | 0 | 0 | 0 | 0 | 1 | 0 | 0 | 0 | 0 | 0 | 1 | 0 | 0 | 0 |  | 74.48 | 450.04 | 524.52 | 100% | OK
4.48e-07 | #VALUE! | 4.1.5.2.9 | REF SBC (190214) 006 | Próprio | Aquecedor Elétrico de Ponto 5500W 220V Versátil 3T Branco - 220V _FORNECIMENTO E INSTALAÇÃO_ REF SBC (190214) 006 | UN | 3 |  |  | 0 | 0 | 0 | 0 | 0 | 0 | 0 | INSTALAÇÕES | SERVIÇO | 448 | FALSE | 4.1.5.2.9 | Aquecedor Elétrico de Ponto 5500W 220V Versátil 3T Branco - 220V _FORNECIMENTO E INSTALAÇÃO_ REF SBC (190214) 006 | FALSE | 4 | 0 | 0 | 1 | 0 | 0 | 0 | 0 | 0 | 1 | 0 | 0 | 0 | 0 | 0 | 1 | 0 | 0 | 0 | 0 | 0 | 1 | 0 | 0 | 0 | 0 | 0 | 1 | 0 | 0 | 0 | 0 | 0 | 1 | 0 | 0 | 0 |  | 54.08 | 304.27 | 358.35 | 100% | OK
4.49e-07 | #VALUE! | 4.1.5.2.10 | REF SBC 190110 003 | Próprio | Torneira Misturador Cozinha Gali Docol_ Fornecimento e Instalação_ REF SBC 190110 003 | UN | 4 |  |  | 0 | 0 | 0 | 0 | 0 | 0 | 0 | INSTALAÇÕES | SERVIÇO | 449 | FALSE | 4.1.5.2.10 | Torneira Misturador Cozinha Gali Docol_ Fornecimento e Instalação_ REF SBC 190110 003 | FALSE | 4 | 0 | 0 | 1 | 0 | 0 | 0 | 0 | 0 | 1 | 0 | 0 | 0 | 0 | 0 | 1 | 0 | 0 | 0 | 0 | 0 | 1 | 0 | 0 | 0 | 0 | 0 | 1 | 0 | 0 | 0 | 0 | 0 | 1 | 0 | 0 | 0 |  | 74.48 | 678.33 | 752.81 | 100% | OK
4.5e-07 | #VALUE! | 4.1.5.2.11 | REF SBC 190110 004 | Próprio | Ralo oculto quadrado de 15x15 em inoxl_ Fornecimento e Instalação_ REF SBC 190110 004 | UN | 15 |  |  | 0 | 0 | 0 | 0 | 0 | 0 | 0 | INSTALAÇÕES | SERVIÇO | 450 | FALSE | 4.1.5.2.11 | Ralo oculto quadrado de 15x15 em inoxl_ Fornecimento e Instalação_ REF SBC 190110 004 | FALSE | 4 | 0 | 0 | 1 | 0 | 0 | 0 | 0 | 0 | 1 | 0 | 0 | 0 | 0 | 0 | 1 | 0 | 0 | 0 | 0 | 0 | 1 | 0 | 0 | 0 | 0 | 0 | 1 | 0 | 0 | 0 | 0 | 0 | 1 | 0 | 0 | 0 |  | 74.48 | 248.35 | 322.83 | 100% | OK
4.51e-07 | #VALUE! | 4.1.5.2.12 | REF SBC (024413) 001 | Próprio | Caixa De Hidrante Inox Porta De Vidro Embutir - 90x60x17cm - (Caixa em inox com porta de vidro espessura 6mm)_Fornecimento e Instalação _REF SBC (024413) 001 | UN | 1 |  |  | 0 | 0 | 0 | 0 | 0 | 0 | 0 | INSTALAÇÕES | SERVIÇO | 451 | FALSE | 4.1.5.2.12 | Caixa De Hidrante Inox Porta De Vidro Embutir - 90x60x17cm - (Caixa em inox com porta de vidro espessura 6mm)_Fornecimento e Instalação _REF SBC (024413) 001 | FALSE | 4 | 0 | 0 | 1 | 0 | 0 | 0 | 0 | 0 | 1 | 0 | 0 | 0 | 0 | 0 | 1 | 0 | 0 | 0 | 0 | 0 | 1 | 0 | 0 | 0 | 0 | 0 | 1 | 0 | 0 | 0 | 0 | 0 | 1 | 0 | 0 | 0 |  | 106.67 | 2125.76 | 2232.43 | 100% | OK
4.52e-07 | #VALUE! | 4.1.5.2.13 | REF SBC 190110 007 | Próprio | Cuba de Embutir Tramontina Dora 70 BL R6 em Aço Inox Acetinado (70cm)_ Fornecimento e Instalação_ REF SBC 190110 007 | UN | 2 |  |  | 0 | 0 | 0 | 0 | 0 | 0 | 0 | INSTALAÇÕES | SERVIÇO | 452 | FALSE | 4.1.5.2.13 | Cuba de Embutir Tramontina Dora 70 BL R6 em Aço Inox Acetinado (70cm)_ Fornecimento e Instalação_ REF SBC 190110 007 | FALSE | 4 | 0 | 0 | 1 | 0 | 0 | 0 | 0 | 0 | 1 | 0 | 0 | 0 | 0 | 0 | 1 | 0 | 0 | 0 | 0 | 0 | 1 | 0 | 0 | 0 | 0 | 0 | 1 | 0 | 0 | 0 | 0 | 0 | 1 | 0 | 0 | 0 |  | 74.48 | 973.74 | 1048.22 | 100% | OK
4.53e-07 | #VALUE! | 4.1.5.2.14 | REF SBC 190110 008 | Próprio | Cuba de embutir/sobrepor Tramontina Isis 2C 34-28 BS em Aço Inox acetinado 69x40 com 2 Cubas_ Fornecimento e Instalação_ REF SBC 190110 008 | UN | 1 |  |  | 0 | 0 | 0 | 0 | 0 | 0 | 0 | INSTALAÇÕES | SERVIÇO | 453 | FALSE | 4.1.5.2.14 | Cuba de embutir/sobrepor Tramontina Isis 2C 34-28 BS em Aço Inox acetinado 69x40 com 2 Cubas_ Fornecimento e Instalação_ REF SBC 190110 008 | FALSE | 4 | 0 | 0 | 1 | 0 | 0 | 0 | 0 | 0 | 1 | 0 | 0 | 0 | 0 | 0 | 1 | 0 | 0 | 0 | 0 | 0 | 1 | 0 | 0 | 0 | 0 | 0 | 1 | 0 | 0 | 0 | 0 | 0 | 1 | 0 | 0 | 0 |  | 74.48 | 846.44 | 920.92 | 100% | OK
4.54e-07 | #VALUE! | 4.1.5.2.15 | REF SBC 190110 009 | Próprio | Cuba de embutir Tramontina Lavínia 47 BL em Aço Inox Pré-polido 47x30 cm_ Fornecimento e Instalação_ REF SBC 190110 009 | UN | 1 |  |  | 0 | 0 | 0 | 0 | 0 | 0 | 0 | INSTALAÇÕES | SERVIÇO | 454 | FALSE | 4.1.5.2.15 | Cuba de embutir Tramontina Lavínia 47 BL em Aço Inox Pré-polido 47x30 cm_ Fornecimento e Instalação_ REF SBC 190110 009 | FALSE | 4 | 0 | 0 | 1 | 0 | 0 | 0 | 0 | 0 | 1 | 0 | 0 | 0 | 0 | 0 | 1 | 0 | 0 | 0 | 0 | 0 | 1 | 0 | 0 | 0 | 0 | 0 | 1 | 0 | 0 | 0 | 0 | 0 | 1 | 0 | 0 | 0 |  | 74.48 | 339.32 | 413.8 | 100% | OK
4.55e-07 | #VALUE! | 4.1.5.2.16 | REF SBC 190110 011 | Próprio | Sifão Articulado Universal Prata com Saída de 50mm Astra Fornecimento e Instalação_ REF SBC 190110 011 | UN | 6 |  |  | 0 | 0 | 0 | 0 | 0 | 0 | 0 | INSTALAÇÕES | SERVIÇO | 455 | FALSE | 4.1.5.2.16 | Sifão Articulado Universal Prata com Saída de 50mm Astra Fornecimento e Instalação_ REF SBC 190110 011 | FALSE | 4 | 0 | 0 | 1 | 0 | 0 | 0 | 0 | 0 | 1 | 0 | 0 | 0 | 0 | 0 | 1 | 0 | 0 | 0 | 0 | 0 | 1 | 0 | 0 | 0 | 0 | 0 | 1 | 0 | 0 | 0 | 0 | 0 | 1 | 0 | 0 | 0 |  | 74.48 | 148.47 | 222.95 | 100% | OK
4.56e-07 | #VALUE! | 4.1.5.2.17 | REF SBC 190110 012 | Próprio | Acabamento para Registro Riva Cromado Docol_ Fornecimento e Instalação_ REF SBC 190110 012 | UN | 7 |  |  | 0 | 0 | 0 | 0 | 0 | 0 | 0 | INSTALAÇÕES | SERVIÇO | 456 | FALSE | 4.1.5.2.17 | Acabamento para Registro Riva Cromado Docol_ Fornecimento e Instalação_ REF SBC 190110 012 | FALSE | 4 | 0 | 0 | 1 | 0 | 0 | 0 | 0 | 0 | 1 | 0 | 0 | 0 | 0 | 0 | 1 | 0 | 0 | 0 | 0 | 0 | 1 | 0 | 0 | 0 | 0 | 0 | 1 | 0 | 0 | 0 | 0 | 0 | 1 | 0 | 0 | 0 |  | 74.48 | 88.84 | 163.32 | 100% | OK
4.57e-07 | #VALUE! | 4.1.5.2.18 | REF SBC 190110 013 | Próprio | Acabamento para registro base Deca 1/2", 3/4" e 1" Lift cromado_ Fornecimento e Instalação_ REF SBC 190110 013 | UN | 4 |  |  | 0 | 0 | 0 | 0 | 0 | 0 | 0 | INSTALAÇÕES | SERVIÇO | 457 | FALSE | 4.1.5.2.18 | Acabamento para registro base Deca 1/2", 3/4" e 1" Lift cromado_ Fornecimento e Instalação_ REF SBC 190110 013 | FALSE | 4 | 0 | 0 | 1 | 0 | 0 | 0 | 0 | 0 | 1 | 0 | 0 | 0 | 0 | 0 | 1 | 0 | 0 | 0 | 0 | 0 | 1 | 0 | 0 | 0 | 0 | 0 | 1 | 0 | 0 | 0 | 0 | 0 | 1 | 0 | 0 | 0 |  | 74.48 | 173.6 | 248.08 | 100% | OK
4.58e-07 | #VALUE! | 4.1.5.2.19 | 86887 | SINAPI | ENGATE FLEXÍVEL EM INOX, 1/2 X 40CM - FORNECIMENTO E INSTALAÇÃO. AF_01/2020 | UN | 6 |  |  | 0 | 0 | 0 | 0 | 0 | 0 | 0 | INSTALAÇÕES | SERVIÇO | 458 | FALSE | 4.1.5.2.19 | ENGATE FLEXÍVEL EM INOX, 1/2 X 40CM - FORNECIMENTO E INSTALAÇÃO. AF_01/2020 | FALSE | 4 | 0 | 0 | 1 | 0 | 0 | 0 | 0 | 0 | 1 | 0 | 0 | 0 | 0 | 0 | 1 | 0 | 0 | 0 | 0 | 0 | 1 | 0 | 0 | 0 | 0 | 0 | 1 | 0 | 0 | 0 | 0 | 0 | 1 | 0 | 0 | 0 |  | 5.49 | 78.98 | 84.47 | 100% | OK
4.59e-07 | #VALUE! | 4.1.5.2.20 | REF SINAPI (104757) 004 | Próprio | Cadeira de banho FORNECIMENTO E INSTALAÇÃO. REF SINAPI (104757) 004 | UN | 2 |  |  | 0 | 0 | 0 | 0 | 0 | 0 | 0 | INSTALAÇÕES | SERVIÇO | 459 | FALSE | 4.1.5.2.20 | Cadeira de banho FORNECIMENTO E INSTALAÇÃO. REF SINAPI (104757) 004 | FALSE | 4 | 0 | 0 | 1 | 0 | 0 | 0 | 0 | 0 | 1 | 0 | 0 | 0 | 0 | 0 | 1 | 0 | 0 | 0 | 0 | 0 | 1 | 0 | 0 | 0 | 0 | 0 | 1 | 0 | 0 | 0 | 0 | 0 | 1 | 0 | 0 | 0 |  | 101.56 | 8021.39 | 8122.95 | 100% | OK
4.6e-07 | #VALUE! | 4.1.5.2.21 | REF SBC 190110 014 | Próprio | Cabide single_ Fornecimento e Instalação_ REF SBC 190110 014 | UN | 4 |  |  | 0 | 0 | 0 | 0 | 0 | 0 | 0 | INSTALAÇÕES | SERVIÇO | 460 | FALSE | 4.1.5.2.21 | Cabide single_ Fornecimento e Instalação_ REF SBC 190110 014 | FALSE | 4 | 0 | 0 | 1 | 0 | 0 | 0 | 0 | 0 | 1 | 0 | 0 | 0 | 0 | 0 | 1 | 0 | 0 | 0 | 0 | 0 | 1 | 0 | 0 | 0 | 0 | 0 | 1 | 0 | 0 | 0 | 0 | 0 | 1 | 0 | 0 | 0 |  | 74.48 | 107.64 | 182.12 | 100% | OK
4.61e-07 | #VALUE! | 4.1.5.3 |  |  | METAIS E ACESSORIOS | [5 empty] | 0 | 0 |  | 0 | 0 | 0 | ETAPA | ETAPA | 461 | FALSE | 4.1.5.3 | METAIS E ACESSORIOS | TRUE | 3 |  |  | 1 | 0 | 0 | 0 | 0 | 0 | 1 | 0 | 0 | 0 | 0 | 0 | 1 | 0 | 0 | 0 | 0 | 0 | 0 | 0 | 0 | 0 | 0 | 0 | 2 | 0 | 0 | 0 | 0 | 0 | 2 | 0 | 0 | 0 |  |  |  | 0 |  | OK
4.62e-07 | #VALUE! | 4.1.5.3.1 | 100868 | SINAPI | BARRA DE APOIO RETA, EM ACO INOX POLIDO, COMPRIMENTO 80 CM, FIXADA NA PAREDE - FORNECIMENTO E INSTALAÇÃO. AF_01/2020 | UN | 4 |  |  | 0 | 0 | 0 | 0 | 0 | 0 | 0 | INSTALAÇÕES | SERVIÇO | 462 | FALSE | 4.1.5.3.1 | BARRA DE APOIO RETA, EM ACO INOX POLIDO, COMPRIMENTO 80 CM, FIXADA NA PAREDE - FORNECIMENTO E INSTALAÇÃO. AF_01/2020 | FALSE | 4 | 0 | 0 | 1 | 0 | 0 | 0 | 0 | 0 | 1 | 0 | 0 | 0 | 0 | 0 | 1 | 0 | 0 | 0 | 0 | 0 | 1 | 0 | 0 | 0 | 0 | 0 | 1 | 0 | 0 | 0 | 0 | 0 | 1 | 0 | 0 | 0 |  | 34.21 | 233.15 | 267.36 | 100% | OK
4.63e-07 | #VALUE! | 4.1.5.3.2 | 100867 | SINAPI | BARRA DE APOIO RETA, EM ACO INOX POLIDO, COMPRIMENTO 70 CM, FIXADA NA PAREDE - FORNECIMENTO E INSTALAÇÃO. AF_01/2020 | UN | 4 |  |  | 0 | 0 | 0 | 0 | 0 | 0 | 0 | INSTALAÇÕES | SERVIÇO | 463 | FALSE | 4.1.5.3.2 | BARRA DE APOIO RETA, EM ACO INOX POLIDO, COMPRIMENTO 70 CM, FIXADA NA PAREDE - FORNECIMENTO E INSTALAÇÃO. AF_01/2020 | FALSE | 4 | 0 | 0 | 1 | 0 | 0 | 0 | 0 | 0 | 1 | 0 | 0 | 0 | 0 | 0 | 1 | 0 | 0 | 0 | 0 | 0 | 1 | 0 | 0 | 0 | 0 | 0 | 1 | 0 | 0 | 0 | 0 | 0 | 1 | 0 | 0 | 0 |  | 34.21 | 225.17 | 259.38 | 100% | OK
4.64e-07 | #VALUE! | 4.1.5.3.3 | REF AGETOP CIVIL (230178) | Próprio | BARRA DE APOIO LATERAL EM "U", EM AÇO INOX 1.1/4 - 30 CM | un | 4 |  |  | 0 | 0 | 0 | 0 | 0 | 0 | 0 | INSTALAÇÕES | SERVIÇO | 464 | FALSE | 4.1.5.3.3 | BARRA DE APOIO LATERAL EM "U", EM AÇO INOX 1.1/4 - 30 CM | FALSE | 4 | 0 | 0 | 1 | 0 | 0 | 0 | 0 | 0 | 1 | 0 | 0 | 0 | 0 | 0 | 1 | 0 | 0 | 0 | 0 | 0 | 1 | 0 | 0 | 0 | 0 | 0 | 1 | 0 | 0 | 0 | 0 | 0 | 1 | 0 | 0 | 0 |  | 18.21 | 156.04 | 174.25 | 100% | OK
4.65e-07 | #VALUE! | 4.1.5.3.4 | REF SINAPI (100867) | Próprio | Barra de Apoio Deca Lateral Fixa Esquerda 60cm | UN | 2 |  |  | 0 | 0 | 0 | 0 | 0 | 0 | 0 | INSTALAÇÕES | SERVIÇO | 465 | FALSE | 4.1.5.3.4 | Barra de Apoio Deca Lateral Fixa Esquerda 60cm | FALSE | 4 | 0 | 0 | 1 | 0 | 0 | 0 | 0 | 0 | 1 | 0 | 0 | 0 | 0 | 0 | 1 | 0 | 0 | 0 | 0 | 0 | 1 | 0 | 0 | 0 | 0 | 0 | 1 | 0 | 0 | 0 | 0 | 0 | 1 | 0 | 0 | 0 |  | 34.21 | 428.65 | 462.86 | 100% | OK
4.66e-07 | #VALUE! | 4.1.5.3.5 | REF SINAPI (95545 2) | Próprio | Dispenser de Papel Toalha Aço Inox polido com chave para trava Interfolhas | UN | 4 |  |  | 0 | 0 | 0 | 0 | 0 | 0 | 0 | INSTALAÇÕES | SERVIÇO | 466 | FALSE | 4.1.5.3.5 | Dispenser de Papel Toalha Aço Inox polido com chave para trava Interfolhas | FALSE | 4 | 0 | 0 | 1 | 0 | 0 | 0 | 0 | 0 | 1 | 0 | 0 | 0 | 0 | 0 | 1 | 0 | 0 | 0 | 0 | 0 | 1 | 0 | 0 | 0 | 0 | 0 | 1 | 0 | 0 | 0 | 0 | 0 | 1 | 0 | 0 | 0 |  | 11.4 | 262.79 | 274.19 | 100% | OK
4.67e-07 | #VALUE! | 4.1.5.3.6 | REF SINAPI (95545 1) | Próprio | Porta Papel Higiênico Dispenser 400m Inox C/ Chave p/ Abertura | UN | 6 |  |  | 0 | 0 | 0 | 0 | 0 | 0 | 0 | INSTALAÇÕES | SERVIÇO | 467 | FALSE | 4.1.5.3.6 | Porta Papel Higiênico Dispenser 400m Inox C/ Chave p/ Abertura | FALSE | 4 | 0 | 0 | 1 | 0 | 0 | 0 | 0 | 0 | 1 | 0 | 0 | 0 | 0 | 0 | 1 | 0 | 0 | 0 | 0 | 0 | 1 | 0 | 0 | 0 | 0 | 0 | 1 | 0 | 0 | 0 | 0 | 0 | 1 | 0 | 0 | 0 |  | 11.4 | 216.09 | 227.49 | 100% | OK
4.68e-07 | #VALUE! | 4.1.5.3.7 | REF SINAPI (95545) | Próprio | Saboneteira de Inox para sabonete líquido 1300ML sem Visor - 17015 | UN | 10 |  |  | 0 | 0 | 0 | 0 | 0 | 0 | 0 | INSTALAÇÕES | SERVIÇO | 468 | FALSE | 4.1.5.3.7 | Saboneteira de Inox para sabonete líquido 1300ML sem Visor - 17015 | FALSE | 4 | 0 | 0 | 1 | 0 | 0 | 0 | 0 | 0 | 1 | 0 | 0 | 0 | 0 | 0 | 1 | 0 | 0 | 0 | 0 | 0 | 1 | 0 | 0 | 0 | 0 | 0 | 1 | 0 | 0 | 0 | 0 | 0 | 1 | 0 | 0 | 0 |  | 11.4 | 271.64 | 283.04 | 100% | OK
4.69e-07 | #VALUE! | 4.1.5.4 |  |  | ELETROSANITÁRIOS | [5 empty] | 0 | 0 |  | 0 | 0 | 0 | ETAPA | ETAPA | 469 | FALSE | 4.1.5.4 | ELETROSANITÁRIOS | TRUE | 3 |  |  | 1 | 0 | 0 | 0 | 0 | 0 | 1 | 0 | 0 | 0 | 0 | 0 | 1 | 0 | 0 | 0 | 0 | 0 | 0 | 0 | 0 | 0 | 0 | 0 | 2 | 0 | 0 | 0 | 0 | 0 | 2 | 0 | 0 | 0 |  |  |  | 0 |  | OK
4.7e-07 | #VALUE! | 4.1.5.4.1 | REF SINAPI (100860 1) | Próprio | Aquecedor Elétrico de Ponto 5500W 220V Versátil 3T Branco - 220V | UN | 3 |  |  | 0 | 0 | 0 | 0 | 0 | 0 | 0 | INSTALAÇÕES | SERVIÇO | 470 | FALSE | 4.1.5.4.1 | Aquecedor Elétrico de Ponto 5500W 220V Versátil 3T Branco - 220V | FALSE | 4 | 0 | 0 | 1 | 0 | 0 | 0 | 0 | 0 | 1 | 0 | 0 | 0 | 0 | 0 | 1 | 0 | 0 | 0 | 0 | 0 | 1 | 0 | 0 | 0 | 0 | 0 | 1 | 0 | 0 | 0 | 0 | 0 | 1 | 0 | 0 | 0 |  | 29.52 | 247.9 | 277.42 | 100% | OK
4.71e-07 | #VALUE! | 4.1.5.4.2 | REF SINAPI (100860) | Próprio | Chuveiro Acqua Duo Ultra - branco e cromado | UN | 4 |  |  | 0 | 0 | 0 | 0 | 0 | 0 | 0 | INSTALAÇÕES | SERVIÇO | 471 | FALSE | 4.1.5.4.2 | Chuveiro Acqua Duo Ultra - branco e cromado | FALSE | 4 | 0 | 0 | 1 | 0 | 0 | 0 | 0 | 0 | 1 | 0 | 0 | 0 | 0 | 0 | 1 | 0 | 0 | 0 | 0 | 0 | 1 | 0 | 0 | 0 | 0 | 0 | 1 | 0 | 0 | 0 | 0 | 0 | 1 | 0 | 0 | 0 |  | 29.52 | 615.56 | 645.08 | 100% | OK
4.72e-07 | #VALUE! | 4.1.6 |  |  | ESQUADRIAS | [5 empty] | 0 | 0 |  | 0 | 0 | 0 | ETAPA | ETAPA | 472 | FALSE | 4.1.6 | ESQUADRIAS | TRUE | 2 |  |  | 1 | 0 | 0 | 0 | 0 | 0 | 1 | 0 | 0 | 0 | 0 | 0 | 0 | 0 | 0 | 0 | 0 | 0 | 1 | 0 | 0 | 0 | 0 | 0 | 2 | 0 | 0 | 0 | 0 | 0 | 2 | 0 | 0 | 0 |  |  |  | 0 |  | OK
4.73e-07 | #VALUE! | 4.1.6.1 |  |  | PORTAS | [5 empty] | 0 | 0 |  | 0 | 0 | 0 | ETAPA | ETAPA | 473 | FALSE | 4.1.6.1 | PORTAS | TRUE | 3 |  |  | 1 | 0 | 0 | 0 | 0 | 0 | 1 | 0 | 0 | 0 | 0 | 0 | 1 | 0 | 0 | 0 | 0 | 0 | 0 | 0 | 0 | 0 | 0 | 0 | 2 | 0 | 0 | 0 | 0 | 0 | 2 | 0 | 0 | 0 |  |  |  | 0 |  | OK
4.74e-07 | #VALUE! | 4.1.6.1.1 | 90791 | SINAPI | KIT DE PORTA-PRONTA DE MADEIRA EM ACABAMENTO MELAMÍNICO BRANCO, FOLHA PESADA OU SUPERPESADA, 80X210CM, FIXAÇÃO COM PREENCHIMENTO PARCIAL DE ESPUMA EXPANSIVA - FORNECIMENTO E INSTALAÇÃO. INCLUINDO FERRAGENS | UN | 10 |  |  | 0 | 0 | 0 | 0 | 0 | 0 | 0 | OBRA | SERVIÇO | 474 | FALSE | 4.1.6.1.1 | KIT DE PORTA-PRONTA DE MADEIRA EM ACABAMENTO MELAMÍNICO BRANCO, FOLHA PESADA OU SUPERPESADA, 80X210CM, FIXAÇÃO COM PREENCHIMENTO PARCIAL DE ESPUMA EXPANSIVA - FORNECIMENTO E INSTALAÇÃO. INCLUINDO FERRAGENS | FALSE | 4 | 0 | 0 | 1 | 0 | 0 | 0 | 0 | 0 | 1 | 0 | 0 | 0 | 0 | 0 | 1 | 0 | 0 | 0 | 0 | 0 | 1 | 0 | 0 | 0 | 0 | 0 | 1 | 0 | 0 | 0 | 0 | 0 | 1 | 0 | 0 | 0 |  | 36.53 | 1113.77 | 1150.3 | 100% | OK
4.75e-07 | #VALUE! | 4.1.6.1.2 | 91341 | SINAPI | PORTA EM ALUMÍNIO DE ABRIR TIPO VENEZIANA COM GUARNIÇÃO, FIXAÇÃO COM PARAFUSOS - FORNECIMENTO E INSTALAÇÃO. AF_12/2019 | m² | 6.111 |  |  | 0 | 0 | 0 | 0 | 0 | 0 | 0 | OBRA | SERVIÇO | 475 | FALSE | 4.1.6.1.2 | PORTA EM ALUMÍNIO DE ABRIR TIPO VENEZIANA COM GUARNIÇÃO, FIXAÇÃO COM PARAFUSOS - FORNECIMENTO E INSTALAÇÃO. AF_12/2019 | FALSE | 4 | 0 | 0 | 1 | 0 | 0 | 0 | 0 | 0 | 1 | 0 | 0 | 0 | 0 | 0 | 1 | 0 | 0 | 0 | 0 | 0 | 1 | 0 | 0 | 0 | 0 | 0 | 1 | 0 | 0 | 0 | 0 | 0 | 1 | 0 | 0 | 0 |  | 19.68 | 1235.96 | 1255.64 | 100% | OK
4.76e-07 | #VALUE! | 4.1.6.1.3 | 100702 | SINAPI | PORTA DE CORRER DE ALUMÍNIO, COM DUAS FOLHAS PARA VIDRO, INCLUSO VIDRO LISO INCOLOR, FECHADURA E PUXADOR, SEM ALIZAR. AF_12/2019 | m² | 3.57 |  |  | 0 | 0 | 0 | 0 | 0 | 0 | 0 | OBRA | SERVIÇO | 476 | FALSE | 4.1.6.1.3 | PORTA DE CORRER DE ALUMÍNIO, COM DUAS FOLHAS PARA VIDRO, INCLUSO VIDRO LISO INCOLOR, FECHADURA E PUXADOR, SEM ALIZAR. AF_12/2019 | FALSE | 4 | 0 | 0 | 1 | 0 | 0 | 0 | 0 | 0 | 1 | 0 | 0 | 0 | 0 | 0 | 1 | 0 | 0 | 0 | 0 | 0 | 1 | 0 | 0 | 0 | 0 | 0 | 1 | 0 | 0 | 0 | 0 | 0 | 1 | 0 | 0 | 0 |  | 14.5 | 910.96 | 925.46 | 100% | OK
4.77e-07 | #VALUE! | 4.1.6.1.4 | REF SBC (140311) 001 | Próprio | FECHADURA 517 EXTERNA ST2 - 55 INOX LIXADO LA FONTE_ REF SBC (140311) 001 | UN | 4 |  |  | 0 | 0 | 0 | 0 | 0 | 0 | 0 | OBRA | SERVIÇO | 477 | FALSE | 4.1.6.1.4 | FECHADURA 517 EXTERNA ST2 - 55 INOX LIXADO LA FONTE_ REF SBC (140311) 001 | FALSE | 4 | 0 | 0 | 1 | 0 | 0 | 0 | 0 | 0 | 1 | 0 | 0 | 0 | 0 | 0 | 1 | 0 | 0 | 0 | 0 | 0 | 1 | 0 | 0 | 0 | 0 | 0 | 1 | 0 | 0 | 0 | 0 | 0 | 1 | 0 | 0 | 0 |  | 68.96 | 292.71 | 361.67 | 100% | OK
4.78e-07 | #VALUE! | 4.1.6.2 |  |  | ESQUADRIA DE VIDRO/ ALUMINIO ESPAÇO CONVIVENCIA | [5 empty] | 0 | 0 |  | 0 | 0 | 0 | ETAPA | ETAPA | 478 | FALSE | 4.1.6.2 | ESQUADRIA DE VIDRO/ ALUMINIO ESPAÇO CONVIVENCIA | TRUE | 3 |  |  | 1 | 0 | 0 | 0 | 0 | 0 | 1 | 0 | 0 | 0 | 0 | 0 | 1 | 0 | 0 | 0 | 0 | 0 | 0 | 0 | 0 | 0 | 0 | 0 | 2 | 0 | 0 | 0 | 0 | 0 | 2 | 0 | 0 | 0 |  |  |  | 0 |  | OK
4.79e-07 | #VALUE! | 4.1.6.2.1 | REF SINAPI (102176) 001 | Próprio | Fornecimento e Instalação de (ESQG) Esquadria em alumínio, (2,10 h x 23,74 L linear (m)), pintura eletrostática na cor cinza grafite, vidro laminado: Incolor (4mm) + PVB silence + Incolor (4mm), Perfil de alumínio: Alcoa Gold; Vidros: Cebrace, Conforme projeto. | m² | 49.854 |  |  | 0 | 0 | 0 | 0 | 0 | 0 | 0 | OBRA | SERVIÇO | 479 | FALSE | 4.1.6.2.1 | Fornecimento e Instalação de (ESQG) Esquadria em alumínio, (2,10 h x 23,74 L linear (m)), pintura eletrostática na cor cinza grafite, vidro laminado: Incolor (4mm) + PVB silence + Incolor (4mm), Perfil de alumínio: Alcoa Gold; Vidros: Cebrace, Conforme projeto. | FALSE | 4 | 0 | 0 | 1 | 0 | 0 | 0 | 0 | 0 | 1 | 0 | 0 | 0 | 0 | 0 | 1 | 0 | 0 | 0 | 0 | 0 | 1 | 0 | 0 | 0 | 0 | 0 | 1 | 0 | 0 | 0 | 0 | 0 | 1 | 0 | 0 | 0 |  | 0 | 2670.6 | 2670.6 | 100% | OK
4.8e-07 | #VALUE! | 4.1.6.2.2 | REF SINAPI (102176) 003 | Próprio | Fornecimento e Instalação de (PA1) PORTA DE CORRER, AUTOMÁTICA, 1 FOLHA, 2,75 x 2,00 m , Pintura eletrostática na cor cinza escuro ou grafite, vidro: Incolor (4mm) + PVB silence + Incolor (4mm), Perfil de alumínio: Alcoa Gold; Vidros: Cebrac, Conforme projeto. | m² | 5.5 |  |  | 0 | 0 | 0 | 0 | 0 | 0 | 0 | OBRA | SERVIÇO | 480 | FALSE | 4.1.6.2.2 | Fornecimento e Instalação de (PA1) PORTA DE CORRER, AUTOMÁTICA, 1 FOLHA, 2,75 x 2,00 m , Pintura eletrostática na cor cinza escuro ou grafite, vidro: Incolor (4mm) + PVB silence + Incolor (4mm), Perfil de alumínio: Alcoa Gold; Vidros: Cebrac, Conforme projeto. | FALSE | 4 | 0 | 0 | 1 | 0 | 0 | 0 | 0 | 0 | 1 | 0 | 0 | 0 | 0 | 0 | 1 | 0 | 0 | 0 | 0 | 0 | 1 | 0 | 0 | 0 | 0 | 0 | 1 | 0 | 0 | 0 | 0 | 0 | 1 | 0 | 0 | 0 |  | 0 | 2670.61 | 2670.61 | 100% | OK
4.81e-07 | #VALUE! | 4.1.6.2.3 | REF SINAPI (102176) 004 | Próprio | Fornecimento e Instalação de (PA2) PORTA DE CORRER, AUTOMÁTICA, 1 FOLHA, 2,72 x 2,00 m , Pintura eletrostática na cor cinza escuro ou grafite, vidro Laminado: Incolor (4mm) + PVB silence + Incolor (4mm), Perfil de alumínio: Alcoa Gold; Vidros: Cebrac, Conforme projeto. | m² | 5.44 |  |  | 0 | 0 | 0 | 0 | 0 | 0 | 0 | OBRA | SERVIÇO | 481 | FALSE | 4.1.6.2.3 | Fornecimento e Instalação de (PA2) PORTA DE CORRER, AUTOMÁTICA, 1 FOLHA, 2,72 x 2,00 m , Pintura eletrostática na cor cinza escuro ou grafite, vidro Laminado: Incolor (4mm) + PVB silence + Incolor (4mm), Perfil de alumínio: Alcoa Gold; Vidros: Cebrac, Conforme projeto. | FALSE | 4 | 0 | 0 | 1 | 0 | 0 | 0 | 0 | 0 | 1 | 0 | 0 | 0 | 0 | 0 | 1 | 0 | 0 | 0 | 0 | 0 | 1 | 0 | 0 | 0 | 0 | 0 | 1 | 0 | 0 | 0 | 0 | 0 | 1 | 0 | 0 | 0 |  | 0 | 2670.61 | 2670.61 | 100% | OK
4.82e-07 | #VALUE! | 4.1.6.2.4 | REF SINAPI (102176) 005 | Próprio | Fornecimento e Instalação de (PA3) PORTA DE ABRIR SIMPLES, AUTOMÁTICA, 1 FOLHA, 1,24 x 2,00 m , Pintura eletrostática na cor cinza escuro ou grafite, vidro Temperado 8mmm: Incolor (4mm) + PVB silence + Incolor (4mm), Perfil de alumínio: Alcoa Gold; Vidros: Cebrac, Conforme projeto. | m² | 2.48 |  |  | 0 | 0 | 0 | 0 | 0 | 0 | 0 | OBRA | SERVIÇO | 482 | FALSE | 4.1.6.2.4 | Fornecimento e Instalação de (PA3) PORTA DE ABRIR SIMPLES, AUTOMÁTICA, 1 FOLHA, 1,24 x 2,00 m , Pintura eletrostática na cor cinza escuro ou grafite, vidro Temperado 8mmm: Incolor (4mm) + PVB silence + Incolor (4mm), Perfil de alumínio: Alcoa Gold; Vidros: Cebrac, Conforme projeto. | FALSE | 4 | 0 | 0 | 1 | 0 | 0 | 0 | 0 | 0 | 1 | 0 | 0 | 0 | 0 | 0 | 1 | 0 | 0 | 0 | 0 | 0 | 1 | 0 | 0 | 0 | 0 | 0 | 1 | 0 | 0 | 0 | 0 | 0 | 1 | 0 | 0 | 0 |  | 0 | 2670.61 | 2670.61 | 100% | OK
4.83e-07 | #VALUE! | 4.1.6.2.5 | REF SBC (112564) 001 | Próprio | FORNECIMENTO E INSTALAÇÃO DE KIT PARA AUTOMACAO DE PORTA DESLIZANTE / AUTOMATICA | UN | 3 |  |  | 0 | 0 | 0 | 0 | 0 | 0 | 0 | OBRA | SERVIÇO | 483 | FALSE | 4.1.6.2.5 | FORNECIMENTO E INSTALAÇÃO DE KIT PARA AUTOMACAO DE PORTA DESLIZANTE / AUTOMATICA | FALSE | 4 | 0 | 0 | 1 | 0 | 0 | 0 | 0 | 0 | 1 | 0 | 0 | 0 | 0 | 0 | 1 | 0 | 0 | 0 | 0 | 0 | 1 | 0 | 0 | 0 | 0 | 0 | 1 | 0 | 0 | 0 | 0 | 0 | 1 | 0 | 0 | 0 |  | 204.09 | 3315.98 | 3520.07 | 100% | OK
4.84e-07 | #VALUE! | 4.1.6.2.6 | REF CPOS/CDHU (32.06.240) 001 | Próprio | Película adesiva jateada para vidros - uso interno _REF CPOS/CDHU (32.06.240) 001 | m² | 50 |  |  | 0 | 0 | 0 | 0 | 0 | 0 | 0 | OBRA | SERVIÇO | 484 | FALSE | 4.1.6.2.6 | Película adesiva jateada para vidros - uso interno _REF CPOS/CDHU (32.06.240) 001 | FALSE | 4 | 0 | 0 | 1 | 0 | 0 | 0 | 0 | 0 | 1 | 0 | 0 | 0 | 0 | 0 | 1 | 0 | 0 | 0 | 0 | 0 | 1 | 0 | 0 | 0 | 0 | 0 | 1 | 0 | 0 | 0 | 0 | 0 | 1 | 0 | 0 | 0 |  | 50.78 | 39.09 | 89.87 | 100% | OK
4.85e-07 | #VALUE! | 4.1.7 |  |  | MOBILIÁRIO | [5 empty] | 0 | 0 |  | 0 | 0 | 0 | ETAPA | ETAPA | 485 | FALSE | 4.1.7 | MOBILIÁRIO | TRUE | 2 |  |  | 1 | 0 | 0 | 0 | 0 | 0 | 1 | 0 | 0 | 0 | 0 | 0 | 0 | 0 | 0 | 0 | 0 | 0 | 1 | 0 | 0 | 0 | 0 | 0 | 2 | 0 | 0 | 0 | 0 | 0 | 2 | 0 | 0 | 0 |  |  |  | 0 |  | OK
4.86e-07 | #VALUE! | 4.1.7.1 |  |  | ACOMPANHAMENTO DE RECEBIMENTO, CARGA, DESCARGA E MONTAGEM DE MÓVEIS COMERCIAIS E LIMPEZA PÓS OPERAÇÃO | [5 empty] | 0 | 0 |  | 0 | 0 | 0 | ETAPA | ETAPA | 486 | FALSE | 4.1.7.1 | ACOMPANHAMENTO DE RECEBIMENTO, CARGA, DESCARGA E MONTAGEM DE MÓVEIS COMERCIAIS E LIMPEZA PÓS OPERAÇÃO | TRUE | 3 |  |  | 1 | 0 | 0 | 0 | 0 | 0 | 1 | 0 | 0 | 0 | 0 | 0 | 1 | 0 | 0 | 0 | 0 | 0 | 0 | 0 | 0 | 0 | 0 | 0 | 2 | 0 | 0 | 0 | 0 | 0 | 2 | 0 | 0 | 0 |  |  |  | 0 |  | OK
4.87e-07 | #VALUE! | 4.1.7.1.1 | 88255 | SINAPI | AUXILIAR TÉCNICO DE ENGENHARIA COM ENCARGOS COMPLEMENTARES | H | 20 |  |  | 0 | 0 | 0 | 0 | 0 | 0 | 0 | OBRA | SERVIÇO | 487 | FALSE | 4.1.7.1.1 | AUXILIAR TÉCNICO DE ENGENHARIA COM ENCARGOS COMPLEMENTARES | FALSE | 4 | 0 | 0 | 1 | 0 | 0 | 0 | 0 | 0 | 1 | 0 | 0 | 0 | 0 | 0 | 1 | 0 | 0 | 0 | 0 | 0 | 1 | 0 | 0 | 0 | 0 | 0 | 1 | 0 | 0 | 0 | 0 | 0 | 1 | 0 | 0 | 0 |  | 45.26 | 7.97 | 53.23 | 100% | OK
4.88e-07 | #VALUE! | 4.1.7.1.2 | 88241 | SINAPI | AJUDANTE DE OPERAÇÃO EM GERAL COM ENCARGOS COMPLEMENTARES | H | 20 |  |  | 0 | 0 | 0 | 0 | 0 | 0 | 0 | OBRA | SERVIÇO | 488 | FALSE | 4.1.7.1.2 | AJUDANTE DE OPERAÇÃO EM GERAL COM ENCARGOS COMPLEMENTARES | FALSE | 4 | 0 | 0 | 1 | 0 | 0 | 0 | 0 | 0 | 1 | 0 | 0 | 0 | 0 | 0 | 1 | 0 | 0 | 0 | 0 | 0 | 1 | 0 | 0 | 0 | 0 | 0 | 1 | 0 | 0 | 0 | 0 | 0 | 1 | 0 | 0 | 0 |  | 22.03 | 9.28 | 31.31 | 100% | OK
4.89e-07 | #VALUE! | 4.1.7.2 |  |  | ELETRODOMÉSTICOS | [5 empty] | 0 | 0 |  | 0 | 0 | 0 | ETAPA | ETAPA | 489 | FALSE | 4.1.7.2 | ELETRODOMÉSTICOS | TRUE | 3 |  |  | 1 | 0 | 0 | 0 | 0 | 0 | 1 | 0 | 0 | 0 | 0 | 0 | 1 | 0 | 0 | 0 | 0 | 0 | 0 | 0 | 0 | 0 | 0 | 0 | 2 | 0 | 0 | 0 | 0 | 0 | 2 | 0 | 0 | 0 |  |  |  | 0 |  | OK
4.9e-07 | #VALUE! | 4.1.7.2.1 | REF EMOP 18.031.0010-0-001 | Próprio | Geladeira Frost Free Inverter 490L Efficient com AutoSense Inverse Branco (IB7) - 220V.FORNECIME NTO_REF EMOP 18.031.0010-0-001 | UN | 2 |  |  | 0 | 0 | 0 | 0 | 0 | 0 | 0 | ELETRODOMESTICOS | FORNECIMENTO | 490 | FALSE | 4.1.7.2.1 | Geladeira Frost Free Inverter 490L Efficient com AutoSense Inverse Branco (IB7) - 220V.FORNECIME NTO_REF EMOP 18.031.0010-0-001 | FALSE | 4 | 0 | 0 | 1 | 0 | 0 | 0 | 0 | 0 | 1 | 0 | 0 | 0 | 0 | 0 | 1 | 0 | 0 | 0 | 0 | 0 | 1 | 0 | 0 | 0 | 0 | 0 | 1 | 0 | 0 | 0 | 0 | 0 | 1 | 0 | 0 | 0 |  | 0 | 3753.95 | 3753.95 | 100% | OK
4.91e-07 | #VALUE! | 4.1.7.2.2 | REF EMOP 18.031.0010-0-002 | Próprio | Geladeira Electrolux Frost Free Inverter 590L AutoSense 3 Portas Cor Inox Look (IM8S) - 220V.FORNECIMENTO_REF EMOP 18.031.0010-0-002 | UN | 1 |  |  | 0 | 0 | 0 | 0 | 0 | 0 | 0 | ELETRODOMESTICOS | FORNECIMENTO | 491 | FALSE | 4.1.7.2.2 | Geladeira Electrolux Frost Free Inverter 590L AutoSense 3 Portas Cor Inox Look (IM8S) - 220V.FORNECIMENTO_REF EMOP 18.031.0010-0-002 | FALSE | 4 | 0 | 0 | 1 | 0 | 0 | 0 | 0 | 0 | 1 | 0 | 0 | 0 | 0 | 0 | 1 | 0 | 0 | 0 | 0 | 0 | 1 | 0 | 0 | 0 | 0 | 0 | 1 | 0 | 0 | 0 | 0 | 0 | 1 | 0 | 0 | 0 |  | 0 | 6901.99 | 6901.99 | 100% | OK
4.92e-07 | #VALUE! | 4.1.7.2.3 | REF EMOP 18.031.0010-0-003 | Próprio | Forno Elétrico Efficient 80L com PerfectCook360 Preto (OE8EH)..FORNECIMENTO_REF EMOP 18.031.0010-0-003 | UN | 2 |  |  | 0 | 0 | 0 | 0 | 0 | 0 | 0 | ELETRODOMESTICOS | FORNECIMENTO | 492 | FALSE | 4.1.7.2.3 | Forno Elétrico Efficient 80L com PerfectCook360 Preto (OE8EH)..FORNECIMENTO_REF EMOP 18.031.0010-0-003 | FALSE | 4 | 0 | 0 | 1 | 0 | 0 | 0 | 0 | 0 | 1 | 0 | 0 | 0 | 0 | 0 | 1 | 0 | 0 | 0 | 0 | 0 | 1 | 0 | 0 | 0 | 0 | 0 | 1 | 0 | 0 | 0 | 0 | 0 | 1 | 0 | 0 | 0 |  | 0 | 2039.8 | 2039.8 | 100% | OK
4.93e-07 | #VALUE! | 4.1.7.2.4 | REF EMOP 18.031.0010-0-004 | Próprio | Micro-ondas Brastemp 20 Litros cor Inox Espelhado com Funções Pré-preparo - BMS20AR.FORNECIMENTO_REF EMOP 18.031.0010-0-004 | UN | 11 |  |  | 0 | 0 | 0 | 0 | 0 | 0 | 0 | ELETRODOMESTICOS | FORNECIMENTO | 493 | FALSE | 4.1.7.2.4 | Micro-ondas Brastemp 20 Litros cor Inox Espelhado com Funções Pré-preparo - BMS20AR.FORNECIMENTO_REF EMOP 18.031.0010-0-004 | FALSE | 4 | 0 | 0 | 1 | 0 | 0 | 0 | 0 | 0 | 1 | 0 | 0 | 0 | 0 | 0 | 1 | 0 | 0 | 0 | 0 | 0 | 1 | 0 | 0 | 0 | 0 | 0 | 1 | 0 | 0 | 0 | 0 | 0 | 1 | 0 | 0 | 0 |  | 0 | 723.09 | 723.09 | 100% | OK
4.94e-07 | #VALUE! | 4.1.7.2.5 | REF EMOP 18.031.0010-0-005 | Próprio | Lava-louças 14 Serviços Inox com Função Higienizar Compras (LL14X).FORNECIMENTO_REF EMOP 18.031.0010-0-005 | UN | 1 |  |  | 0 | 0 | 0 | 0 | 0 | 0 | 0 | ELETRODOMESTICOS | FORNECIMENTO | 494 | FALSE | 4.1.7.2.5 | Lava-louças 14 Serviços Inox com Função Higienizar Compras (LL14X).FORNECIMENTO_REF EMOP 18.031.0010-0-005 | FALSE | 4 | 0 | 0 | 1 | 0 | 0 | 0 | 0 | 0 | 1 | 0 | 0 | 0 | 0 | 0 | 1 | 0 | 0 | 0 | 0 | 0 | 1 | 0 | 0 | 0 | 0 | 0 | 1 | 0 | 0 | 0 | 0 | 0 | 1 | 0 | 0 | 0 |  | 0 | 4599 | 4599 | 100% | OK
4.95e-07 | #VALUE! | 4.1.7.2.6 | REF EMOP 18.031.0010-0-006 | Próprio | Cooktop 4 Bocas de Indução Electrolux Experience com Unicook e Timer (IE60P).FORNECIMENTO_REF EMOP 18.031.0010-0-006 | UN | 1 |  |  | 0 | 0 | 0 | 0 | 0 | 0 | 0 | ELETRODOMESTICOS | FORNECIMENTO | 495 | FALSE | 4.1.7.2.6 | Cooktop 4 Bocas de Indução Electrolux Experience com Unicook e Timer (IE60P).FORNECIMENTO_REF EMOP 18.031.0010-0-006 | FALSE | 4 | 0 | 0 | 1 | 0 | 0 | 0 | 0 | 0 | 1 | 0 | 0 | 0 | 0 | 0 | 1 | 0 | 0 | 0 | 0 | 0 | 1 | 0 | 0 | 0 | 0 | 0 | 1 | 0 | 0 | 0 | 0 | 0 | 1 | 0 | 0 | 0 |  | 0 | 2756.31 | 2756.31 | 100% | OK
4.96e-07 | #VALUE! | 4.1.7.2.7 | REF EMOP 18.031.0010-0-007 | Próprio | Coifa de Parede Electrolux 60cm Inox Experience com Inteligência Artificial e Alto Poder Sucção (CE6TF).FORNECIMENTO_REF EMOP 18.031.0010-0-007 | UN | 1 |  |  | 0 | 0 | 0 | 0 | 0 | 0 | 0 | ELETRODOMESTICOS | FORNECIMENTO | 496 | FALSE | 4.1.7.2.7 | Coifa de Parede Electrolux 60cm Inox Experience com Inteligência Artificial e Alto Poder Sucção (CE6TF).FORNECIMENTO_REF EMOP 18.031.0010-0-007 | FALSE | 4 | 0 | 0 | 1 | 0 | 0 | 0 | 0 | 0 | 1 | 0 | 0 | 0 | 0 | 0 | 1 | 0 | 0 | 0 | 0 | 0 | 1 | 0 | 0 | 0 | 0 | 0 | 1 | 0 | 0 | 0 | 0 | 0 | 1 | 0 | 0 | 0 |  | 0 | 1912.46 | 1912.46 | 100% | OK
4.97e-07 | #VALUE! | 4.1.7.2.8 | REF EMOP 18.031.0010-0-008 | Próprio | Bebedouro de Água Electrolux Branco com Refrigeração Eletrônica (BE11B) - Bivolt .FORNECIMENTO_REF EMOP 18.031.0010-0-008 | UN | 3 |  |  | 0 | 0 | 0 | 0 | 0 | 0 | 0 | ELETRODOMESTICOS | FORNECIMENTO | 497 | FALSE | 4.1.7.2.8 | Bebedouro de Água Electrolux Branco com Refrigeração Eletrônica (BE11B) - Bivolt .FORNECIMENTO_REF EMOP 18.031.0010-0-008 | FALSE | 4 | 0 | 0 | 1 | 0 | 0 | 0 | 0 | 0 | 1 | 0 | 0 | 0 | 0 | 0 | 1 | 0 | 0 | 0 | 0 | 0 | 1 | 0 | 0 | 0 | 0 | 0 | 1 | 0 | 0 | 0 | 0 | 0 | 1 | 0 | 0 | 0 |  | 0 | 474.91 | 474.91 | 100% | OK
4.98e-07 | #VALUE! | 4.1.7.2.9 | REF EMOP 18.031.0010-0-009 | Próprio | Sanduicheira Grill Cadence Multiuso Contrast - 220V .FORNECIMENTO_REF EMOP 18.031.0010-0-009 | UN | 5 |  |  | 0 | 0 | 0 | 0 | 0 | 0 | 0 | ELETRODOMESTICOS | FORNECIMENTO | 498 | FALSE | 4.1.7.2.9 | Sanduicheira Grill Cadence Multiuso Contrast - 220V .FORNECIMENTO_REF EMOP 18.031.0010-0-009 | FALSE | 4 | 0 | 0 | 1 | 0 | 0 | 0 | 0 | 0 | 1 | 0 | 0 | 0 | 0 | 0 | 1 | 0 | 0 | 0 | 0 | 0 | 1 | 0 | 0 | 0 | 0 | 0 | 1 | 0 | 0 | 0 | 0 | 0 | 1 | 0 | 0 | 0 |  | 0 | 121.4 | 121.4 | 100% | OK
4.99e-07 | #VALUE! | 4.1.7.2.10 | REF EMOP 18.031.0010-0-010 | Próprio | Chaleira Elétrica electrolux 1,8L Efficient com Desligamento Automático (EEK10) - 220V.FORNECIMENTO_REF EMOP 18.031.0010-0-010 | UN | 5 |  |  | 0 | 0 | 0 | 0 | 0 | 0 | 0 | ELETRODOMESTICOS | FORNECIMENTO | 499 | FALSE | 4.1.7.2.10 | Chaleira Elétrica electrolux 1,8L Efficient com Desligamento Automático (EEK10) - 220V.FORNECIMENTO_REF EMOP 18.031.0010-0-010 | FALSE | 4 | 0 | 0 | 1 | 0 | 0 | 0 | 0 | 0 | 1 | 0 | 0 | 0 | 0 | 0 | 1 | 0 | 0 | 0 | 0 | 0 | 1 | 0 | 0 | 0 | 0 | 0 | 1 | 0 | 0 | 0 | 0 | 0 | 1 | 0 | 0 | 0 |  | 0 | 151.9 | 151.9 | 100% | OK
5e-07 | #VALUE! | 4.1.7.2.11 | REF EMOP 18.031.0010-0-011 | Próprio | Escorredor de Louça Mini Calha Úmida Singulare 20x47x12,5cm com Porta Pratos - Porta Talheres e Extensor Multiuso.FORNECIMENTO_REF EMOP 18.031.0010-0-011 | UN | 4 |  |  | 0 | 0 | 0 | 0 | 0 | 0 | 0 | ELETRODOMESTICOS | FORNECIMENTO | 500 | FALSE | 4.1.7.2.11 | Escorredor de Louça Mini Calha Úmida Singulare 20x47x12,5cm com Porta Pratos - Porta Talheres e Extensor Multiuso.FORNECIMENTO_REF EMOP 18.031.0010-0-011 | FALSE | 4 | 0 | 0 | 1 | 0 | 0 | 0 | 0 | 0 | 1 | 0 | 0 | 0 | 0 | 0 | 1 | 0 | 0 | 0 | 0 | 0 | 1 | 0 | 0 | 0 | 0 | 0 | 1 | 0 | 0 | 0 | 0 | 0 | 1 | 0 | 0 | 0 |  | 0 | 153.93 | 153.93 | 100% | OK
5.01e-07 | #VALUE! | 4.1.7.2.12 | REF EMOP 18.031.0010-0-012 | Próprio | Smart TV LG OLED evo AI C5 4K de 77 polegadas 2025.FORNECIMENTO_REF EMOP 18.031.0010-0-012 | UN | 1 |  |  | 0 | 0 | 0 | 0 | 0 | 0 | 0 | ELETRODOMESTICOS | FORNECIMENTO | 501 | FALSE | 4.1.7.2.12 | Smart TV LG OLED evo AI C5 4K de 77 polegadas 2025.FORNECIMENTO_REF EMOP 18.031.0010-0-012 | FALSE | 4 | 0 | 0 | 1 | 0 | 0 | 0 | 0 | 0 | 1 | 0 | 0 | 0 | 0 | 0 | 1 | 0 | 0 | 0 | 0 | 0 | 1 | 0 | 0 | 0 | 0 | 0 | 1 | 0 | 0 | 0 | 0 | 0 | 1 | 0 | 0 | 0 |  | 0 | 18162.39 | 18162.39 | 100% | OK
5.02e-07 | #VALUE! | 4.1.7.2.13 | REF SBC (190512) 001 | Próprio | Lixeira para instalação em armário 2x 16 litros - Hafele Fornecimento.REF SBC (190512) 001 | UN | 3 |  |  | 0 | 0 | 0 | 0 | 0 | 0 | 0 | ELETRODOMESTICOS | FORNECIMENTO | 502 | FALSE | 4.1.7.2.13 | Lixeira para instalação em armário 2x 16 litros - Hafele Fornecimento.REF SBC (190512) 001 | FALSE | 4 | 0 | 0 | 1 | 0 | 0 | 0 | 0 | 0 | 1 | 0 | 0 | 0 | 0 | 0 | 1 | 0 | 0 | 0 | 0 | 0 | 1 | 0 | 0 | 0 | 0 | 0 | 1 | 0 | 0 | 0 | 0 | 0 | 1 | 0 | 0 | 0 |  | 82.78 | 838.61 | 921.39 | 100% | OK
5.03e-07 | #VALUE! | 4.1.7.3 |  |  | MARCENARIA (SALÃO, VESTIARIO, COZINHA,SALAS DE APOIO E DEPOSITO) | [5 empty] | 0 | 0 |  | 0 | 0 | 0 | ETAPA | ETAPA | 503 | FALSE | 4.1.7.3 | MARCENARIA (SALÃO, VESTIARIO, COZINHA,SALAS DE APOIO E DEPOSITO) | TRUE | 3 |  |  | 1 | 0 | 0 | 0 | 0 | 0 | 1 | 0 | 0 | 0 | 0 | 0 | 1 | 0 | 0 | 0 | 0 | 0 | 0 | 0 | 0 | 0 | 0 | 0 | 2 | 0 | 0 | 0 | 0 | 0 | 2 | 0 | 0 | 0 |  |  |  | 0 |  | OK
5.04e-07 | #VALUE! | 4.1.7.3.1 | REF SINAPI 103295 001 | Próprio | REVESTIMENTO DO CONTORNO DO FORRO SUSPENSO EM MDF FORNECIMENTO E INSTALAÇÃO. REF SINAPI 103295 001 | UN | 1 |  |  | 0 | 0 | 0 | 0 | 0 | 0 | 0 | MOBILIARIO | SERVIÇO | 504 | FALSE | 4.1.7.3.1 | REVESTIMENTO DO CONTORNO DO FORRO SUSPENSO EM MDF FORNECIMENTO E INSTALAÇÃO. REF SINAPI 103295 001 | FALSE | 4 | 0 | 0 | 1 | 0 | 0 | 0 | 0 | 0 | 1 | 0 | 0 | 0 | 0 | 0 | 1 | 0 | 0 | 0 | 0 | 0 | 1 | 0 | 0 | 0 | 0 | 0 | 1 | 0 | 0 | 0 | 0 | 0 | 1 | 0 | 0 | 0 |  | 0 | 2851.42 | 2851.42 | 100% | OK
5.05e-07 | #VALUE! | 4.1.7.3.2 | REF SINAPI 103295 002 | Próprio | BALCÃO ALTO CURVO - COM PORTAS NA PARTE INTERNA - PAINÉIS FIXOS NA PARTE EXTERNA (BC1) FORNECIMENTO E INSTALAÇÃO. REF SINAPI 103295 002 | UN | 1 |  |  | 0 | 0 | 0 | 0 | 0 | 0 | 0 | MOBILIARIO | SERVIÇO | 505 | FALSE | 4.1.7.3.2 | BALCÃO ALTO CURVO - COM PORTAS NA PARTE INTERNA - PAINÉIS FIXOS NA PARTE EXTERNA (BC1) FORNECIMENTO E INSTALAÇÃO. REF SINAPI 103295 002 | FALSE | 4 | 0 | 0 | 1 | 0 | 0 | 0 | 0 | 0 | 1 | 0 | 0 | 0 | 0 | 0 | 1 | 0 | 0 | 0 | 0 | 0 | 1 | 0 | 0 | 0 | 0 | 0 | 1 | 0 | 0 | 0 | 0 | 0 | 1 | 0 | 0 | 0 |  | 0 | 2607.93 | 2607.93 | 100% | OK
5.06e-07 | #VALUE! | 4.1.7.3.3 | REF SINAPI 103295 003 | Próprio | ARMÁRIO ALTO 4 PORTAS DE GIRO, NICHO, PRATELEIRAS INTERNAS (EST1) FORNECIMENTO E INSTALAÇÃO. REF SINAPI 103295 003 | UN | 1 |  |  | 0 | 0 | 0 | 0 | 0 | 0 | 0 | MOBILIARIO | SERVIÇO | 506 | FALSE | 4.1.7.3.3 | ARMÁRIO ALTO 4 PORTAS DE GIRO, NICHO, PRATELEIRAS INTERNAS (EST1) FORNECIMENTO E INSTALAÇÃO. REF SINAPI 103295 003 | FALSE | 4 | 0 | 0 | 1 | 0 | 0 | 0 | 0 | 0 | 1 | 0 | 0 | 0 | 0 | 0 | 1 | 0 | 0 | 0 | 0 | 0 | 1 | 0 | 0 | 0 | 0 | 0 | 1 | 0 | 0 | 0 | 0 | 0 | 1 | 0 | 0 | 0 |  | 0 | 8073.7 | 8073.7 | 100% | OK
5.07e-07 | #VALUE! | 4.1.7.3.4 | REF SINAPI 103295 004 | Próprio | MOVEL CURVO COM BANCADA, FLOREIRA, TRECHO COM SOFA ESTOFADO, ARQUIBANCADA (BN1) FORNECIMENTO E INSTALAÇÃO. REF SINAPI 103295 004 | UN | 1 |  |  | 0 | 0 | 0 | 0 | 0 | 0 | 0 | MOBILIARIO | SERVIÇO | 507 | FALSE | 4.1.7.3.4 | MOVEL CURVO COM BANCADA, FLOREIRA, TRECHO COM SOFA ESTOFADO, ARQUIBANCADA (BN1) FORNECIMENTO E INSTALAÇÃO. REF SINAPI 103295 004 | FALSE | 4 | 0 | 0 | 1 | 0 | 0 | 0 | 0 | 0 | 1 | 0 | 0 | 0 | 0 | 0 | 1 | 0 | 0 | 0 | 0 | 0 | 1 | 0 | 0 | 0 | 0 | 0 | 1 | 0 | 0 | 0 | 0 | 0 | 1 | 0 | 0 | 0 |  | 0 | 86668.88 | 86668.88 | 100% | OK
5.08e-07 | #VALUE! | 4.1.7.3.5 | REF SINAPI 103295 005 | Próprio | REVESTIMENTO DE PILAR CURVO E BANCO CURVO COM 8 MODULOS COM RODIZIO E ESTOFADO (PL / BPL) FORNECIMENTO E INSTALAÇÃO. REF SINAPI 103295 005 | UN | 1 |  |  | 0 | 0 | 0 | 0 | 0 | 0 | 0 | MOBILIARIO | SERVIÇO | 508 | FALSE | 4.1.7.3.5 | REVESTIMENTO DE PILAR CURVO E BANCO CURVO COM 8 MODULOS COM RODIZIO E ESTOFADO (PL / BPL) FORNECIMENTO E INSTALAÇÃO. REF SINAPI 103295 005 | FALSE | 4 | 0 | 0 | 1 | 0 | 0 | 0 | 0 | 0 | 1 | 0 | 0 | 0 | 0 | 0 | 1 | 0 | 0 | 0 | 0 | 0 | 1 | 0 | 0 | 0 | 0 | 0 | 1 | 0 | 0 | 0 | 0 | 0 | 1 | 0 | 0 | 0 |  | 0 | 10012.02 | 10012.02 | 100% | OK
5.09e-07 | #VALUE! | 4.1.7.3.6 | REF SINAPI 103295 006 | Próprio | ESTRUTURA PARA FIXAÇÃO DE LUMINARIAS (LUM) FORNECIMENTO E INSTALAÇÃO. REF SINAPI 103295 006 | UN | 1 |  |  | 0 | 0 | 0 | 0 | 0 | 0 | 0 | MOBILIARIO | SERVIÇO | 509 | FALSE | 4.1.7.3.6 | ESTRUTURA PARA FIXAÇÃO DE LUMINARIAS (LUM) FORNECIMENTO E INSTALAÇÃO. REF SINAPI 103295 006 | FALSE | 4 | 0 | 0 | 1 | 0 | 0 | 0 | 0 | 0 | 1 | 0 | 0 | 0 | 0 | 0 | 1 | 0 | 0 | 0 | 0 | 0 | 1 | 0 | 0 | 0 | 0 | 0 | 1 | 0 | 0 | 0 | 0 | 0 | 1 | 0 | 0 | 0 |  | 0 | 1473.77 | 1473.77 | 100% | OK
5.1e-07 | #VALUE! | 4.1.7.3.7 | REF SINAPI 103295 007 | Próprio | MESA REDONDA- DIÂMETRO 180CM - ALTURA 120CM - ACABAMENTO AZUL SERENO ARAUCO - PARTE CENTRAL FLOREIRA - VERIFICAR SUSTENTAÇÃO (M1) FORNECIMENTO E INSTALAÇÃO. REF SINAPI 103295 007 | UN | 1 |  |  | 0 | 0 | 0 | 0 | 0 | 0 | 0 | MOBILIARIO | SERVIÇO | 510 | FALSE | 4.1.7.3.7 | MESA REDONDA- DIÂMETRO 180CM - ALTURA 120CM - ACABAMENTO AZUL SERENO ARAUCO - PARTE CENTRAL FLOREIRA - VERIFICAR SUSTENTAÇÃO (M1) FORNECIMENTO E INSTALAÇÃO. REF SINAPI 103295 007 | FALSE | 4 | 0 | 0 | 1 | 0 | 0 | 0 | 0 | 0 | 1 | 0 | 0 | 0 | 0 | 0 | 1 | 0 | 0 | 0 | 0 | 0 | 1 | 0 | 0 | 0 | 0 | 0 | 1 | 0 | 0 | 0 | 0 | 0 | 1 | 0 | 0 | 0 |  | 0 | 8201.85 | 8201.85 | 100% | OK
5.11e-07 | #VALUE! | 4.1.7.3.8 | REF SINAPI 103295 008 | Próprio | MESA REDONDA - DIÂMETRO 180CM - ALTURA 85CM - ACABAMENTO AZUL SERENO ARAUCO - PARTE CENTRAL FLOREIRA - VERIFICAR SUSTENTAÇÃO (M2) FORNECIMENTO E INSTALAÇÃO. REF SINAPI 103295 008 | UN | 1 |  |  | 0 | 0 | 0 | 0 | 0 | 0 | 0 | MOBILIARIO | SERVIÇO | 511 | FALSE | 4.1.7.3.8 | MESA REDONDA - DIÂMETRO 180CM - ALTURA 85CM - ACABAMENTO AZUL SERENO ARAUCO - PARTE CENTRAL FLOREIRA - VERIFICAR SUSTENTAÇÃO (M2) FORNECIMENTO E INSTALAÇÃO. REF SINAPI 103295 008 | FALSE | 4 | 0 | 0 | 1 | 0 | 0 | 0 | 0 | 0 | 1 | 0 | 0 | 0 | 0 | 0 | 1 | 0 | 0 | 0 | 0 | 0 | 1 | 0 | 0 | 0 | 0 | 0 | 1 | 0 | 0 | 0 | 0 | 0 | 1 | 0 | 0 | 0 |  | 0 | 6571.09 | 6571.09 | 100% | OK
5.12e-07 | #VALUE! | 4.1.7.3.9 | REF SINAPI 103295 009 | Próprio | PAINEL DECORATIVO EM 3 CAMADAS - MEDIDAS: L480 X A180CM (PD)FORNECIMENTO E INSTALAÇÃO. REF SINAPI 103295 009 | UN | 1 |  |  | 0 | 0 | 0 | 0 | 0 | 0 | 0 | MOBILIARIO | SERVIÇO | 512 | FALSE | 4.1.7.3.9 | PAINEL DECORATIVO EM 3 CAMADAS - MEDIDAS: L480 X A180CM (PD)FORNECIMENTO E INSTALAÇÃO. REF SINAPI 103295 009 | FALSE | 4 | 0 | 0 | 1 | 0 | 0 | 0 | 0 | 0 | 1 | 0 | 0 | 0 | 0 | 0 | 1 | 0 | 0 | 0 | 0 | 0 | 1 | 0 | 0 | 0 | 0 | 0 | 1 | 0 | 0 | 0 | 0 | 0 | 1 | 0 | 0 | 0 |  | 0 | 30449.37 | 30449.37 | 100% | OK
5.13e-07 | #VALUE! | 4.1.7.3.10 | REF SINAPI 103295 010 | Próprio | LETREIRO ESPAÇO DE CONVIVÊNCIA (Pde / PDd / PDc) FORNECIMENTO E INSTALAÇÃO. REF SINAPI 103295 010 | UN | 1 |  |  | 0 | 0 | 0 | 0 | 0 | 0 | 0 | MOBILIARIO | SERVIÇO | 513 | FALSE | 4.1.7.3.10 | LETREIRO ESPAÇO DE CONVIVÊNCIA (Pde / PDd / PDc) FORNECIMENTO E INSTALAÇÃO. REF SINAPI 103295 010 | FALSE | 4 | 0 | 0 | 1 | 0 | 0 | 0 | 0 | 0 | 1 | 0 | 0 | 0 | 0 | 0 | 1 | 0 | 0 | 0 | 0 | 0 | 1 | 0 | 0 | 0 | 0 | 0 | 1 | 0 | 0 | 0 | 0 | 0 | 1 | 0 | 0 | 0 |  | 0 | 5923.91 | 5923.91 | 100% | OK
5.14e-07 | #VALUE! | 4.1.7.3.11 | REF SINAPI 103295 011 | Próprio | PORTICO (PO) FORNECIMENTO E INSTALAÇÃO. REF SINAPI 103295 011 | UN | 1 |  |  | 0 | 0 | 0 | 0 | 0 | 0 | 0 | MOBILIARIO | SERVIÇO | 514 | FALSE | 4.1.7.3.11 | PORTICO (PO) FORNECIMENTO E INSTALAÇÃO. REF SINAPI 103295 011 | FALSE | 4 | 0 | 0 | 1 | 0 | 0 | 0 | 0 | 0 | 1 | 0 | 0 | 0 | 0 | 0 | 1 | 0 | 0 | 0 | 0 | 0 | 1 | 0 | 0 | 0 | 0 | 0 | 1 | 0 | 0 | 0 | 0 | 0 | 1 | 0 | 0 | 0 |  | 0 | 8174.62 | 8174.62 | 100% | OK
5.15e-07 | #VALUE! | 4.1.7.3.12 | REF SINAPI 103295 012 | Próprio | BANCADA COM NICHOS P/ MICROONDAS E PORTAS DE GIRO COM PUXADOR CAVA E PRAT. INTERNAS (BMO) FORNECIMENTO E INSTALAÇÃO. REF SINAPI 103295 012 | UN | 1 |  |  | 0 | 0 | 0 | 0 | 0 | 0 | 0 | MOBILIARIO | SERVIÇO | 515 | FALSE | 4.1.7.3.12 | BANCADA COM NICHOS P/ MICROONDAS E PORTAS DE GIRO COM PUXADOR CAVA E PRAT. INTERNAS (BMO) FORNECIMENTO E INSTALAÇÃO. REF SINAPI 103295 012 | FALSE | 4 | 0 | 0 | 1 | 0 | 0 | 0 | 0 | 0 | 1 | 0 | 0 | 0 | 0 | 0 | 1 | 0 | 0 | 0 | 0 | 0 | 1 | 0 | 0 | 0 | 0 | 0 | 1 | 0 | 0 | 0 | 0 | 0 | 1 | 0 | 0 | 0 |  | 0 | 12978.79 | 12978.79 | 100% | OK
5.16e-07 | #VALUE! | 4.1.7.3.13 | REF SINAPI 103295 013 | Próprio | ARMARIO COM 3 PORTAS DE GIRO E PRATELEIRAS INTERNAS (DML) FORNECIMENTO E INSTALAÇÃO. REF SINAPI 103295 013 | UN | 1 |  |  | 0 | 0 | 0 | 0 | 0 | 0 | 0 | MOBILIARIO | SERVIÇO | 516 | FALSE | 4.1.7.3.13 | ARMARIO COM 3 PORTAS DE GIRO E PRATELEIRAS INTERNAS (DML) FORNECIMENTO E INSTALAÇÃO. REF SINAPI 103295 013 | FALSE | 4 | 0 | 0 | 1 | 0 | 0 | 0 | 0 | 0 | 1 | 0 | 0 | 0 | 0 | 0 | 1 | 0 | 0 | 0 | 0 | 0 | 1 | 0 | 0 | 0 | 0 | 0 | 1 | 0 | 0 | 0 | 0 | 0 | 1 | 0 | 0 | 0 |  | 0 | 7992 | 7992 | 100% | OK
5.17e-07 | #VALUE! | 4.1.7.3.14 | REF SINAPI 103295 014 | Próprio | ARMÁRIO ALTO - ARMÁRIOS, NICHOS E ESPAÇO PARA REFRIGERADOR (ARM_G) FORNECIMENTO E INSTALAÇÃO. REF SINAPI 103295 014 | UN | 1 |  |  | 0 | 0 | 0 | 0 | 0 | 0 | 0 | MOBILIARIO | SERVIÇO | 517 | FALSE | 4.1.7.3.14 | ARMÁRIO ALTO - ARMÁRIOS, NICHOS E ESPAÇO PARA REFRIGERADOR (ARM_G) FORNECIMENTO E INSTALAÇÃO. REF SINAPI 103295 014 | FALSE | 4 | 0 | 0 | 1 | 0 | 0 | 0 | 0 | 0 | 1 | 0 | 0 | 0 | 0 | 0 | 1 | 0 | 0 | 0 | 0 | 0 | 1 | 0 | 0 | 0 | 0 | 0 | 1 | 0 | 0 | 0 | 0 | 0 | 1 | 0 | 0 | 0 |  | 0 | 13230.29 | 13230.29 | 100% | OK
5.18e-07 | #VALUE! | 4.1.7.3.15 | REF SINAPI 103295 015 | Próprio | ARMARIO BAIXO COM PORTAS DE GIRO E GAVETAS E ARMARIO AEREO COM PORTAS DE GIRO E NICHOS (BNC_CPI / BNC_CPI1 / TPC1) FORNECIMENTO E INSTALAÇÃO. REF SINAPI 103295 015 | UN | 1 |  |  | 0 | 0 | 0 | 0 | 0 | 0 | 0 | MOBILIARIO | SERVIÇO | 518 | FALSE | 4.1.7.3.15 | ARMARIO BAIXO COM PORTAS DE GIRO E GAVETAS E ARMARIO AEREO COM PORTAS DE GIRO E NICHOS (BNC_CPI / BNC_CPI1 / TPC1) FORNECIMENTO E INSTALAÇÃO. REF SINAPI 103295 015 | FALSE | 4 | 0 | 0 | 1 | 0 | 0 | 0 | 0 | 0 | 1 | 0 | 0 | 0 | 0 | 0 | 1 | 0 | 0 | 0 | 0 | 0 | 1 | 0 | 0 | 0 | 0 | 0 | 1 | 0 | 0 | 0 | 0 | 0 | 1 | 0 | 0 | 0 |  | 0 | 17308.18 | 17308.18 | 100% | OK
5.19e-07 | #VALUE! | 4.1.7.3.16 | REF SINAPI 103295 016 | Próprio | ARMARIO REGISTRO (RG) FORNECIMENTO E INSTALAÇÃO. REF SINAPI 103295 016 | UN | 1 |  |  | 0 | 0 | 0 | 0 | 0 | 0 | 0 | MOBILIARIO | SERVIÇO | 519 | FALSE | 4.1.7.3.16 | ARMARIO REGISTRO (RG) FORNECIMENTO E INSTALAÇÃO. REF SINAPI 103295 016 | FALSE | 4 | 0 | 0 | 1 | 0 | 0 | 0 | 0 | 0 | 1 | 0 | 0 | 0 | 0 | 0 | 1 | 0 | 0 | 0 | 0 | 0 | 1 | 0 | 0 | 0 | 0 | 0 | 1 | 0 | 0 | 0 | 0 | 0 | 1 | 0 | 0 | 0 |  | 0 | 7992 | 7992 | 100% | OK
5.2e-07 | #VALUE! | 4.1.7.3.17 | REF SINAPI 103295 017 | Próprio | ARMARIO BAIXO COM NICHOS E PORTAS DE GIRO E ARMARIO AEREO (BNC_CP / BNC1_CP) FORNECIMENTO E INSTALAÇÃO. REF SINAPI 103295 017 | UN | 1 |  |  | 0 | 0 | 0 | 0 | 0 | 0 | 0 | MOBILIARIO | SERVIÇO | 520 | FALSE | 4.1.7.3.17 | ARMARIO BAIXO COM NICHOS E PORTAS DE GIRO E ARMARIO AEREO (BNC_CP / BNC1_CP) FORNECIMENTO E INSTALAÇÃO. REF SINAPI 103295 017 | FALSE | 4 | 0 | 0 | 1 | 0 | 0 | 0 | 0 | 0 | 1 | 0 | 0 | 0 | 0 | 0 | 1 | 0 | 0 | 0 | 0 | 0 | 1 | 0 | 0 | 0 | 0 | 0 | 1 | 0 | 0 | 0 | 0 | 0 | 1 | 0 | 0 | 0 |  | 0 | 12975.58 | 12975.58 | 100% | OK
5.21e-07 | #VALUE! | 4.1.7.3.18 | REF SINAPI 103295 018 | Próprio | ARMARIO ALTO COM PARTE COM PRATELEIRAS CURVAS E FUNDO COM PORTA DE GIRO E PRATELEIRAS INTERNAS (ARM_CP4) FORNECIMENTO E INSTALAÇÃO. REF SINAPI 103295 018 | UN | 1 |  |  | 0 | 0 | 0 | 0 | 0 | 0 | 0 | MOBILIARIO | SERVIÇO | 521 | FALSE | 4.1.7.3.18 | ARMARIO ALTO COM PARTE COM PRATELEIRAS CURVAS E FUNDO COM PORTA DE GIRO E PRATELEIRAS INTERNAS (ARM_CP4) FORNECIMENTO E INSTALAÇÃO. REF SINAPI 103295 018 | FALSE | 4 | 0 | 0 | 1 | 0 | 0 | 0 | 0 | 0 | 1 | 0 | 0 | 0 | 0 | 0 | 1 | 0 | 0 | 0 | 0 | 0 | 1 | 0 | 0 | 0 | 0 | 0 | 1 | 0 | 0 | 0 | 0 | 0 | 1 | 0 | 0 | 0 |  | 0 | 5847.02 | 5847.02 | 100% | OK
5.22e-07 | #VALUE! | 4.1.7.3.19 | REF SINAPI 103295 019 | Próprio | ARMARIO BAIXO COM PORTAS DE GIRO E GAVETAS E NICHO ALTO (ARM_CP1 / ARM_CP2 /ARM_CP3) FORNECIMENTO E INSTALAÇÃO. REF SINAPI 103295 019 | UN | 1 |  |  | 0 | 0 | 0 | 0 | 0 | 0 | 0 | MOBILIARIO | SERVIÇO | 522 | FALSE | 4.1.7.3.19 | ARMARIO BAIXO COM PORTAS DE GIRO E GAVETAS E NICHO ALTO (ARM_CP1 / ARM_CP2 /ARM_CP3) FORNECIMENTO E INSTALAÇÃO. REF SINAPI 103295 019 | FALSE | 4 | 0 | 0 | 1 | 0 | 0 | 0 | 0 | 0 | 1 | 0 | 0 | 0 | 0 | 0 | 1 | 0 | 0 | 0 | 0 | 0 | 1 | 0 | 0 | 0 | 0 | 0 | 1 | 0 | 0 | 0 | 0 | 0 | 1 | 0 | 0 | 0 |  | 0 | 7596.32 | 7596.32 | 100% | OK
5.23e-07 | #VALUE! | 4.1.7.3.20 | REF SINAPI 103295 020 | Próprio | ARMARIO BAIXO COM PORTAS DE GIRO E RODAPE (ARM_RD) FORNECIMENTO E INSTALAÇÃO. REF SINAPI 103295 020 | UN | 1 |  |  | 0 | 0 | 0 | 0 | 0 | 0 | 0 | MOBILIARIO | SERVIÇO | 523 | FALSE | 4.1.7.3.20 | ARMARIO BAIXO COM PORTAS DE GIRO E RODAPE (ARM_RD) FORNECIMENTO E INSTALAÇÃO. REF SINAPI 103295 020 | FALSE | 4 | 0 | 0 | 1 | 0 | 0 | 0 | 0 | 0 | 1 | 0 | 0 | 0 | 0 | 0 | 1 | 0 | 0 | 0 | 0 | 0 | 1 | 0 | 0 | 0 | 0 | 0 | 1 | 0 | 0 | 0 | 0 | 0 | 1 | 0 | 0 | 0 |  | 0 | 1698.04 | 1698.04 | 100% | OK
5.24e-07 | #VALUE! | 4.1.7.3.21 | REF SINAPI 103295 021 | Próprio | ARMARIO BAIXO COM PORTAS DE GIRO, PRATELEIRAS INTERNAS E GAVETAS E ARMARIO AEREO COM PORTAS DE GIRO (BNC_AC / BNC1_AC)FORNECIMENTO E INSTALAÇÃO. REF SINAPI 103295 021 | UN | 1 |  |  | 0 | 0 | 0 | 0 | 0 | 0 | 0 | MOBILIARIO | SERVIÇO | 524 | FALSE | 4.1.7.3.21 | ARMARIO BAIXO COM PORTAS DE GIRO, PRATELEIRAS INTERNAS E GAVETAS E ARMARIO AEREO COM PORTAS DE GIRO (BNC_AC / BNC1_AC)FORNECIMENTO E INSTALAÇÃO. REF SINAPI 103295 021 | FALSE | 4 | 0 | 0 | 1 | 0 | 0 | 0 | 0 | 0 | 1 | 0 | 0 | 0 | 0 | 0 | 1 | 0 | 0 | 0 | 0 | 0 | 1 | 0 | 0 | 0 | 0 | 0 | 1 | 0 | 0 | 0 | 0 | 0 | 1 | 0 | 0 | 0 |  | 0 | 14385.28 | 14385.28 | 100% | OK
5.25e-07 | #VALUE! | 4.1.7.3.22 | REF SINAPI 103295 022 | Próprio | ARMARIO ALTO COM 4 PORTAS DE GIRO E PRAT. INTERNAS (ARM_ACP1) FORNECIMENTO E INSTALAÇÃO. REF SINAPI 103295 022 | UN | 1 |  |  | 0 | 0 | 0 | 0 | 0 | 0 | 0 | MOBILIARIO | SERVIÇO | 525 | FALSE | 4.1.7.3.22 | ARMARIO ALTO COM 4 PORTAS DE GIRO E PRAT. INTERNAS (ARM_ACP1) FORNECIMENTO E INSTALAÇÃO. REF SINAPI 103295 022 | FALSE | 4 | 0 | 0 | 1 | 0 | 0 | 0 | 0 | 0 | 1 | 0 | 0 | 0 | 0 | 0 | 1 | 0 | 0 | 0 | 0 | 0 | 1 | 0 | 0 | 0 | 0 | 0 | 1 | 0 | 0 | 0 | 0 | 0 | 1 | 0 | 0 | 0 |  | 0 | 9364.85 | 9364.85 | 100% | OK
5.26e-07 | #VALUE! | 4.1.7.3.23 | REF SINAPI 103295 023 | Próprio | ARMARIO ALTO COM 2 PORTAS DE GIRO ALTAS 4 PORTAS DE GIRO PEQUENAS E NICHO E PRAT. INTERNAS (ARM_ACP2) FORNECIMENTO E INSTALAÇÃO. REF SINAPI 103295 023 | UN | 1 |  |  | 0 | 0 | 0 | 0 | 0 | 0 | 0 | MOBILIARIO | SERVIÇO | 526 | FALSE | 4.1.7.3.23 | ARMARIO ALTO COM 2 PORTAS DE GIRO ALTAS 4 PORTAS DE GIRO PEQUENAS E NICHO E PRAT. INTERNAS (ARM_ACP2) FORNECIMENTO E INSTALAÇÃO. REF SINAPI 103295 023 | FALSE | 4 | 0 | 0 | 1 | 0 | 0 | 0 | 0 | 0 | 1 | 0 | 0 | 0 | 0 | 0 | 1 | 0 | 0 | 0 | 0 | 0 | 1 | 0 | 0 | 0 | 0 | 0 | 1 | 0 | 0 | 0 | 0 | 0 | 1 | 0 | 0 | 0 |  | 0 | 11613.95 | 11613.95 | 100% | OK
5.27e-07 | #VALUE! | 4.1.7.4 |  |  | MÓVEIS SOLTOS | [5 empty] | 0 | 0 |  | 0 | 0 | 0 | ETAPA | ETAPA | 527 | FALSE | 4.1.7.4 | MÓVEIS SOLTOS | TRUE | 3 |  |  | 1 | 0 | 0 | 0 | 0 | 0 | 1 | 0 | 0 | 0 | 0 | 0 | 1 | 0 | 0 | 0 | 0 | 0 | 0 | 0 | 0 | 0 | 0 | 0 | 2 | 0 | 0 | 0 | 0 | 0 | 2 | 0 | 0 | 0 |  |  |  | 0 |  | OK
5.28e-07 | #VALUE! | 4.1.7.4.1 | REF SBC (190575) 002 | Próprio | Mesa redonda Haya - 80cm (cor especificada no projeto)_REF SBC (190575) 002 | UN | 6 |  |  | 0 | 0 | 0 | 0 | 0 | 0 | 0 | MOBILIARIO | FORNECIMENTO | 528 | FALSE | 4.1.7.4.1 | Mesa redonda Haya - 80cm (cor especificada no projeto)_REF SBC (190575) 002 | FALSE | 4 | 0 | 0 | 1 | 0 | 0 | 0 | 0 | 0 | 1 | 0 | 0 | 0 | 0 | 0 | 1 | 0 | 0 | 0 | 0 | 0 | 1 | 0 | 0 | 0 | 0 | 0 | 1 | 0 | 0 | 0 | 0 | 0 | 1 | 0 | 0 | 0 |  | 0 | 1499.54 | 1499.54 | 100% | OK
5.29e-07 | #VALUE! | 4.1.7.4.2 | REF SBC (190575) 003 | Próprio | Banqueta Revna Em Aço Carbono e Madeira Maciça Grafite / Rustic Brown_ FORNECIMENTO_REF SBC (190575) 002 | UN | 42 |  |  | 0 | 0 | 0 | 0 | 0 | 0 | 0 | MOBILIARIO | FORNECIMENTO | 529 | FALSE | 4.1.7.4.2 | Banqueta Revna Em Aço Carbono e Madeira Maciça Grafite / Rustic Brown_ FORNECIMENTO_REF SBC (190575) 002 | FALSE | 4 | 0 | 0 | 1 | 0 | 0 | 0 | 0 | 0 | 1 | 0 | 0 | 0 | 0 | 0 | 1 | 0 | 0 | 0 | 0 | 0 | 1 | 0 | 0 | 0 | 0 | 0 | 1 | 0 | 0 | 0 | 0 | 0 | 1 | 0 | 0 | 0 |  | 0 | 1226.26 | 1226.26 | 100% | OK
5.3e-07 | #VALUE! | 4.1.7.4.3 | REF SBC (190575) 001 | Próprio | Armário roupeiro 12 portas colorido (cor especificada no projeto)_REF SBC (190575) 001 | UN | 2 |  |  | 0 | 0 | 0 | 0 | 0 | 0 | 0 | MOBILIARIO | FORNECIMENTO | 530 | FALSE | 4.1.7.4.3 | Armário roupeiro 12 portas colorido (cor especificada no projeto)_REF SBC (190575) 001 | FALSE | 4 | 0 | 0 | 1 | 0 | 0 | 0 | 0 | 0 | 1 | 0 | 0 | 0 | 0 | 0 | 1 | 0 | 0 | 0 | 0 | 0 | 1 | 0 | 0 | 0 | 0 | 0 | 1 | 0 | 0 | 0 | 0 | 0 | 1 | 0 | 0 | 0 |  | 0 | 2134.97 | 2134.97 | 100% | OK
5.31e-07 | #VALUE! | 4.1.7.4.4 | REF SBC (190575) 004 | Próprio | Cadeira Lisa em Madeira_ FORNECIMENTO_REF SBC (190575) 003 | UN | 23 |  |  | 0 | 0 | 0 | 0 | 0 | 0 | 0 | MOBILIARIO | FORNECIMENTO | 531 | FALSE | 4.1.7.4.4 | Cadeira Lisa em Madeira_ FORNECIMENTO_REF SBC (190575) 003 | FALSE | 4 | 0 | 0 | 1 | 0 | 0 | 0 | 0 | 0 | 1 | 0 | 0 | 0 | 0 | 0 | 1 | 0 | 0 | 0 | 0 | 0 | 1 | 0 | 0 | 0 | 0 | 0 | 1 | 0 | 0 | 0 | 0 | 0 | 1 | 0 | 0 | 0 |  | 0 | 537.4 | 537.4 | 100% | OK
5.32e-07 | #VALUE! | 4.1.7.4.5 | REF SINAPI (104757) 003 | Próprio | Banco com cabideiro FORNECIMENTO E INSTALAÇÃO. REF SINAPI 103295 034 | UN | 2 |  |  | 0 | 0 | 0 | 0 | 0 | 0 | 0 | MOBILIARIO | FORNECIMENTO | 532 | FALSE | 4.1.7.4.5 | Banco com cabideiro FORNECIMENTO E INSTALAÇÃO. REF SINAPI 103295 034 | FALSE | 4 | 0 | 0 | 1 | 0 | 0 | 0 | 0 | 0 | 1 | 0 | 0 | 0 | 0 | 0 | 1 | 0 | 0 | 0 | 0 | 0 | 1 | 0 | 0 | 0 | 0 | 0 | 1 | 0 | 0 | 0 | 0 | 0 | 1 | 0 | 0 | 0 |  | 0 | 1921.84 | 1921.84 | 100% | OK
5.33e-07 | #VALUE! | 4.1.7.5 |  |  | MARMORARIA | [5 empty] | 0 | 0 |  | 0 | 0 | 0 | ETAPA | ETAPA | 533 | FALSE | 4.1.7.5 | MARMORARIA | TRUE | 3 |  |  | 1 | 0 | 0 | 0 | 0 | 0 | 1 | 0 | 0 | 0 | 0 | 0 | 1 | 0 | 0 | 0 | 0 | 0 | 0 | 0 | 0 | 0 | 0 | 0 | 2 | 0 | 0 | 0 | 0 | 0 | 2 | 0 | 0 | 0 |  |  |  | 0 |  | OK
5.34e-07 | #VALUE! | 4.1.7.5.1 | REF SBC (200067) | Próprio | BANCADA EM GRANITO BRANCO ITAUNAS | m² | 12.21 |  |  | 0 | 0 | 0 | 0 | 0 | 0 | 0 | MOBILIARIO | SERVIÇO | 534 | FALSE | 4.1.7.5.1 | BANCADA EM GRANITO BRANCO ITAUNAS | FALSE | 4 | 0 | 0 | 1 | 0 | 0 | 0 | 0 | 0 | 1 | 0 | 0 | 0 | 0 | 0 | 1 | 0 | 0 | 0 | 0 | 0 | 1 | 0 | 0 | 0 | 0 | 0 | 1 | 0 | 0 | 0 | 0 | 0 | 1 | 0 | 0 | 0 |  | 41.78 | 1014.41 | 1056.19 | 100% | OK
5.35e-07 | #VALUE! | 4.1.8 |  |  | PAISAGISMO | [5 empty] | 0 | 0 |  | 0 | 0 | 0 | ETAPA | ETAPA | 535 | FALSE | 4.1.8 | PAISAGISMO | TRUE | 2 |  |  | 1 | 0 | 0 | 0 | 0 | 0 | 1 | 0 | 0 | 0 | 0 | 0 | 0 | 0 | 0 | 0 | 0 | 0 | 1 | 0 | 0 | 0 | 0 | 0 | 2 | 0 | 0 | 0 | 0 | 0 | 2 | 0 | 0 | 0 |  |  |  | 0 |  | OK
5.36e-07 | #VALUE! | 4.1.8.1 |  |  | PLANTAS | [5 empty] | 0 | 0 |  | 0 | 0 | 0 | ETAPA | ETAPA | 536 | FALSE | 4.1.8.1 | PLANTAS | TRUE | 3 |  |  | 1 | 0 | 0 | 0 | 0 | 0 | 1 | 0 | 0 | 0 | 0 | 0 | 1 | 0 | 0 | 0 | 0 | 0 | 0 | 0 | 0 | 0 | 0 | 0 | 2 | 0 | 0 | 0 | 0 | 0 | 2 | 0 | 0 | 0 |  |  |  | 0 |  | OK
5.37e-07 | #VALUE! | 4.1.8.1.1 | REF SINAPI (103302) 006 | Próprio | PRATO PARA VASO ATÉ 20CM FORNECIMENTO. REF SINAPI (103302) 006 | UN | 1 |  |  | 0 | 0 | 0 | 0 | 0 | 0 | 0 | OBRA | FORNECIMENTO | 537 | FALSE | 4.1.8.1.1 | PRATO PARA VASO ATÉ 20CM FORNECIMENTO. REF SINAPI (103302) 006 | FALSE | 4 | 0 | 0 | 1 | 0 | 0 | 0 | 0 | 0 | 1 | 0 | 0 | 0 | 0 | 0 | 1 | 0 | 0 | 0 | 0 | 0 | 1 | 0 | 0 | 0 | 0 | 0 | 1 | 0 | 0 | 0 | 0 | 0 | 1 | 0 | 0 | 0 |  | 0 | 3.9 | 3.9 | 100% | OK
5.38e-07 | #VALUE! | 4.1.8.1.2 | REF SBC (201065) 001 | Próprio | PLANTAS Peperômia Caperata - cultivar Rosso - cuia 13_REF SBC (201065) 001 | UN | 20 |  |  | 0 | 0 | 0 | 0 | 0 | 0 | 0 | OBRA | FORNECIMENTO | 538 | FALSE | 4.1.8.1.2 | PLANTAS Peperômia Caperata - cultivar Rosso - cuia 13_REF SBC (201065) 001 | FALSE | 4 | 0 | 0 | 1 | 0 | 0 | 0 | 0 | 0 | 1 | 0 | 0 | 0 | 0 | 0 | 1 | 0 | 0 | 0 | 0 | 0 | 1 | 0 | 0 | 0 | 0 | 0 | 1 | 0 | 0 | 0 | 0 | 0 | 1 | 0 | 0 | 0 |  | 8.57 | 27.45 | 36.02 | 100% | OK
5.39e-07 | #VALUE! | 4.1.8.1.3 | REF SBC (201065) 002 | Próprio | PLANTA Monstera deliciosa - Costela de Adão - pote 24 (alt. 1,20)_REF SBC (201065) 002 | UN | 2 |  |  | 0 | 0 | 0 | 0 | 0 | 0 | 0 | OBRA | FORNECIMENTO | 539 | FALSE | 4.1.8.1.3 | PLANTA Monstera deliciosa - Costela de Adão - pote 24 (alt. 1,20)_REF SBC (201065) 002 | FALSE | 4 | 0 | 0 | 1 | 0 | 0 | 0 | 0 | 0 | 1 | 0 | 0 | 0 | 0 | 0 | 1 | 0 | 0 | 0 | 0 | 0 | 1 | 0 | 0 | 0 | 0 | 0 | 1 | 0 | 0 | 0 | 0 | 0 | 1 | 0 | 0 | 0 |  | 8.57 | 58 | 66.57 | 100% | OK
5.4e-07 | #VALUE! | 4.1.8.1.4 | REF SBC (201065) 003 | Próprio | Planta Epipremnum pinnatum Jiboia verde -na cuia 21)_REF SBC (201065) 003 | UN | 6 |  |  | 0 | 0 | 0 | 0 | 0 | 0 | 0 | OBRA | FORNECIMENTO | 540 | FALSE | 4.1.8.1.4 | Planta Epipremnum pinnatum Jiboia verde -na cuia 21)_REF SBC (201065) 003 | FALSE | 4 | 0 | 0 | 1 | 0 | 0 | 0 | 0 | 0 | 1 | 0 | 0 | 0 | 0 | 0 | 1 | 0 | 0 | 0 | 0 | 0 | 1 | 0 | 0 | 0 | 0 | 0 | 1 | 0 | 0 | 0 | 0 | 0 | 1 | 0 | 0 | 0 |  | 8.57 | 43.6 | 52.17 | 100% | OK
5.41e-07 | #VALUE! | 4.1.8.1.5 | REF SBC (201065) 004 | Próprio | Planta Asplenium nidus Asplenio liso - no pote 15_REF SBC (201065) 004 | UN | 5 |  |  | 0 | 0 | 0 | 0 | 0 | 0 | 0 | OBRA | FORNECIMENTO | 541 | FALSE | 4.1.8.1.5 | Planta Asplenium nidus Asplenio liso - no pote 15_REF SBC (201065) 004 | FALSE | 4 | 0 | 0 | 1 | 0 | 0 | 0 | 0 | 0 | 1 | 0 | 0 | 0 | 0 | 0 | 1 | 0 | 0 | 0 | 0 | 0 | 1 | 0 | 0 | 0 | 0 | 0 | 1 | 0 | 0 | 0 | 0 | 0 | 1 | 0 | 0 | 0 |  | 8.57 | 33.2 | 41.77 | 100% | OK
5.42e-07 | #VALUE! | 4.1.8.1.6 | REF SBC (201065) 005 | Próprio | Planta Tradescantia zebrina lambari roxo - na cuia 21_REF SBC (201065) 005 | UN | 3 |  |  | 0 | 0 | 0 | 0 | 0 | 0 | 0 | OBRA | FORNECIMENTO | 542 | FALSE | 4.1.8.1.6 | Planta Tradescantia zebrina lambari roxo - na cuia 21_REF SBC (201065) 005 | FALSE | 4 | 0 | 0 | 1 | 0 | 0 | 0 | 0 | 0 | 1 | 0 | 0 | 0 | 0 | 0 | 1 | 0 | 0 | 0 | 0 | 0 | 1 | 0 | 0 | 0 | 0 | 0 | 1 | 0 | 0 | 0 | 0 | 0 | 1 | 0 | 0 | 0 |  | 8.57 | 46.61 | 55.18 | 100% | OK
5.43e-07 | #VALUE! | 4.1.8.1.7 | REF SBC (201065) 006 | Próprio | Planta Philodendron erubescens Filodendro rubro no cultivar Impreial red - no pote 15_REF SBC (201065) 006 | UN | 9 |  |  | 0 | 0 | 0 | 0 | 0 | 0 | 0 | OBRA | FORNECIMENTO | 543 | FALSE | 4.1.8.1.7 | Planta Philodendron erubescens Filodendro rubro no cultivar Impreial red - no pote 15_REF SBC (201065) 006 | FALSE | 4 | 0 | 0 | 1 | 0 | 0 | 0 | 0 | 0 | 1 | 0 | 0 | 0 | 0 | 0 | 1 | 0 | 0 | 0 | 0 | 0 | 1 | 0 | 0 | 0 | 0 | 0 | 1 | 0 | 0 | 0 | 0 | 0 | 1 | 0 | 0 | 0 |  | 8.57 | 78.7 | 87.27 | 100% | OK
5.44e-07 | #VALUE! | 4.1.8.1.8 | REF SBC (201065) 007 | Próprio | Planta Philodendron martianum Pacová no pote 24 - alt 0,60_REF SBC (201065) 007 | UN | 1 |  |  | 0 | 0 | 0 | 0 | 0 | 0 | 0 | OBRA | FORNECIMENTO | 544 | FALSE | 4.1.8.1.8 | Planta Philodendron martianum Pacová no pote 24 - alt 0,60_REF SBC (201065) 007 | FALSE | 4 | 0 | 0 | 1 | 0 | 0 | 0 | 0 | 0 | 1 | 0 | 0 | 0 | 0 | 0 | 1 | 0 | 0 | 0 | 0 | 0 | 1 | 0 | 0 | 0 | 0 | 0 | 1 | 0 | 0 | 0 | 0 | 0 | 1 | 0 | 0 | 0 |  | 8.57 | 54 | 62.57 | 100% | OK
5.45e-07 | #VALUE! | 4.1.8.1.9 | REF SBC (201065) 008 | Próprio | Planta Philodendron martianum Pacová no pote 20 - alt 0,40_REF SBC (201065) 008 | UN | 3 |  |  | 0 | 0 | 0 | 0 | 0 | 0 | 0 | OBRA | FORNECIMENTO | 545 | FALSE | 4.1.8.1.9 | Planta Philodendron martianum Pacová no pote 20 - alt 0,40_REF SBC (201065) 008 | FALSE | 4 | 0 | 0 | 1 | 0 | 0 | 0 | 0 | 0 | 1 | 0 | 0 | 0 | 0 | 0 | 1 | 0 | 0 | 0 | 0 | 0 | 1 | 0 | 0 | 0 | 0 | 0 | 1 | 0 | 0 | 0 | 0 | 0 | 1 | 0 | 0 | 0 |  | 8.57 | 54 | 62.57 | 100% | OK
5.46e-07 | #VALUE! | 4.1.8.1.10 | REF SBC (201065) 009 | Próprio | Planta Philodendron martianum Pacová no pote 15 - alt 0,20_ REF SBC (201065) 009 | UN | 5 |  |  | 0 | 0 | 0 | 0 | 0 | 0 | 0 | OBRA | FORNECIMENTO | 546 | FALSE | 4.1.8.1.10 | Planta Philodendron martianum Pacová no pote 15 - alt 0,20_ REF SBC (201065) 009 | FALSE | 4 | 0 | 0 | 1 | 0 | 0 | 0 | 0 | 0 | 1 | 0 | 0 | 0 | 0 | 0 | 1 | 0 | 0 | 0 | 0 | 0 | 1 | 0 | 0 | 0 | 0 | 0 | 1 | 0 | 0 | 0 | 0 | 0 | 1 | 0 | 0 | 0 |  | 8.57 | 31.32 | 39.89 | 100% | OK
5.47e-07 | #VALUE! | 4.1.8.1.11 | REF SBC (201065) 010 | Próprio | Planta Dracaena trifasciata Espada de São Jorge - no pote 17_ REF SBC (201065) 010 | UN | 27 |  |  | 0 | 0 | 0 | 0 | 0 | 0 | 0 | OBRA | FORNECIMENTO | 547 | FALSE | 4.1.8.1.11 | Planta Dracaena trifasciata Espada de São Jorge - no pote 17_ REF SBC (201065) 010 | FALSE | 4 | 0 | 0 | 1 | 0 | 0 | 0 | 0 | 0 | 1 | 0 | 0 | 0 | 0 | 0 | 1 | 0 | 0 | 0 | 0 | 0 | 1 | 0 | 0 | 0 | 0 | 0 | 1 | 0 | 0 | 0 | 0 | 0 | 1 | 0 | 0 | 0 |  | 8.57 | 46.32 | 54.89 | 100% | OK
5.48e-07 | #VALUE! | 4.1.8.1.12 | REF SBC (201065) 011 | Próprio | Planta Ophiopogon japonicus - Grama preta anã - bandeja com 15 mudasREF SBC (201065) 011 | UN | 1 |  |  | 0 | 0 | 0 | 0 | 0 | 0 | 0 | OBRA | FORNECIMENTO | 548 | FALSE | 4.1.8.1.12 | Planta Ophiopogon japonicus - Grama preta anã - bandeja com 15 mudasREF SBC (201065) 011 | FALSE | 4 | 0 | 0 | 1 | 0 | 0 | 0 | 0 | 0 | 1 | 0 | 0 | 0 | 0 | 0 | 1 | 0 | 0 | 0 | 0 | 0 | 1 | 0 | 0 | 0 | 0 | 0 | 1 | 0 | 0 | 0 | 0 | 0 | 1 | 0 | 0 | 0 |  | 8.57 | 51.33 | 59.9 | 100% | OK
5.49e-07 | #VALUE! | 4.1.8.1.13 | REF SBC (201065) 012 | Próprio | Planta Philodendron erubescens - Filodendro rubro no cultivar Red princess- no pote 12_REF SBC (201065) 012 | UN | 10 |  |  | 0 | 0 | 0 | 0 | 0 | 0 | 0 | OBRA | FORNECIMENTO | 549 | FALSE | 4.1.8.1.13 | Planta Philodendron erubescens - Filodendro rubro no cultivar Red princess- no pote 12_REF SBC (201065) 012 | FALSE | 4 | 0 | 0 | 1 | 0 | 0 | 0 | 0 | 0 | 1 | 0 | 0 | 0 | 0 | 0 | 1 | 0 | 0 | 0 | 0 | 0 | 1 | 0 | 0 | 0 | 0 | 0 | 1 | 0 | 0 | 0 | 0 | 0 | 1 | 0 | 0 | 0 |  | 8.57 | 78.7 | 87.27 | 100% | OK
5.5e-07 | #VALUE! | 4.1.8.1.14 | REF SBC (201065) 013 | Próprio | Planta Philodendron hederaceum Filodendro cordato - pote 24 ( alt. 0,60)_REF SBC (201065) 013 | UN | 3 |  |  | 0 | 0 | 0 | 0 | 0 | 0 | 0 | OBRA | FORNECIMENTO | 550 | FALSE | 4.1.8.1.14 | Planta Philodendron hederaceum Filodendro cordato - pote 24 ( alt. 0,60)_REF SBC (201065) 013 | FALSE | 4 | 0 | 0 | 1 | 0 | 0 | 0 | 0 | 0 | 1 | 0 | 0 | 0 | 0 | 0 | 1 | 0 | 0 | 0 | 0 | 0 | 1 | 0 | 0 | 0 | 0 | 0 | 1 | 0 | 0 | 0 | 0 | 0 | 1 | 0 | 0 | 0 |  | 8.57 | 57.16 | 65.73 | 100% | OK
5.51e-07 | #VALUE! | 4.1.8.2 |  |  | JARDINEIRA | [5 empty] | 0 | 0 |  | 0 | 0 | 0 | ETAPA | ETAPA | 551 | FALSE | 4.1.8.2 | JARDINEIRA | TRUE | 3 |  |  | 1 | 0 | 0 | 0 | 0 | 0 | 1 | 0 | 0 | 0 | 0 | 0 | 1 | 0 | 0 | 0 | 0 | 0 | 0 | 0 | 0 | 0 | 0 | 0 | 2 | 0 | 0 | 0 | 0 | 0 | 2 | 0 | 0 | 0 |  |  |  | 0 |  | OK
5.52e-07 | #VALUE! | 4.1.8.2.1 | REF SINAPI (103302) 005 | Próprio | JARDINEIRA METÁLICA P ALTA PRETO ABSOLUTOFORNECIMENTO. REF SINAPI (103302) 005 | UN | 1 |  |  | 0 | 0 | 0 | 0 | 0 | 0 | 0 | MOBILIARIO | FORNECIMENTO | 552 | FALSE | 4.1.8.2.1 | JARDINEIRA METÁLICA P ALTA PRETO ABSOLUTOFORNECIMENTO. REF SINAPI (103302) 005 | FALSE | 4 | 0 | 0 | 1 | 0 | 0 | 0 | 0 | 0 | 1 | 0 | 0 | 0 | 0 | 0 | 1 | 0 | 0 | 0 | 0 | 0 | 1 | 0 | 0 | 0 | 0 | 0 | 1 | 0 | 0 | 0 | 0 | 0 | 1 | 0 | 0 | 0 |  | 0 | 420.97 | 420.97 | 100% | OK
5.53e-07 | #VALUE! | 4.1.8.2.2 | REF SINAPI (103302) 004 | Próprio | JARDINEIRA METÁLICA P MÉDIA PRETO ABSOLUTO FORNECIMENTO. REF SINAPI (103302) 004 | UN | 1 |  |  | 0 | 0 | 0 | 0 | 0 | 0 | 0 | MOBILIARIO | FORNECIMENTO | 553 | FALSE | 4.1.8.2.2 | JARDINEIRA METÁLICA P MÉDIA PRETO ABSOLUTO FORNECIMENTO. REF SINAPI (103302) 004 | FALSE | 4 | 0 | 0 | 1 | 0 | 0 | 0 | 0 | 0 | 1 | 0 | 0 | 0 | 0 | 0 | 1 | 0 | 0 | 0 | 0 | 0 | 1 | 0 | 0 | 0 | 0 | 0 | 1 | 0 | 0 | 0 | 0 | 0 | 1 | 0 | 0 | 0 |  | 0 | 394.16 | 394.16 | 100% | OK
5.54e-07 | #VALUE! | 4.1.8.2.3 | REF SINAPI (103302) 003 | Próprio | FLOREIRA METÁLICA ALTA PRETO ABSOLUTO FORNECIMENTO. REF SINAPI (103302) 003 | UN | 1 |  |  | 0 | 0 | 0 | 0 | 0 | 0 | 0 | MOBILIARIO | FORNECIMENTO | 554 | FALSE | 4.1.8.2.3 | FLOREIRA METÁLICA ALTA PRETO ABSOLUTO FORNECIMENTO. REF SINAPI (103302) 003 | FALSE | 4 | 0 | 0 | 1 | 0 | 0 | 0 | 0 | 0 | 1 | 0 | 0 | 0 | 0 | 0 | 1 | 0 | 0 | 0 | 0 | 0 | 1 | 0 | 0 | 0 | 0 | 0 | 1 | 0 | 0 | 0 | 0 | 0 | 1 | 0 | 0 | 0 |  | 0 | 726.96 | 726.96 | 100% | OK
5.55e-07 | #VALUE! | 4.1.8.2.4 | REF SINAPI (103302) 002 | Próprio | JARDINEIRA METÁLICA M MÉDIA PRETO FORNECIMENTO. REF SINAPI (103302) 002 | UN | 1 |  |  | 0 | 0 | 0 | 0 | 0 | 0 | 0 | MOBILIARIO | FORNECIMENTO | 555 | FALSE | 4.1.8.2.4 | JARDINEIRA METÁLICA M MÉDIA PRETO FORNECIMENTO. REF SINAPI (103302) 002 | FALSE | 4 | 0 | 0 | 1 | 0 | 0 | 0 | 0 | 0 | 1 | 0 | 0 | 0 | 0 | 0 | 1 | 0 | 0 | 0 | 0 | 0 | 1 | 0 | 0 | 0 | 0 | 0 | 1 | 0 | 0 | 0 | 0 | 0 | 1 | 0 | 0 | 0 |  | 0 | 570.96 | 570.96 | 100% | OK
5.56e-07 | #VALUE! | 4.1.8.2.5 | REF SINAPI (103302) 001 | Próprio | FLOREIRA METÁLICA BAIXA PRETO ABSOLUTO FORNECIMENTO. REF SINAPI (103302) 001 | UN | 2 |  |  | 0 | 0 | 0 | 0 | 0 | 0 | 0 | MOBILIARIO | FORNECIMENTO | 556 | FALSE | 4.1.8.2.5 | FLOREIRA METÁLICA BAIXA PRETO ABSOLUTO FORNECIMENTO. REF SINAPI (103302) 001 | FALSE | 4 | 0 | 0 | 1 | 0 | 0 | 0 | 0 | 0 | 1 | 0 | 0 | 0 | 0 | 0 | 1 | 0 | 0 | 0 | 0 | 0 | 1 | 0 | 0 | 0 | 0 | 0 | 1 | 0 | 0 | 0 | 0 | 0 | 1 | 0 | 0 | 0 |  | 0 | 773.86 | 773.86 | 100% | OK
5.57e-07 | #VALUE! | 4.1.8.3 |  |  | ARGILA E CASCOS | [5 empty] | 0 | 0 |  | 0 | 0 | 0 | ETAPA | ETAPA | 557 | FALSE | 4.1.8.3 | ARGILA E CASCOS | TRUE | 3 |  |  | 1 | 0 | 0 | 0 | 0 | 0 | 1 | 0 | 0 | 0 | 0 | 0 | 1 | 0 | 0 | 0 | 0 | 0 | 0 | 0 | 0 | 0 | 0 | 0 | 2 | 0 | 0 | 0 | 0 | 0 | 2 | 0 | 0 | 0 |  |  |  | 0 |  | OK
5.58e-07 | #VALUE! | 4.1.8.3.1 | REF ORSE (9883) | Próprio | Argila expandida para ornamentação de vasos e jardins | l | 6000 |  |  | 0 | 0 | 0 | 0 | 0 | 0 | 0 | OBRA | SERVIÇO | 558 | FALSE | 4.1.8.3.1 | Argila expandida para ornamentação de vasos e jardins | FALSE | 4 | 0 | 0 | 1 | 0 | 0 | 0 | 0 | 0 | 1 | 0 | 0 | 0 | 0 | 0 | 1 | 0 | 0 | 0 | 0 | 0 | 1 | 0 | 0 | 0 | 0 | 0 | 1 | 0 | 0 | 0 | 0 | 0 | 1 | 0 | 0 | 0 |  | 0.3 | 0.78 | 1.08 | 100% | OK
5.59e-07 | #VALUE! | 4.1.8.3.2 | REF (8774) | Próprio | Casca de pinus, fornecimento e colocação | kg | 20 |  |  | 0 | 0 | 0 | 0 | 0 | 0 | 0 | OBRA | SERVIÇO | 559 | FALSE | 4.1.8.3.2 | Casca de pinus, fornecimento e colocação | FALSE | 4 | 0 | 0 | 1 | 0 | 0 | 0 | 0 | 0 | 1 | 0 | 0 | 0 | 0 | 0 | 1 | 0 | 0 | 0 | 0 | 0 | 1 | 0 | 0 | 0 | 0 | 0 | 1 | 0 | 0 | 0 | 0 | 0 | 1 | 0 | 0 | 0 |  | 1.98 | 6.01 | 7.99 | 100% | OK
5.6e-07 | #VALUE! | 4.1.9 |  |  | ILUMINAÇÃO | [5 empty] | 0 | 0 |  | 0 | 0 | 0 | ETAPA | ETAPA | 560 | FALSE | 4.1.9 | ILUMINAÇÃO | TRUE | 2 |  |  | 1 | 0 | 0 | 0 | 0 | 0 | 1 | 0 | 0 | 0 | 0 | 0 | 0 | 0 | 0 | 0 | 0 | 0 | 1 | 0 | 0 | 0 | 0 | 0 | 2 | 0 | 0 | 0 | 0 | 0 | 2 | 0 | 0 | 0 |  |  |  | 0 |  | OK
5.61e-07 | #VALUE! | 4.1.9.1 |  |  | LUMINARIA | [5 empty] | 0 | 0 |  | 0 | 0 | 0 | ETAPA | ETAPA | 561 | FALSE | 4.1.9.1 | LUMINARIA | TRUE | 3 |  |  | 1 | 0 | 0 | 0 | 0 | 0 | 1 | 0 | 0 | 0 | 0 | 0 | 1 | 0 | 0 | 0 | 0 | 0 | 0 | 0 | 0 | 0 | 0 | 0 | 2 | 0 | 0 | 0 | 0 | 0 | 2 | 0 | 0 | 0 |  |  |  | 0 |  | OK
5.62e-07 | #VALUE! | 4.1.9.1.1 | REF SINAPI (97607) 012 | Próprio | TELA TENSIONADA COM ILUMINAÇÃO - FORMA ORGÂNICA, COM ILUMAÇÃO LED, 5,34 m²_ FORNECIMENTO E INSTALAÇÃO. REF SINAPI (97607) 012 | UN | 1 |  |  | 0 | 0 | 0 | 0 | 0 | 0 | 0 | OBRA | SERVIÇO | 562 | FALSE | 4.1.9.1.1 | TELA TENSIONADA COM ILUMINAÇÃO - FORMA ORGÂNICA, COM ILUMAÇÃO LED, 5,34 m²_ FORNECIMENTO E INSTALAÇÃO. REF SINAPI (97607) 012 | FALSE | 4 | 0 | 0 | 1 | 0 | 0 | 0 | 0 | 0 | 1 | 0 | 0 | 0 | 0 | 0 | 1 | 0 | 0 | 0 | 0 | 0 | 1 | 0 | 0 | 0 | 0 | 0 | 1 | 0 | 0 | 0 | 0 | 0 | 1 | 0 | 0 | 0 |  | 0 | 18969.13 | 18969.13 | 100% | OK
5.63e-07 | #VALUE! | 4.1.9.1.2 | REF SINAPI (97607) 013 | Próprio | TELA TENSIONADA COM ILUMINAÇÃO - FORMA RETANGULAR, COM ILUMAÇÃO LED, 2,2m²_ FORNECIMENTO E INSTALAÇÃO. REF SINAPI (97607) 013 | UN | 1 |  |  | 0 | 0 | 0 | 0 | 0 | 0 | 0 | OBRA | SERVIÇO | 563 | FALSE | 4.1.9.1.2 | TELA TENSIONADA COM ILUMINAÇÃO - FORMA RETANGULAR, COM ILUMAÇÃO LED, 2,2m²_ FORNECIMENTO E INSTALAÇÃO. REF SINAPI (97607) 013 | FALSE | 4 | 0 | 0 | 1 | 0 | 0 | 0 | 0 | 0 | 1 | 0 | 0 | 0 | 0 | 0 | 1 | 0 | 0 | 0 | 0 | 0 | 1 | 0 | 0 | 0 | 0 | 0 | 1 | 0 | 0 | 0 | 0 | 0 | 1 | 0 | 0 | 0 |  | 0 | 4043.87 | 4043.87 | 100% | OK
5.64e-07 | #VALUE! | 4.1.9.1.3 | REF SINAPI (97607) 001 | Próprio | LUMINÁRIA ARANDELA IBIS LED POLICARBONATO SOBREPOR 4W 3000K PRETA AUTOVOLT- FORNECIMENTO E INSTALAÇÃO. REF SINAPI (97607) 001 | UN | 2 |  |  | 0 | 0 | 0 | 0 | 0 | 0 | 0 | OBRA | SERVIÇO | 564 | FALSE | 4.1.9.1.3 | LUMINÁRIA ARANDELA IBIS LED POLICARBONATO SOBREPOR 4W 3000K PRETA AUTOVOLT- FORNECIMENTO E INSTALAÇÃO. REF SINAPI (97607) 001 | FALSE | 4 | 0 | 0 | 1 | 0 | 0 | 0 | 0 | 0 | 1 | 0 | 0 | 0 | 0 | 0 | 1 | 0 | 0 | 0 | 0 | 0 | 1 | 0 | 0 | 0 | 0 | 0 | 1 | 0 | 0 | 0 | 0 | 0 | 1 | 0 | 0 | 0 |  | 30.42 | 146.92 | 177.34 | 100% | OK
5.65e-07 | #VALUE! | 4.1.9.1.4 | REF SINAPI (97607) 002 | Próprio | SPOT EASY PAR20 EVO EMBUTIDO RECUADO DIRECIONÁVEL COM LED INTEGRADO, BRANCO NEUTRO 4000K, STH21930BR/40 - BRANCO - BIVOLT- FORNECIMENTO E INSTALAÇÃO. REF SINAPI (97607) 002 | UN | 2 |  |  | 0 | 0 | 0 | 0 | 0 | 0 | 0 | OBRA | SERVIÇO | 565 | FALSE | 4.1.9.1.4 | SPOT EASY PAR20 EVO EMBUTIDO RECUADO DIRECIONÁVEL COM LED INTEGRADO, BRANCO NEUTRO 4000K, STH21930BR/40 - BRANCO - BIVOLT- FORNECIMENTO E INSTALAÇÃO. REF SINAPI (97607) 002 | FALSE | 4 | 0 | 0 | 1 | 0 | 0 | 0 | 0 | 0 | 1 | 0 | 0 | 0 | 0 | 0 | 1 | 0 | 0 | 0 | 0 | 0 | 1 | 0 | 0 | 0 | 0 | 0 | 1 | 0 | 0 | 0 | 0 | 0 | 1 | 0 | 0 | 0 |  | 30.42 | 80.74 | 111.16 | 100% | OK
5.66e-07 | #VALUE! | 4.1.9.1.5 | REF SINAPI (97607) 003 | Próprio | PAINEL DE EMBUTIR EVO 40W - BACKLIGHT UGR 19; 3000 LUMENS; BRANCO NEUTRO 4000K (STH20958/40) - COM LÂMPADA INTEGRADA- FORNECIMENTO E INSTALAÇÃO. REF SINAPI (97607) 003 | UN | 10 |  |  | 0 | 0 | 0 | 0 | 0 | 0 | 0 | OBRA | SERVIÇO | 566 | FALSE | 4.1.9.1.5 | PAINEL DE EMBUTIR EVO 40W - BACKLIGHT UGR 19; 3000 LUMENS; BRANCO NEUTRO 4000K (STH20958/40) - COM LÂMPADA INTEGRADA- FORNECIMENTO E INSTALAÇÃO. REF SINAPI (97607) 003 | FALSE | 4 | 0 | 0 | 1 | 0 | 0 | 0 | 0 | 0 | 1 | 0 | 0 | 0 | 0 | 0 | 1 | 0 | 0 | 0 | 0 | 0 | 1 | 0 | 0 | 0 | 0 | 0 | 1 | 0 | 0 | 0 | 0 | 0 | 1 | 0 | 0 | 0 |  | 30.42 | 501.98 | 532.4 | 100% | OK
5.67e-07 | #VALUE! | 4.1.9.1.6 | REF SINAPI (97607) 004 | Próprio | DOWNLIGHT REDONDO DE FACHO FIXO PARA ILUMINAÇÃO GERAL MINI ¦ EF93-E - FORNECIMENTO E INSTALAÇÃO. REF SINAPI (97607) 004 | UN | 4 |  |  | 0 | 0 | 0 | 0 | 0 | 0 | 0 | OBRA | SERVIÇO | 567 | FALSE | 4.1.9.1.6 | DOWNLIGHT REDONDO DE FACHO FIXO PARA ILUMINAÇÃO GERAL MINI ¦ EF93-E - FORNECIMENTO E INSTALAÇÃO. REF SINAPI (97607) 004 | FALSE | 4 | 0 | 0 | 1 | 0 | 0 | 0 | 0 | 0 | 1 | 0 | 0 | 0 | 0 | 0 | 1 | 0 | 0 | 0 | 0 | 0 | 1 | 0 | 0 | 0 | 0 | 0 | 1 | 0 | 0 | 0 | 0 | 0 | 1 | 0 | 0 | 0 |  | 30.42 | 46.53 | 76.95 | 100% | OK
5.68e-07 | #VALUE! | 4.1.9.1.7 | REF SINAPI (97607) 003 | Próprio | PAINEL DE EMBUTIR EVO 40W - BACKLIGHT UGR 19; 3000 LUMENS; BRANCO NEUTRO 4000K (STH20958/40) - COM LÂMPADA INTEGRADA- FORNECIMENTO E INSTALAÇÃO. REF SINAPI (97607) 003 | UN | 4 |  |  | 0 | 0 | 0 | 0 | 0 | 0 | 0 | OBRA | SERVIÇO | 568 | FALSE | 4.1.9.1.7 | PAINEL DE EMBUTIR EVO 40W - BACKLIGHT UGR 19; 3000 LUMENS; BRANCO NEUTRO 4000K (STH20958/40) - COM LÂMPADA INTEGRADA- FORNECIMENTO E INSTALAÇÃO. REF SINAPI (97607) 003 | FALSE | 4 | 0 | 0 | 1 | 0 | 0 | 0 | 0 | 0 | 1 | 0 | 0 | 0 | 0 | 0 | 1 | 0 | 0 | 0 | 0 | 0 | 1 | 0 | 0 | 0 | 0 | 0 | 1 | 0 | 0 | 0 | 0 | 0 | 1 | 0 | 0 | 0 |  | 30.42 | 501.98 | 532.4 | 100% | OK
5.69e-07 | #VALUE! | 4.1.9.1.8 | REF SINAPI (97607) 005 | Próprio | ARANDELA EM FORMA DE ESFERA PARA PAREDES DE GESSO. FABRICADA EM POLÍMERO ROTOMOLDADO, POLICARBONATO TRANSPARENTE E ALUMÍNIO- FORNECIMENTO E INSTALAÇÃO. REF SINAPI (97607) 005 | UN | 4 |  |  | 0 | 0 | 0 | 0 | 0 | 0 | 0 | OBRA | SERVIÇO | 569 | FALSE | 4.1.9.1.8 | ARANDELA EM FORMA DE ESFERA PARA PAREDES DE GESSO. FABRICADA EM POLÍMERO ROTOMOLDADO, POLICARBONATO TRANSPARENTE E ALUMÍNIO- FORNECIMENTO E INSTALAÇÃO. REF SINAPI (97607) 005 | FALSE | 4 | 0 | 0 | 1 | 0 | 0 | 0 | 0 | 0 | 1 | 0 | 0 | 0 | 0 | 0 | 1 | 0 | 0 | 0 | 0 | 0 | 1 | 0 | 0 | 0 | 0 | 0 | 1 | 0 | 0 | 0 | 0 | 0 | 1 | 0 | 0 | 0 |  | 30.42 | 218.98 | 249.4 | 100% | OK
5.7e-07 | #VALUE! | 4.1.9.1.9 | REF SINAPI (97607) 006 | Próprio | LUMINÁRIA LINEAR DE SOBREPOR 60CM; 4000K, STL23931/40 - BIVOLT- FORNECIMENTO E INSTALAÇÃO. REF SINAPI (97607) 006 | UN | 16 |  |  | 0 | 0 | 0 | 0 | 0 | 0 | 0 | OBRA | SERVIÇO | 570 | FALSE | 4.1.9.1.9 | LUMINÁRIA LINEAR DE SOBREPOR 60CM; 4000K, STL23931/40 - BIVOLT- FORNECIMENTO E INSTALAÇÃO. REF SINAPI (97607) 006 | FALSE | 4 | 0 | 0 | 1 | 0 | 0 | 0 | 0 | 0 | 1 | 0 | 0 | 0 | 0 | 0 | 1 | 0 | 0 | 0 | 0 | 0 | 1 | 0 | 0 | 0 | 0 | 0 | 1 | 0 | 0 | 0 | 0 | 0 | 1 | 0 | 0 | 0 |  | 30.42 | 177.28 | 207.7 | 100% | OK
5.71e-07 | #VALUE! | 4.1.9.1.10 | REF SINAPI (97607) 007 | Próprio | PLAFON DE SOBREPOR ECO 24W, BRANCO NEUTRO, 4000K, STH21964Q/40 - BIVOLT FORNECIMENTO E INSTALAÇÃO. REF SINAPI (97607) 007 | UN | 31 |  |  | 0 | 0 | 0 | 0 | 0 | 0 | 0 | OBRA | SERVIÇO | 571 | FALSE | 4.1.9.1.10 | PLAFON DE SOBREPOR ECO 24W, BRANCO NEUTRO, 4000K, STH21964Q/40 - BIVOLT FORNECIMENTO E INSTALAÇÃO. REF SINAPI (97607) 007 | FALSE | 4 | 0 | 0 | 1 | 0 | 0 | 0 | 0 | 0 | 1 | 0 | 0 | 0 | 0 | 0 | 1 | 0 | 0 | 0 | 0 | 0 | 1 | 0 | 0 | 0 | 0 | 0 | 1 | 0 | 0 | 0 | 0 | 0 | 1 | 0 | 0 | 0 |  | 30.42 | 169.86 | 200.28 | 100% | OK
5.72e-07 | #VALUE! | 4.1.9.1.11 | REF SINAPI (97607) 008 | Próprio | PLAFON DE SOBREPOR LED REDONDO 3000K/4000K/6000K MULTITEMPERATURA 24W BIVOLT Ø34CM ACRÍLICO AMADEIRADO FORNECIMENTO E INSTALAÇÃO. REF SINAPI (97607) 008 | UN | 5 |  |  | 0 | 0 | 0 | 0 | 0 | 0 | 0 | OBRA | SERVIÇO | 572 | FALSE | 4.1.9.1.11 | PLAFON DE SOBREPOR LED REDONDO 3000K/4000K/6000K MULTITEMPERATURA 24W BIVOLT Ø34CM ACRÍLICO AMADEIRADO FORNECIMENTO E INSTALAÇÃO. REF SINAPI (97607) 008 | FALSE | 4 | 0 | 0 | 1 | 0 | 0 | 0 | 0 | 0 | 1 | 0 | 0 | 0 | 0 | 0 | 1 | 0 | 0 | 0 | 0 | 0 | 1 | 0 | 0 | 0 | 0 | 0 | 1 | 0 | 0 | 0 | 0 | 0 | 1 | 0 | 0 | 0 |  | 30.42 | 210.3 | 240.72 | 100% | OK
5.73e-07 | #VALUE! | 4.1.9.1.12 | REF SINAPI (97607) 009 | Próprio | LUMINÁRIA DE SOBREPOR RECUADO DIRECIONÁVEL - PRETO, STH20920PTO FORNECIMENTO E INSTALAÇÃO. REF SINAPI (97607) 009 | UN | 9 |  |  | 0 | 0 | 0 | 0 | 0 | 0 | 0 | OBRA | SERVIÇO | 573 | FALSE | 4.1.9.1.12 | LUMINÁRIA DE SOBREPOR RECUADO DIRECIONÁVEL - PRETO, STH20920PTO FORNECIMENTO E INSTALAÇÃO. REF SINAPI (97607) 009 | FALSE | 4 | 0 | 0 | 1 | 0 | 0 | 0 | 0 | 0 | 1 | 0 | 0 | 0 | 0 | 0 | 1 | 0 | 0 | 0 | 0 | 0 | 1 | 0 | 0 | 0 | 0 | 0 | 1 | 0 | 0 | 0 | 0 | 0 | 1 | 0 | 0 | 0 |  | 30.42 | 223.9 | 254.32 | 100% | OK
5.74e-07 | #VALUE! | 4.1.9.1.13 | REF SINAPI (97607) 010 | Próprio | LUMINÁRIA SPOT LED ORIENTÁVEL, PARA SOBREPOR EM PERFILADO METÁLICO, ORIENTÁVEL EM TODAS AS DIREÇÕES_ FORNECIMENTO E INSTALAÇÃO. REF SINAPI (97607) 010 | UN | 4 |  |  | 0 | 0 | 0 | 0 | 0 | 0 | 0 | OBRA | SERVIÇO | 574 | FALSE | 4.1.9.1.13 | LUMINÁRIA SPOT LED ORIENTÁVEL, PARA SOBREPOR EM PERFILADO METÁLICO, ORIENTÁVEL EM TODAS AS DIREÇÕES_ FORNECIMENTO E INSTALAÇÃO. REF SINAPI (97607) 010 | FALSE | 4 | 0 | 0 | 1 | 0 | 0 | 0 | 0 | 0 | 1 | 0 | 0 | 0 | 0 | 0 | 1 | 0 | 0 | 0 | 0 | 0 | 1 | 0 | 0 | 0 | 0 | 0 | 1 | 0 | 0 | 0 | 0 | 0 | 1 | 0 | 0 | 0 |  | 30.42 | 230.58 | 261 | 100% | OK
5.75e-07 | #VALUE! | 4.1.9.1.14 | REF SINAPI (97607) 011 | Próprio | LUMINÁRIA EM TELA TENSIONADA CIRCULAR 60 ou 80cm_ FORNECIMENTO E INSTALAÇÃO. REF SINAPI (97607) 011 | UN | 2 |  |  | 0 | 0 | 0 | 0 | 0 | 0 | 0 | OBRA | SERVIÇO | 575 | FALSE | 4.1.9.1.14 | LUMINÁRIA EM TELA TENSIONADA CIRCULAR 60 ou 80cm_ FORNECIMENTO E INSTALAÇÃO. REF SINAPI (97607) 011 | FALSE | 4 | 0 | 0 | 1 | 0 | 0 | 0 | 0 | 0 | 1 | 0 | 0 | 0 | 0 | 0 | 1 | 0 | 0 | 0 | 0 | 0 | 1 | 0 | 0 | 0 | 0 | 0 | 1 | 0 | 0 | 0 | 0 | 0 | 1 | 0 | 0 | 0 |  | 30.42 | 5346.8 | 5377.22 | 100% | OK
5.76e-07 | #VALUE! | 4.1.9.1.15 | COMP 099 | Próprio | FITA DE LED COB 12W/m 4000k, STELLA OU SIMILAR, COLADO EM PERFIL METÁLICO INSTALADO EM MÓVEL | m | 43 |  |  | 0 | 0 | 0 | 0 | 0 | 0 | 0 | OBRA | SERVIÇO | 576 | FALSE | 4.1.9.1.15 | FITA DE LED COB 12W/m 4000k, STELLA OU SIMILAR, COLADO EM PERFIL METÁLICO INSTALADO EM MÓVEL | FALSE | 4 | 0 | 0 | 1 | 0 | 0 | 0 | 0 | 0 | 1 | 0 | 0 | 0 | 0 | 0 | 1 | 0 | 0 | 0 | 0 | 0 | 1 | 0 | 0 | 0 | 0 | 0 | 1 | 0 | 0 | 0 | 0 | 0 | 1 | 0 | 0 | 0 |  | 18.55 | 101.93 | 120.48 | 100% | OK
5.77e-07 | #VALUE! | 4.1.9.2 |  |  | ACESSÓRIOS PARA LUMINARIAS | [5 empty] | 0 | 0 |  | 0 | 0 | 0 | ETAPA | ETAPA | 577 | FALSE | 4.1.9.2 | ACESSÓRIOS PARA LUMINARIAS | TRUE | 3 |  |  | 1 | 0 | 0 | 0 | 0 | 0 | 1 | 0 | 0 | 0 | 0 | 0 | 1 | 0 | 0 | 0 | 0 | 0 | 0 | 0 | 0 | 0 | 0 | 0 | 2 | 0 | 0 | 0 | 0 | 0 | 2 | 0 | 0 | 0 |  |  |  | 0 |  | OK
5.78e-07 | #VALUE! | 4.1.9.2.1 | TCE-I 00150 | Próprio | RABICHO DE LUMINÁRIA QUADRADA 2,5m COM CABO 3x2,5mm² HEPR 1kV ATOX, INCLUSIVE PLUG MACHO + CAIXA COM TOMADA EM CALHA E 3 CONECTORES WAGO | CONJ | 89 |  |  | 0 | 0 | 0 | 0 | 0 | 0 | 0 | OBRA | SERVIÇO | 578 | FALSE | 4.1.9.2.1 | RABICHO DE LUMINÁRIA QUADRADA 2,5m COM CABO 3x2,5mm² HEPR 1kV ATOX, INCLUSIVE PLUG MACHO + CAIXA COM TOMADA EM CALHA E 3 CONECTORES WAGO | FALSE | 4 | 0 | 0 | 1 | 0 | 0 | 0 | 0 | 0 | 1 | 0 | 0 | 0 | 0 | 0 | 1 | 0 | 0 | 0 | 0 | 0 | 1 | 0 | 0 | 0 | 0 | 0 | 1 | 0 | 0 | 0 | 0 | 0 | 1 | 0 | 0 | 0 |  | 32.59 | 50.9 | 83.49 | 100% | OK
5.79e-07 | #VALUE! | 4.1.9.2.2 | REF CPOS/CDHU 40.20.240 001 | Próprio | PLUGUE MACHO E FÊMEA DE TOMADA 2P+T 10A 250V | CONJ | 89 |  |  | 0 | 0 | 0 | 0 | 0 | 0 | 0 | OBRA | SERVIÇO | 579 | FALSE | 4.1.9.2.2 | PLUGUE MACHO E FÊMEA DE TOMADA 2P+T 10A 250V | FALSE | 4 | 0 | 0 | 1 | 0 | 0 | 0 | 0 | 0 | 1 | 0 | 0 | 0 | 0 | 0 | 1 | 0 | 0 | 0 | 0 | 0 | 1 | 0 | 0 | 0 | 0 | 0 | 1 | 0 | 0 | 0 | 0 | 0 | 1 | 0 | 0 | 0 |  | 10.6 | 22.25 | 32.85 | 100% | OK
5.8e-07 | #VALUE! | 4.2 |  |  | HALL DOS ELEVADORES | [5 empty] | 0 | 0 |  | 0 | 0 | 0 | ETAPA | ETAPA | 580 | FALSE | 4.2 | HALL DOS ELEVADORES | TRUE | 1 |  |  | 1 | 0 | 0 | 0 | 0 | 0 | 0 | 0 | 0 | 0 | 0 | 0 | 1 | 0 | 0 | 0 | 0 | 0 | 1 | 0 | 0 | 0 | 0 | 0 | 2 | 0 | 0 | 0 | 0 | 0 | 2 | 0 | 0 | 0 |  |  |  | 0 |  | OK
5.81e-07 | #VALUE! | 4.2.1 |  |  | PISO | [5 empty] | 0 | 0 |  | 0 | 0 | 0 | ETAPA | ETAPA | 581 | FALSE | 4.2.1 | PISO | TRUE | 2 |  |  | 1 | 0 | 0 | 0 | 0 | 0 | 1 | 0 | 0 | 0 | 0 | 0 | 0 | 0 | 0 | 0 | 0 | 0 | 1 | 0 | 0 | 0 | 0 | 0 | 2 | 0 | 0 | 0 | 0 | 0 | 2 | 0 | 0 | 0 |  |  |  | 0 |  | OK
5.82e-07 | #VALUE! | 4.2.1.1 |  |  | LIMPEZA E DECONTAMINAÇÃO | [5 empty] | 0 | 0 |  | 0 | 0 | 0 | ETAPA | ETAPA | 582 | FALSE | 4.2.1.1 | LIMPEZA E DECONTAMINAÇÃO | TRUE | 3 |  |  | 1 | 0 | 0 | 0 | 0 | 0 | 1 | 0 | 0 | 0 | 0 | 0 | 1 | 0 | 0 | 0 | 0 | 0 | 0 | 0 | 0 | 0 | 0 | 0 | 2 | 0 | 0 | 0 | 0 | 0 | 2 | 0 | 0 | 0 |  |  |  | 0 |  | OK
5.83e-07 | #VALUE! | 4.2.1.1.1 | 99814 | SINAPI | LIMPEZA DE SUPERFÍCIE COM JATO DE ALTA PRESSÃO. AF_04/2019 | m² | 132.11 |  |  | 0 | 0 | 0 | 0 | 0 | 0 | 0 | OBRA | SERVIÇO | 583 | FALSE | 4.2.1.1.1 | LIMPEZA DE SUPERFÍCIE COM JATO DE ALTA PRESSÃO. AF_04/2019 | FALSE | 4 | 0 | 0 | 1 | 0 | 0 | 0 | 0 | 0 | 1 | 0 | 0 | 0 | 0 | 0 | 1 | 0 | 0 | 0 | 0 | 0 | 1 | 0 | 0 | 0 | 0 | 0 | 1 | 0 | 0 | 0 | 0 | 0 | 1 | 0 | 0 | 0 |  | 1.42 | 0.67 | 2.09 | 100% | OK
5.84e-07 | #VALUE! | 4.2.1.1.2 | REF SINAPI (102176) 002 | Próprio | LIMPEZA DE MÁRMORE/GRANITO EM PISO E PAREDE COM A APLICAÇÃO DE PRODUTO "LIMPA CERTO (LIMPEZA PROFUNDA)" MARCA : NANO4YOU OU SIMILAR DE MESMA EQUIVALENCIA TECNICA | m² | 132.11 |  |  | 0 | 0 | 0 | 0 | 0 | 0 | 0 | OBRA | SERVIÇO | 584 | FALSE | 4.2.1.1.2 | LIMPEZA DE MÁRMORE/GRANITO EM PISO E PAREDE COM A APLICAÇÃO DE PRODUTO "LIMPA CERTO (LIMPEZA PROFUNDA)" MARCA : NANO4YOU OU SIMILAR DE MESMA EQUIVALENCIA TECNICA | FALSE | 4 | 0 | 0 | 1 | 0 | 0 | 0 | 0 | 0 | 1 | 0 | 0 | 0 | 0 | 0 | 1 | 0 | 0 | 0 | 0 | 0 | 1 | 0 | 0 | 0 | 0 | 0 | 1 | 0 | 0 | 0 | 0 | 0 | 1 | 0 | 0 | 0 |  | 0.87 | 6.56 | 7.43 | 100% | OK
5.85e-07 | #VALUE! | 4.2.1.1.3 | REF SINAPI 99813 002 | Próprio | REMOVEDOR DE RESÍDUOS DE MÁRMORE/GRANITO "GTR ECO" MARCA : NANO4YOU OU SIMILAR DE MESMA EQUIVALENCIA TECNICA | m² | 132.11 |  |  | 0 | 0 | 0 | 0 | 0 | 0 | 0 | OBRA | SERVIÇO | 585 | FALSE | 4.2.1.1.3 | REMOVEDOR DE RESÍDUOS DE MÁRMORE/GRANITO "GTR ECO" MARCA : NANO4YOU OU SIMILAR DE MESMA EQUIVALENCIA TECNICA | FALSE | 4 | 0 | 0 | 1 | 0 | 0 | 0 | 0 | 0 | 1 | 0 | 0 | 0 | 0 | 0 | 1 | 0 | 0 | 0 | 0 | 0 | 1 | 0 | 0 | 0 | 0 | 0 | 1 | 0 | 0 | 0 | 0 | 0 | 1 | 0 | 0 | 0 |  | 0.87 | 7.76 | 8.63 | 100% | OK
5.86e-07 | #VALUE! | 4.2.1.2 |  |  | RESTAURAÇÃO E TRATAMENTO DE REVESTIMENTO DE MARMORE | [5 empty] | 0 | 0 |  | 0 | 0 | 0 | ETAPA | ETAPA | 586 | FALSE | 4.2.1.2 | RESTAURAÇÃO E TRATAMENTO DE REVESTIMENTO DE MARMORE | TRUE | 3 |  |  | 1 | 0 | 0 | 0 | 0 | 0 | 1 | 0 | 0 | 0 | 0 | 0 | 1 | 0 | 0 | 0 | 0 | 0 | 0 | 0 | 0 | 0 | 0 | 0 | 2 | 0 | 0 | 0 | 0 | 0 | 2 | 0 | 0 | 0 |  |  |  | 0 |  | OK
5.87e-07 | #VALUE! | 4.2.1.2.1 | REF ORSE (13488) 002 | Próprio | REF ORSE (13488) 002 RESTAURAÇÃO E ACABAMENTO DE REVESTIMENTO DE MARMORE EM PAREDE INTERNA, COM POLIMENTO E PRODUTOS, FORNECIMENTO E INSTALAÇÃO. | m² | 132.11 |  |  | 0 | 0 | 0 | 0 | 0 | 0 | 0 | OBRA | SERVIÇO | 587 | FALSE | 4.2.1.2.1 | REF ORSE (13488) 002 RESTAURAÇÃO E ACABAMENTO DE REVESTIMENTO DE MARMORE EM PAREDE INTERNA, COM POLIMENTO E PRODUTOS, FORNECIMENTO E INSTALAÇÃO. | FALSE | 4 | 0 | 0 | 1 | 0 | 0 | 0 | 0 | 0 | 1 | 0 | 0 | 0 | 0 | 0 | 1 | 0 | 0 | 0 | 0 | 0 | 1 | 0 | 0 | 0 | 0 | 0 | 1 | 0 | 0 | 0 | 0 | 0 | 1 | 0 | 0 | 0 |  | 44.81 | 400.4 | 445.21 | 100% | OK
5.88e-07 | #VALUE! | 4.2.1.3 |  |  | PROTEÇÃO, IMPERMEABILIZAÇÃO E REVITALIZAÇÃO | [5 empty] | 0 | 0 |  | 0 | 0 | 0 | ETAPA | ETAPA | 588 | FALSE | 4.2.1.3 | PROTEÇÃO, IMPERMEABILIZAÇÃO E REVITALIZAÇÃO | TRUE | 3 |  |  | 1 | 0 | 0 | 0 | 0 | 0 | 1 | 0 | 0 | 0 | 0 | 0 | 1 | 0 | 0 | 0 | 0 | 0 | 0 | 0 | 0 | 0 | 0 | 0 | 2 | 0 | 0 | 0 | 0 | 0 | 2 | 0 | 0 | 0 |  |  |  | 0 |  | OK
5.89e-07 | #VALUE! | 4.2.1.3.1 | TCE-C 00656 | Próprio | APLICAÇÃO DE RESINA IMPERMEABILIZANTE SOBRE REVESTIMENTO DE MÁRMORE OU GRANITO - 2 DEMÃO - "NANO PROTEGE GOLD" MARCA : NANO4YOU OU SIMILAR DE MESMA EQUIVALENCIA TECNICA | m² | 132.11 |  |  | 0 | 0 | 0 | 0 | 0 | 0 | 0 | OBRA | SERVIÇO | 589 | FALSE | 4.2.1.3.1 | APLICAÇÃO DE RESINA IMPERMEABILIZANTE SOBRE REVESTIMENTO DE MÁRMORE OU GRANITO - 2 DEMÃO - "NANO PROTEGE GOLD" MARCA : NANO4YOU OU SIMILAR DE MESMA EQUIVALENCIA TECNICA | FALSE | 4 | 0 | 0 | 1 | 0 | 0 | 0 | 0 | 0 | 1 | 0 | 0 | 0 | 0 | 0 | 1 | 0 | 0 | 0 | 0 | 0 | 1 | 0 | 0 | 0 | 0 | 0 | 1 | 0 | 0 | 0 | 0 | 0 | 1 | 0 | 0 | 0 |  | 8.38 | 30.3 | 38.68 | 100% | OK
5.9e-07 | #VALUE! | 4.2.2 |  |  | PAREDE | [5 empty] | 0 | 0 |  | 0 | 0 | 0 | ETAPA | ETAPA | 590 | FALSE | 4.2.2 | PAREDE | TRUE | 2 |  |  | 1 | 0 | 0 | 0 | 0 | 0 | 1 | 0 | 0 | 0 | 0 | 0 | 0 | 0 | 0 | 0 | 0 | 0 | 1 | 0 | 0 | 0 | 0 | 0 | 2 | 0 | 0 | 0 | 0 | 0 | 2 | 0 | 0 | 0 |  |  |  | 0 |  | OK
5.91e-07 | #VALUE! | 4.2.2.1 |  |  | REVESTIMENTOS | [5 empty] | 0 | 0 |  | 0 | 0 | 0 | ETAPA | ETAPA | 591 | FALSE | 4.2.2.1 | REVESTIMENTOS | TRUE | 3 |  |  | 1 | 0 | 0 | 0 | 0 | 0 | 1 | 0 | 0 | 0 | 0 | 0 | 1 | 0 | 0 | 0 | 0 | 0 | 0 | 0 | 0 | 0 | 0 | 0 | 2 | 0 | 0 | 0 | 0 | 0 | 2 | 0 | 0 | 0 |  |  |  | 0 |  | OK
5.92e-07 | #VALUE! | 4.2.2.1.1 | 88485 | SINAPI | FUNDO SELADOR ACRÍLICO, APLICAÇÃO MANUAL EM PAREDE, UMA DEMÃO. AF_04/2023 | m² | 50 |  |  | 0 | 0 | 0 | 0 | 0 | 0 | 0 | OBRA | SERVIÇO | 592 | FALSE | 4.2.2.1.1 | FUNDO SELADOR ACRÍLICO, APLICAÇÃO MANUAL EM PAREDE, UMA DEMÃO. AF_04/2023 | FALSE | 4 | 0 | 0 | 1 | 0 | 0 | 0 | 0 | 0 | 1 | 0 | 0 | 0 | 0 | 0 | 1 | 0 | 0 | 0 | 0 | 0 | 1 | 0 | 0 | 0 | 0 | 0 | 1 | 0 | 0 | 0 | 0 | 0 | 1 | 0 | 0 | 0 |  | 2.41 | 2.44 | 4.85 | 100% | OK
5.93e-07 | #VALUE! | 4.2.2.1.2 | 88489 | SINAPI | PINTURA LÁTEX ACRÍLICA PREMIUM, APLICAÇÃO MANUAL EM PAREDES, DUAS DEMÃOS. AF_04/2023 | m² | 50 |  |  | 0 | 0 | 0 | 0 | 0 | 0 | 0 | OBRA | SERVIÇO | 593 | FALSE | 4.2.2.1.2 | PINTURA LÁTEX ACRÍLICA PREMIUM, APLICAÇÃO MANUAL EM PAREDES, DUAS DEMÃOS. AF_04/2023 | FALSE | 4 | 0 | 0 | 1 | 0 | 0 | 0 | 0 | 0 | 1 | 0 | 0 | 0 | 0 | 0 | 1 | 0 | 0 | 0 | 0 | 0 | 1 | 0 | 0 | 0 | 0 | 0 | 1 | 0 | 0 | 0 | 0 | 0 | 1 | 0 | 0 | 0 |  | 5.92 | 9.11 | 15.03 | 100% | OK
5.94e-07 | #VALUE! | 4.2.2.1.3 | REF SBC (210023) 003 | Próprio | FORNECIMENTO E INSTALAÇÃO DE PLACA DE MARMORE , COR BRANCO PARANA , ESP: 2CM, DIM.: 2.50X82CM, LOCAL: HALL ELEVADOR SEDE | m² | 4.08 |  |  | 0 | 0 | 0 | 0 | 0 | 0 | 0 | OBRA | SERVIÇO | 594 | FALSE | 4.2.2.1.3 | FORNECIMENTO E INSTALAÇÃO DE PLACA DE MARMORE , COR BRANCO PARANA , ESP: 2CM, DIM.: 2.50X82CM, LOCAL: HALL ELEVADOR SEDE | FALSE | 4 | 0 | 0 | 1 | 0 | 0 | 0 | 0 | 0 | 1 | 0 | 0 | 0 | 0 | 0 | 1 | 0 | 0 | 0 | 0 | 0 | 1 | 0 | 0 | 0 | 0 | 0 | 1 | 0 | 0 | 0 | 0 | 0 | 1 | 0 | 0 | 0 |  | 154.88 | 1655.01 | 1809.89 | 100% | OK
5.95e-07 | #VALUE! | 4.2.3 |  |  | INFRAESTRUTURA - INSTALAÇÕES | [5 empty] | 0 | 0 |  | 0 | 0 | 0 | ETAPA | ETAPA | 595 | FALSE | 4.2.3 | INFRAESTRUTURA - INSTALAÇÕES | TRUE | 2 |  |  | 1 | 0 | 0 | 0 | 0 | 0 | 1 | 0 | 0 | 0 | 0 | 0 | 0 | 0 | 0 | 0 | 0 | 0 | 1 | 0 | 0 | 0 | 0 | 0 | 2 | 0 | 0 | 0 | 0 | 0 | 2 | 0 | 0 | 0 |  |  |  | 0 |  | OK
5.96e-07 | #VALUE! | 4.2.3.1 | REF ORSE 7326 001 | Próprio | FORNECIMENTO E INSTALAÇÃO DE ABRIGO PARA HIDRANTE INTERNO, DE EMBUTIR, EM INOX COM PORTA DE VIDRO TEMPERADO 6MM | UN | 1 |  |  | 0 | 0 | 0 | 0 | 0 | 0 | 0 | OBRA | SERVIÇO | 596 | FALSE | 4.2.3.1 | FORNECIMENTO E INSTALAÇÃO DE ABRIGO PARA HIDRANTE INTERNO, DE EMBUTIR, EM INOX COM PORTA DE VIDRO TEMPERADO 6MM | FALSE | 3 | 0 | 0 | 1 | 0 | 0 | 0 | 0 | 0 | 1 | 0 | 0 | 0 | 0 | 0 | 1 | 0 | 0 | 0 | 0 | 0 | 1 | 0 | 0 | 0 | 0 | 0 | 1 | 0 | 0 | 0 | 0 | 0 | 1 | 0 | 0 | 0 |  | 50.38 | 2103.32 | 2153.7 | 100% | OK
5.97e-07 | #VALUE! | 4.2.4 |  |  | MARCENARIA | [5 empty] | 0 | 0 |  | 0 | 0 | 0 | ETAPA | ETAPA | 597 | FALSE | 4.2.4 | MARCENARIA | TRUE | 2 |  |  | 1 | 0 | 0 | 0 | 0 | 0 | 1 | 0 | 0 | 0 | 0 | 0 | 0 | 0 | 0 | 0 | 0 | 0 | 1 | 0 | 0 | 0 | 0 | 0 | 2 | 0 | 0 | 0 | 0 | 0 | 2 | 0 | 0 | 0 |  |  |  | 0 |  | OK
5.98e-07 | #VALUE! | 4.2.4.1 | REF SINAPI 103295 024 | Próprio | REVESTIMENTO DE PAREDE COM PAINEL MDF L1034 X H 2500 COM PORTA DE GIRO (C10 LO) FORNECIMENTO E INSTALAÇÃO. REF SINAPI 103295 024 | UN | 1 |  |  | 0 | 0 | 0 | 0 | 0 | 0 | 0 | MOBILIARIO | SERVIÇO | 598 | FALSE | 4.2.4.1 | REVESTIMENTO DE PAREDE COM PAINEL MDF L1034 X H 2500 COM PORTA DE GIRO (C10 LO) FORNECIMENTO E INSTALAÇÃO. REF SINAPI 103295 024 | FALSE | 3 | 0 | 0 | 1 | 0 | 0 | 0 | 0 | 0 | 1 | 0 | 0 | 0 | 0 | 0 | 1 | 0 | 0 | 0 | 0 | 0 | 1 | 0 | 0 | 0 | 0 | 0 | 1 | 0 | 0 | 0 | 0 | 0 | 1 | 0 | 0 | 0 |  | 0 | 16211.47 | 16211.47 | 100% | OK
5.99e-07 | #VALUE! | 4.2.4.2 | REF SINAPI 103295 025 | Próprio | REVESTIMENTO DE PAREDE COM PAINEL MDF L8430 X H 2500 COM 2 PORTAS DE GIRO (C11 LO) FORNECIMENTO E INSTALAÇÃO. REF SINAPI 103295 025 | UN | 1 |  |  | 0 | 0 | 0 | 0 | 0 | 0 | 0 | MOBILIARIO | SERVIÇO | 599 | FALSE | 4.2.4.2 | REVESTIMENTO DE PAREDE COM PAINEL MDF L8430 X H 2500 COM 2 PORTAS DE GIRO (C11 LO) FORNECIMENTO E INSTALAÇÃO. REF SINAPI 103295 025 | FALSE | 3 | 0 | 0 | 1 | 0 | 0 | 0 | 0 | 0 | 1 | 0 | 0 | 0 | 0 | 0 | 1 | 0 | 0 | 0 | 0 | 0 | 1 | 0 | 0 | 0 | 0 | 0 | 1 | 0 | 0 | 0 | 0 | 0 | 1 | 0 | 0 | 0 |  | 0 | 17744.51 | 17744.51 | 100% | OK
6e-07 | #VALUE! | 4.2.4.3 | REF SINAPI 103295 026 | Próprio | REVESTIMENTO DE PAREDE COM PAINEL MDF L6000 X H 2500 (C12 LO) FORNECIMENTO E INSTALAÇÃO. REF SINAPI 103295 026 | UN | 1 |  |  | 0 | 0 | 0 | 0 | 0 | 0 | 0 | MOBILIARIO | SERVIÇO | 600 | FALSE | 4.2.4.3 | REVESTIMENTO DE PAREDE COM PAINEL MDF L6000 X H 2500 (C12 LO) FORNECIMENTO E INSTALAÇÃO. REF SINAPI 103295 026 | FALSE | 3 | 0 | 0 | 1 | 0 | 0 | 0 | 0 | 0 | 1 | 0 | 0 | 0 | 0 | 0 | 1 | 0 | 0 | 0 | 0 | 0 | 1 | 0 | 0 | 0 | 0 | 0 | 1 | 0 | 0 | 0 | 0 | 0 | 1 | 0 | 0 | 0 |  | 0 | 18662.41 | 18662.41 | 100% | OK
6.01e-07 | #VALUE! | 4.2.4.4 | REF SINAPI 103295 027 | Próprio | REVESTIMENTO DE PAREDE COM PAINEL MDF LISO E RIPADO, 2 ANDARES L6100 X H 2500 COM 2 PORTAS DE GIRO (C1 BE) FORNECIMENTO E INSTALAÇÃO. REF SINAPI 103295 027 | UN | 1 |  |  | 0 | 0 | 0 | 0 | 0 | 0 | 0 | MOBILIARIO | SERVIÇO | 601 | FALSE | 4.2.4.4 | REVESTIMENTO DE PAREDE COM PAINEL MDF LISO E RIPADO, 2 ANDARES L6100 X H 2500 COM 2 PORTAS DE GIRO (C1 BE) FORNECIMENTO E INSTALAÇÃO. REF SINAPI 103295 027 | FALSE | 3 | 0 | 0 | 1 | 0 | 0 | 0 | 0 | 0 | 1 | 0 | 0 | 0 | 0 | 0 | 1 | 0 | 0 | 0 | 0 | 0 | 1 | 0 | 0 | 0 | 0 | 0 | 1 | 0 | 0 | 0 | 0 | 0 | 1 | 0 | 0 | 0 |  | 0 | 27863.86 | 27863.86 | 100% | OK
6.02e-07 | #VALUE! | 4.2.4.5 | REF SINAPI 103295 028 | Próprio | REVEREVESTIMENTO DE PAREDE COM PAINEL MDF LISO E RIPADO, 2 ANDARES L4325 X H 2500 (C2 BE) FORNECIMENTO E INSTALAÇÃO. REF SINAPI 103295 028 | UN | 1 |  |  | 0 | 0 | 0 | 0 | 0 | 0 | 0 | MOBILIARIO | SERVIÇO | 602 | FALSE | 4.2.4.5 | REVEREVESTIMENTO DE PAREDE COM PAINEL MDF LISO E RIPADO, 2 ANDARES L4325 X H 2500 (C2 BE) FORNECIMENTO E INSTALAÇÃO. REF SINAPI 103295 028 | FALSE | 3 | 0 | 0 | 1 | 0 | 0 | 0 | 0 | 0 | 1 | 0 | 0 | 0 | 0 | 0 | 1 | 0 | 0 | 0 | 0 | 0 | 1 | 0 | 0 | 0 | 0 | 0 | 1 | 0 | 0 | 0 | 0 | 0 | 1 | 0 | 0 | 0 |  | 0 | 17861.45 | 17861.45 | 100% | OK
6.03e-07 | #VALUE! | 4.2.4.6 | REF SINAPI 103295 029 | Próprio | REVESTIMENTO DE PAREDE COM PAINEL MDF LISO, 2 ANDARES L6100 X H 2500 COM 2 PORTAS DE GIRO (C3 BE)FORNECIMENTO E INSTALAÇÃO. REF SINAPI 103295 029 | UN | 1 |  |  | 0 | 0 | 0 | 0 | 0 | 0 | 0 | MOBILIARIO | SERVIÇO | 603 | FALSE | 4.2.4.6 | REVESTIMENTO DE PAREDE COM PAINEL MDF LISO, 2 ANDARES L6100 X H 2500 COM 2 PORTAS DE GIRO (C3 BE)FORNECIMENTO E INSTALAÇÃO. REF SINAPI 103295 029 | FALSE | 3 | 0 | 0 | 1 | 0 | 0 | 0 | 0 | 0 | 1 | 0 | 0 | 0 | 0 | 0 | 1 | 0 | 0 | 0 | 0 | 0 | 1 | 0 | 0 | 0 | 0 | 0 | 1 | 0 | 0 | 0 | 0 | 0 | 1 | 0 | 0 | 0 |  | 0 | 35210.28 | 35210.28 | 100% | OK
6.04e-07 | #VALUE! | 4.2.4.7 | REF SINAPI 103295 030 | Próprio | REVESTIMENTO DE PAREDE COM PAINEL MDF LISO E RIPADO, 2 ANDARES L4325 X H 2500 (C4 BE) FORNECIMENTO E INSTALAÇÃO. REF SINAPI 103295 030 | UN | 1 |  |  | 0 | 0 | 0 | 0 | 0 | 0 | 0 | MOBILIARIO | SERVIÇO | 604 | FALSE | 4.2.4.7 | REVESTIMENTO DE PAREDE COM PAINEL MDF LISO E RIPADO, 2 ANDARES L4325 X H 2500 (C4 BE) FORNECIMENTO E INSTALAÇÃO. REF SINAPI 103295 030 | FALSE | 3 | 0 | 0 | 1 | 0 | 0 | 0 | 0 | 0 | 1 | 0 | 0 | 0 | 0 | 0 | 1 | 0 | 0 | 0 | 0 | 0 | 1 | 0 | 0 | 0 | 0 | 0 | 1 | 0 | 0 | 0 | 0 | 0 | 1 | 0 | 0 | 0 |  | 0 | 25598.74 | 25598.74 | 100% | OK
6.05e-07 | #VALUE! | 4.2.4.8 | REF SINAPI 103295 031 | Próprio | BANCO / FLOREIRA CURVO (H_BN1) FORNECIMENTO E INSTALAÇÃO. REF SINAPI 103295 031 | UN | 1 |  |  | 0 | 0 | 0 | 0 | 0 | 0 | 0 | MOBILIARIO | SERVIÇO | 605 | FALSE | 4.2.4.8 | BANCO / FLOREIRA CURVO (H_BN1) FORNECIMENTO E INSTALAÇÃO. REF SINAPI 103295 031 | FALSE | 3 | 0 | 0 | 1 | 0 | 0 | 0 | 0 | 0 | 1 | 0 | 0 | 0 | 0 | 0 | 1 | 0 | 0 | 0 | 0 | 0 | 1 | 0 | 0 | 0 | 0 | 0 | 1 | 0 | 0 | 0 | 0 | 0 | 1 | 0 | 0 | 0 |  | 0 | 10398.09 | 10398.09 | 100% | OK
6.06e-07 | #VALUE! | 4.2.4.9 | REF SINAPI 103295 032 | Próprio | APARADOR FIXADO EM GUARDA CORPO EXISTENTE (H_AP) FORNECIMENTO E INSTALAÇÃO. REF SINAPI 103295 032 | UN | 1 |  |  | 0 | 0 | 0 | 0 | 0 | 0 | 0 | MOBILIARIO | SERVIÇO | 606 | FALSE | 4.2.4.9 | APARADOR FIXADO EM GUARDA CORPO EXISTENTE (H_AP) FORNECIMENTO E INSTALAÇÃO. REF SINAPI 103295 032 | FALSE | 3 | 0 | 0 | 1 | 0 | 0 | 0 | 0 | 0 | 1 | 0 | 0 | 0 | 0 | 0 | 1 | 0 | 0 | 0 | 0 | 0 | 1 | 0 | 0 | 0 | 0 | 0 | 1 | 0 | 0 | 0 | 0 | 0 | 1 | 0 | 0 | 0 |  | 0 | 4773.73 | 4773.73 | 100% | OK
6.07e-07 | #VALUE! | 4.2.4.10 | REF SINAPI 103295 033 | Próprio | FLOREIRA PISO (H_FL1)FORNECIMENTO E INSTALAÇÃO. REF SINAPI 103295 033 | UN | 1 |  |  | 0 | 0 | 0 | 0 | 0 | 0 | 0 | MOBILIARIO | SERVIÇO | 607 | FALSE | 4.2.4.10 | FLOREIRA PISO (H_FL1)FORNECIMENTO E INSTALAÇÃO. REF SINAPI 103295 033 | FALSE | 3 | 0 | 0 | 1 | 0 | 0 | 0 | 0 | 0 | 1 | 0 | 0 | 0 | 0 | 0 | 1 | 0 | 0 | 0 | 0 | 0 | 1 | 0 | 0 | 0 | 0 | 0 | 1 | 0 | 0 | 0 | 0 | 0 | 1 | 0 | 0 | 0 |  | 0 | 4238.69 | 4238.69 | 100% | OK
6.08e-07 | #VALUE! | 4.2.4.11 | REF SINAPI 103295 034 | Próprio | BANCO CURVO (H_BN2) FORNECIMENTO E INSTALAÇÃO. REF SINAPI 103295 034 | UN | 1 |  |  | 0 | 0 | 0 | 0 | 0 | 0 | 0 | MOBILIARIO | SERVIÇO | 608 | FALSE | 4.2.4.11 | BANCO CURVO (H_BN2) FORNECIMENTO E INSTALAÇÃO. REF SINAPI 103295 034 | FALSE | 3 | 0 | 0 | 1 | 0 | 0 | 0 | 0 | 0 | 1 | 0 | 0 | 0 | 0 | 0 | 1 | 0 | 0 | 0 | 0 | 0 | 1 | 0 | 0 | 0 | 0 | 0 | 1 | 0 | 0 | 0 | 0 | 0 | 1 | 0 | 0 | 0 |  | 0 | 3171.81 | 3171.81 | 100% | OK
6.09e-07 | #VALUE! | 4.3 |  |  | ANDAR TÉRREO | [5 empty] | 0 | 0 |  | 0 | 0 | 0 | ETAPA | ETAPA | 609 | FALSE | 4.3 | ANDAR TÉRREO | TRUE | 1 |  |  | 1 | 0 | 0 | 0 | 0 | 0 | 0 | 0 | 0 | 0 | 0 | 0 | 1 | 0 | 0 | 0 | 0 | 0 | 1 | 0 | 0 | 0 | 0 | 0 | 2 | 0 | 0 | 0 | 0 | 0 | 2 | 0 | 0 | 0 |  |  |  | 0 |  | OK
6.1e-07 | #VALUE! | 4.3.1 |  |  | PAREDE | [5 empty] | 0 | 0 |  | 0 | 0 | 0 | ETAPA | ETAPA | 610 | FALSE | 4.3.1 | PAREDE | TRUE | 2 |  |  | 1 | 0 | 0 | 0 | 0 | 0 | 1 | 0 | 0 | 0 | 0 | 0 | 0 | 0 | 0 | 0 | 0 | 0 | 1 | 0 | 0 | 0 | 0 | 0 | 2 | 0 | 0 | 0 | 0 | 0 | 2 | 0 | 0 | 0 |  |  |  | 0 |  | OK
6.11e-07 | #VALUE! | 4.3.1.1 |  |  | REVESTIMENTO | [5 empty] | 0 | 0 |  | 0 | 0 | 0 | ETAPA | ETAPA | 611 | FALSE | 4.3.1.1 | REVESTIMENTO | TRUE | 3 |  |  | 1 | 0 | 0 | 0 | 0 | 0 | 1 | 0 | 0 | 0 | 0 | 0 | 1 | 0 | 0 | 0 | 0 | 0 | 0 | 0 | 0 | 0 | 0 | 0 | 2 | 0 | 0 | 0 | 0 | 0 | 2 | 0 | 0 | 0 |  |  |  | 0 |  | OK
6.12e-07 | #VALUE! | 4.3.1.1.1 | REF SBC (210023) 003 | Próprio | FORNECIMENTO E INSTALAÇÃO DE PLACA DE MARMORE , COR BRANCO PARANA , ESP: 2CM, DIM.: 2.50X82CM, LOCAL: HALL ELEVADOR SEDE | m² | 4.08 |  |  | 0 | 0 | 0 | 0 | 0 | 0 | 0 | OBRA | SERVIÇO | 612 | FALSE | 4.3.1.1.1 | FORNECIMENTO E INSTALAÇÃO DE PLACA DE MARMORE , COR BRANCO PARANA , ESP: 2CM, DIM.: 2.50X82CM, LOCAL: HALL ELEVADOR SEDE | FALSE | 4 | 0 | 0 | 1 | 0 | 0 | 0 | 0 | 0 | 1 | 0 | 0 | 0 | 0 | 0 | 1 | 0 | 0 | 0 | 0 | 0 | 1 | 0 | 0 | 0 | 0 | 0 | 1 | 0 | 0 | 0 | 0 | 0 | 1 | 0 | 0 | 0 |  | 154.88 | 1655.01 | 1809.89 | 100% | OK
6.13e-07 | #VALUE! | 4.4 |  |  | ANDAR SUPERIOR (PROXIMO PLENÁRIO) | [5 empty] | 0 | 0 |  | 0 | 0 | 0 | ETAPA | ETAPA | 613 | FALSE | 4.4 | ANDAR SUPERIOR (PROXIMO PLENÁRIO) | TRUE | 1 |  |  | 1 | 0 | 0 | 0 | 0 | 0 | 0 | 0 | 0 | 0 | 0 | 0 | 1 | 0 | 0 | 0 | 0 | 0 | 1 | 0 | 0 | 0 | 0 | 0 | 2 | 0 | 0 | 0 | 0 | 0 | 2 | 0 | 0 | 0 |  |  |  | 0 |  | OK
6.14e-07 | #VALUE! | 4.4.1 |  |  | PAREDE | [5 empty] | 0 | 0 |  | 0 | 0 | 0 | ETAPA | ETAPA | 614 | FALSE | 4.4.1 | PAREDE | TRUE | 2 |  |  | 1 | 0 | 0 | 0 | 0 | 0 | 1 | 0 | 0 | 0 | 0 | 0 | 0 | 0 | 0 | 0 | 0 | 0 | 1 | 0 | 0 | 0 | 0 | 0 | 2 | 0 | 0 | 0 | 0 | 0 | 2 | 0 | 0 | 0 |  |  |  | 0 |  | OK
6.15e-07 | #VALUE! | 4.4.1.1 |  |  | REVESTIMENTO | [5 empty] | 0 | 0 |  | 0 | 0 | 0 | ETAPA | ETAPA | 615 | FALSE | 4.4.1.1 | REVESTIMENTO | TRUE | 3 |  |  | 1 | 0 | 0 | 0 | 0 | 0 | 1 | 0 | 0 | 0 | 0 | 0 | 1 | 0 | 0 | 0 | 0 | 0 | 0 | 0 | 0 | 0 | 0 | 0 | 2 | 0 | 0 | 0 | 0 | 0 | 2 | 0 | 0 | 0 |  |  |  | 0 |  | OK
6.16e-07 | #VALUE! | 4.4.1.1.1 | REF SBC (210023) 003 | Próprio | FORNECIMENTO E INSTALAÇÃO DE PLACA DE MARMORE , COR BRANCO PARANA , ESP: 2CM, DIM.: 2.50X82CM, LOCAL: HALL ELEVADOR SEDE | m² | 4.08 |  |  | 0 | 0 | 0 | 0 | 0 | 0 | 0 | OBRA | SERVIÇO | 616 | FALSE | 4.4.1.1.1 | FORNECIMENTO E INSTALAÇÃO DE PLACA DE MARMORE , COR BRANCO PARANA , ESP: 2CM, DIM.: 2.50X82CM, LOCAL: HALL ELEVADOR SEDE | FALSE | 4 | 0 | 0 | 1 | 0 | 0 | 0 | 0 | 0 | 1 | 0 | 0 | 0 | 0 | 0 | 1 | 0 | 0 | 0 | 0 | 0 | 1 | 0 | 0 | 0 | 0 | 0 | 1 | 0 | 0 | 0 | 0 | 0 | 1 | 0 | 0 | 0 |  | 154.88 | 1655.01 | 1809.89 | 100% | OK
6.17e-07 | #VALUE! | 4.5 |  |  | DATA CENTER / SALA MANUTENÇÃO COMPUTADORES | [5 empty] | 0 | 0 |  | 0 | 0 | 0 | ETAPA | ETAPA | 617 | FALSE | 4.5 | DATA CENTER / SALA MANUTENÇÃO COMPUTADORES | TRUE | 1 |  |  | 1 | 0 | 0 | 0 | 0 | 0 | 0 | 0 | 0 | 0 | 0 | 0 | 1 | 0 | 0 | 0 | 0 | 0 | 1 | 0 | 0 | 0 | 0 | 0 | 2 | 0 | 0 | 0 | 0 | 0 | 2 | 0 | 0 | 0 |  |  |  | 0 |  | OK
6.18e-07 | #VALUE! | 4.5.1 |  |  | PISO SALA DATA CENTER | [5 empty] | 0 | 0 |  | 0 | 0 | 0 | ETAPA | ETAPA | 618 | FALSE | 4.5.1 | PISO SALA DATA CENTER | TRUE | 2 |  |  | 1 | 0 | 0 | 0 | 0 | 0 | 1 | 0 | 0 | 0 | 0 | 0 | 0 | 0 | 0 | 0 | 0 | 0 | 1 | 0 | 0 | 0 | 0 | 0 | 2 | 0 | 0 | 0 | 0 | 0 | 2 | 0 | 0 | 0 |  |  |  | 0 |  | OK
6.19e-07 | #VALUE! | 4.5.1.1 | REF SINAPI (101727) 001 | Próprio | PISO VINÍLICO SEMI-FLEXÍVEL ,Régua, bravo ruffino (R32033), Cor Embaúba , Dim.: 3mmx17,78cmx122cm, caixa com 2,6m² , FIXADO COM COLA, Conf. projeto. REF SINAPI (101727) 001 | m² | 56.7 |  |  | 0 | 0 | 0 | 0 | 0 | 0 | 0 | OBRA | SERVIÇO | 619 | FALSE | 4.5.1.1 | PISO VINÍLICO SEMI-FLEXÍVEL ,Régua, bravo ruffino (R32033), Cor Embaúba , Dim.: 3mmx17,78cmx122cm, caixa com 2,6m² , FIXADO COM COLA, Conf. projeto. REF SINAPI (101727) 001 | FALSE | 3 | 0 | 0 | 1 | 0 | 0 | 0 | 0 | 0 | 1 | 0 | 0 | 0 | 0 | 0 | 1 | 0 | 0 | 0 | 0 | 0 | 1 | 0 | 0 | 0 | 0 | 0 | 1 | 0 | 0 | 0 | 0 | 0 | 1 | 0 | 0 | 0 |  | 6.82 | 415.72 | 422.54 | 100% | OK
6.2e-07 | #VALUE! | 4.5.1.2 | REF SINAPI (101727) 002 | Próprio | Protetor de Piso 25x1m Salva Piso Fornecimento e Instalação. REF SINAPI (101727) 002 | m² | 56.7 |  |  | 0 | 0 | 0 | 0 | 0 | 0 | 0 | OBRA | SERVIÇO | 620 | FALSE | 4.5.1.2 | Protetor de Piso 25x1m Salva Piso Fornecimento e Instalação. REF SINAPI (101727) 002 | FALSE | 3 | 0 | 0 | 1 | 0 | 0 | 0 | 0 | 0 | 1 | 0 | 0 | 0 | 0 | 0 | 1 | 0 | 0 | 0 | 0 | 0 | 1 | 0 | 0 | 0 | 0 | 0 | 1 | 0 | 0 | 0 | 0 | 0 | 1 | 0 | 0 | 0 |  | 6.82 | 17.71 | 24.53 | 100% | OK
6.21e-07 | #VALUE! | 4.5.2 |  |  | FORRO | [5 empty] | 0 | 0 |  | 0 | 0 | 0 | ETAPA | ETAPA | 621 | FALSE | 4.5.2 | FORRO | TRUE | 2 |  |  | 1 | 0 | 0 | 0 | 0 | 0 | 1 | 0 | 0 | 0 | 0 | 0 | 0 | 0 | 0 | 0 | 0 | 0 | 1 | 0 | 0 | 0 | 0 | 0 | 2 | 0 | 0 | 0 | 0 | 0 | 2 | 0 | 0 | 0 |  |  |  | 0 |  | OK
6.22e-07 | #VALUE! | 4.5.2.1 | TCE-C 01500 | Próprio | FORNECIMENTO E INSTALAÇÃO DE FORRO DE FIBRA MINERAL LAY-IN CALLA ARMSTRONG 625X625X25MM | m² | 45 |  |  | 0 | 0 | 0 | 0 | 0 | 0 | 0 | OBRA | SERVIÇO | 622 | FALSE | 4.5.2.1 | FORNECIMENTO E INSTALAÇÃO DE FORRO DE FIBRA MINERAL LAY-IN CALLA ARMSTRONG 625X625X25MM | FALSE | 3 | 0 | 0 | 1 | 0 | 0 | 0 | 0 | 0 | 1 | 0 | 0 | 0 | 0 | 0 | 1 | 0 | 0 | 0 | 0 | 0 | 1 | 0 | 0 | 0 | 0 | 0 | 1 | 0 | 0 | 0 | 0 | 0 | 1 | 0 | 0 | 0 |  | 29.27 | 257.95 | 287.22 | 100% | OK
6.23e-07 | #VALUE! | 4.5.2.2 | 96114 | SINAPI | FORRO EM DRYWALL, PARA AMBIENTES COMERCIAIS, INCLUSIVE ESTRUTURA BIRECIONAL DE FIXAÇÃO. AF_08/2023_PS | m² | 10.77 |  |  | 0 | 0 | 0 | 0 | 0 | 0 | 0 | OBRA | SERVIÇO | 623 | FALSE | 4.5.2.2 | FORRO EM DRYWALL, PARA AMBIENTES COMERCIAIS, INCLUSIVE ESTRUTURA BIRECIONAL DE FIXAÇÃO. AF_08/2023_PS | FALSE | 3 | 0 | 0 | 1 | 0 | 0 | 0 | 0 | 0 | 1 | 0 | 0 | 0 | 0 | 0 | 1 | 0 | 0 | 0 | 0 | 0 | 1 | 0 | 0 | 0 | 0 | 0 | 1 | 0 | 0 | 0 | 0 | 0 | 1 | 0 | 0 | 0 |  | 22.35 | 61.35 | 83.7 | 100% | OK
6.24e-07 | #VALUE! | 4.5.3 |  |  | ESQUADRIA / PORTA | [5 empty] | 0 | 0 |  | 0 | 0 | 0 | ETAPA | ETAPA | 624 | FALSE | 4.5.3 | ESQUADRIA / PORTA | TRUE | 2 |  |  | 1 | 0 | 0 | 0 | 0 | 0 | 1 | 0 | 0 | 0 | 0 | 0 | 0 | 0 | 0 | 0 | 0 | 0 | 1 | 0 | 0 | 0 | 0 | 0 | 2 | 0 | 0 | 0 | 0 | 0 | 2 | 0 | 0 | 0 |  |  |  | 0 |  | OK
6.25e-07 | #VALUE! | 4.5.3.1 | REF SBC (140085) 001 | Próprio | Porta de Alumínio de Correr 210x160cm 2 Folhas 1 Fixa com Vidro Temperado MGM Branco ,com ferragem_ Fornecimento e instalações SBC (140085) 001 | UN | 1 |  |  | 0 | 0 | 0 | 0 | 0 | 0 | 0 | OBRA | SERVIÇO | 625 | FALSE | 4.5.3.1 | Porta de Alumínio de Correr 210x160cm 2 Folhas 1 Fixa com Vidro Temperado MGM Branco ,com ferragem_ Fornecimento e instalações SBC (140085) 001 | FALSE | 3 | 0 | 0 | 1 | 0 | 0 | 0 | 0 | 0 | 1 | 0 | 0 | 0 | 0 | 0 | 1 | 0 | 0 | 0 | 0 | 0 | 1 | 0 | 0 | 0 | 0 | 0 | 1 | 0 | 0 | 0 | 0 | 0 | 1 | 0 | 0 | 0 |  | 306.11 | 2853.04 | 3159.15 | 100% | OK
6.26e-07 | #VALUE! | 4.5.4 |  |  | PAREDE E SÉPTOS | [5 empty] | 0 | 0 |  | 0 | 0 | 0 | ETAPA | ETAPA | 626 | FALSE | 4.5.4 | PAREDE E SÉPTOS | TRUE | 2 |  |  | 1 | 0 | 0 | 0 | 0 | 0 | 1 | 0 | 0 | 0 | 0 | 0 | 0 | 0 | 0 | 0 | 0 | 0 | 1 | 0 | 0 | 0 | 0 | 0 | 2 | 0 | 0 | 0 | 0 | 0 | 2 | 0 | 0 | 0 |  |  |  | 0 |  | OK
6.27e-07 | #VALUE! | 4.5.4.1 | REF SINAPI 104723 001 | Próprio | SEPTO DE SISTEMA EM CHAPAS DE GESSO PARA DRYWALL, USO INTERNO, COM DUAS FACES DUPLAS E ESTRUTURA METÁLICA COM GUIAS DUPLAS PARA PAREDES COM ÁREA LÍQUIDA MENOR QUE 6 M2, COM VÃOS. AF_07/2023_PS | m² | 20 |  |  | 0 | 0 | 0 | 0 | 0 | 0 | 0 | OBRA | SERVIÇO | 627 | FALSE | 4.5.4.1 | SEPTO DE SISTEMA EM CHAPAS DE GESSO PARA DRYWALL, USO INTERNO, COM DUAS FACES DUPLAS E ESTRUTURA METÁLICA COM GUIAS DUPLAS PARA PAREDES COM ÁREA LÍQUIDA MENOR QUE 6 M2, COM VÃOS. AF_07/2023_PS | FALSE | 3 | 0 | 0 | 1 | 0 | 0 | 0 | 0 | 0 | 1 | 0 | 0 | 0 | 0 | 0 | 1 | 0 | 0 | 0 | 0 | 0 | 1 | 0 | 0 | 0 | 0 | 0 | 1 | 0 | 0 | 0 | 0 | 0 | 1 | 0 | 0 | 0 |  | 40.89 | 378.53 | 419.42 | 100% | OK
6.28e-07 | #VALUE! | 4.5.4.2 | 96373 | SINAPI | INSTALAÇÃO DE REFORÇO METÁLICO EM PAREDE DRYWALL. AF_07/2023 | M | 20 |  |  | 0 | 0 | 0 | 0 | 0 | 0 | 0 | OBRA | SERVIÇO | 628 | FALSE | 4.5.4.2 | INSTALAÇÃO DE REFORÇO METÁLICO EM PAREDE DRYWALL. AF_07/2023 | FALSE | 3 | 0 | 0 | 1 | 0 | 0 | 0 | 0 | 0 | 1 | 0 | 0 | 0 | 0 | 0 | 1 | 0 | 0 | 0 | 0 | 0 | 1 | 0 | 0 | 0 | 0 | 0 | 1 | 0 | 0 | 0 | 0 | 0 | 1 | 0 | 0 | 0 |  | 2.15 | 9.06 | 11.21 | 100% | OK
6.29e-07 | #VALUE! | 4.5.4.3 | 96358 | SINAPI | PAREDE COM SISTEMA EM CHAPAS DE GESSO PARA DRYWALL, USO INTERNO, COM DUAS FACES SIMPLES E ESTRUTURA METÁLICA COM GUIAS SIMPLES, SEM VÃOS. AF_07/2023_PS | m² | 4 |  |  | 0 | 0 | 0 | 0 | 0 | 0 | 0 | OBRA | SERVIÇO | 629 | FALSE | 4.5.4.3 | PAREDE COM SISTEMA EM CHAPAS DE GESSO PARA DRYWALL, USO INTERNO, COM DUAS FACES SIMPLES E ESTRUTURA METÁLICA COM GUIAS SIMPLES, SEM VÃOS. AF_07/2023_PS | FALSE | 3 | 0 | 0 | 1 | 0 | 0 | 0 | 0 | 0 | 1 | 0 | 0 | 0 | 0 | 0 | 1 | 0 | 0 | 0 | 0 | 0 | 1 | 0 | 0 | 0 | 0 | 0 | 1 | 0 | 0 | 0 | 0 | 0 | 1 | 0 | 0 | 0 |  | 17.05 | 83.35 | 100.4 | 100% | OK
6.3e-07 | #VALUE! | 4.5.5 |  |  | MOBILIARIO | [5 empty] | 0 | 0 |  | 0 | 0 | 0 | ETAPA | ETAPA | 630 | FALSE | 4.5.5 | MOBILIARIO | TRUE | 2 |  |  | 1 | 0 | 0 | 0 | 0 | 0 | 1 | 0 | 0 | 0 | 0 | 0 | 0 | 0 | 0 | 0 | 0 | 0 | 1 | 0 | 0 | 0 | 0 | 0 | 2 | 0 | 0 | 0 | 0 | 0 | 2 | 0 | 0 | 0 |  |  |  | 0 |  | OK
6.31e-07 | #VALUE! | 4.5.5.1 | REF SINAPI 103299 001 | Próprio | MESA PE PAINEL E SAIA PARA 2 ESTAÇÕES DE TRABALHO 1971X700X750 MM (DC-B1) _FORNECIMENTO E INSTALAÇÃO. REF SINAPI 103299 001 | UN | 1 |  |  | 0 | 0 | 0 | 0 | 0 | 0 | 0 | MOBILIARIO | SERVIÇO | 631 | FALSE | 4.5.5.1 | MESA PE PAINEL E SAIA PARA 2 ESTAÇÕES DE TRABALHO 1971X700X750 MM (DC-B1) _FORNECIMENTO E INSTALAÇÃO. REF SINAPI 103299 001 | FALSE | 3 | 0 | 0 | 1 | 0 | 0 | 0 | 0 | 0 | 1 | 0 | 0 | 0 | 0 | 0 | 1 | 0 | 0 | 0 | 0 | 0 | 1 | 0 | 0 | 0 | 0 | 0 | 1 | 0 | 0 | 0 | 0 | 0 | 1 | 0 | 0 | 0 |  | 0 | 4773.73 | 4773.73 | 100% | OK
6.32e-07 | #VALUE! | 4.5.5.2 | REF SINAPI 103299 002 | Próprio | MESA PE PAINEL E SAIA PARA 3 ESTAÇÕES DE TRABALHO 3885X700X750 MM (DC-B2) _FORNECIMENTO E INSTALAÇÃO. REF SINAPI 103299 002 | UN | 1 |  |  | 0 | 0 | 0 | 0 | 0 | 0 | 0 | MOBILIARIO | SERVIÇO | 632 | FALSE | 4.5.5.2 | MESA PE PAINEL E SAIA PARA 3 ESTAÇÕES DE TRABALHO 3885X700X750 MM (DC-B2) _FORNECIMENTO E INSTALAÇÃO. REF SINAPI 103299 002 | FALSE | 3 | 0 | 0 | 1 | 0 | 0 | 0 | 0 | 0 | 1 | 0 | 0 | 0 | 0 | 0 | 1 | 0 | 0 | 0 | 0 | 0 | 1 | 0 | 0 | 0 | 0 | 0 | 1 | 0 | 0 | 0 | 0 | 0 | 1 | 0 | 0 | 0 |  | 0 | 8006.41 | 8006.41 | 100% | OK
6.33e-07 | #VALUE! | 4.5.5.3 | REF SINAPI 103299 003 | Próprio | BALCAO DE ATENDIMENTO 1945X530X750 MM (DC-B3) _FORNECIMENTO E INSTALAÇÃO. REF SINAPI 103299 003 | UN | 1 |  |  | 0 | 0 | 0 | 0 | 0 | 0 | 0 | MOBILIARIO | SERVIÇO | 633 | FALSE | 4.5.5.3 | BALCAO DE ATENDIMENTO 1945X530X750 MM (DC-B3) _FORNECIMENTO E INSTALAÇÃO. REF SINAPI 103299 003 | FALSE | 3 | 0 | 0 | 1 | 0 | 0 | 0 | 0 | 0 | 1 | 0 | 0 | 0 | 0 | 0 | 1 | 0 | 0 | 0 | 0 | 0 | 1 | 0 | 0 | 0 | 0 | 0 | 1 | 0 | 0 | 0 | 0 | 0 | 1 | 0 | 0 | 0 |  | 0 | 3748.5 | 3748.5 | 100% | OK
6.34e-07 | #VALUE! | 4.5.5.4 | REF SINAPI 103299 004 | Próprio | ESTANTE AEREA 1980X200X950 MM (DC-E1) _FORNECIMENTO E INSTALAÇÃO. REF SINAPI 103299 004 | UN | 1 |  |  | 0 | 0 | 0 | 0 | 0 | 0 | 0 | MOBILIARIO | SERVIÇO | 634 | FALSE | 4.5.5.4 | ESTANTE AEREA 1980X200X950 MM (DC-E1) _FORNECIMENTO E INSTALAÇÃO. REF SINAPI 103299 004 | FALSE | 3 | 0 | 0 | 1 | 0 | 0 | 0 | 0 | 0 | 1 | 0 | 0 | 0 | 0 | 0 | 1 | 0 | 0 | 0 | 0 | 0 | 1 | 0 | 0 | 0 | 0 | 0 | 1 | 0 | 0 | 0 | 0 | 0 | 1 | 0 | 0 | 0 |  | 0 | 3716.46 | 3716.46 | 100% | OK
6.35e-07 | #VALUE! | 4.5.5.5 | REF SINAPI 103299 005 | Próprio | ESTANTE AEREA 3880X200X1250 MM (DC-E2) _FORNECIMENTO E INSTALAÇÃO. REF SINAPI 103299 005 | UN | 1 |  |  | 0 | 0 | 0 | 0 | 0 | 0 | 0 | MOBILIARIO | SERVIÇO | 635 | FALSE | 4.5.5.5 | ESTANTE AEREA 3880X200X1250 MM (DC-E2) _FORNECIMENTO E INSTALAÇÃO. REF SINAPI 103299 005 | FALSE | 3 | 0 | 0 | 1 | 0 | 0 | 0 | 0 | 0 | 1 | 0 | 0 | 0 | 0 | 0 | 1 | 0 | 0 | 0 | 0 | 0 | 1 | 0 | 0 | 0 | 0 | 0 | 1 | 0 | 0 | 0 | 0 | 0 | 1 | 0 | 0 | 0 |  | 0 | 8006.41 | 8006.41 | 100% | OK
6.36e-07 | #VALUE! | 4.5.5.6 | REF SINAPI 103299 006 | Próprio | ESTANTE PARA AREA DO DEPOSITO 5410X950X2450 MM (DC-E3)) _FORNECIMENTO E INSTALAÇÃO. REF SINAPI 103299 006 | UN | 1 |  |  | 0 | 0 | 0 | 0 | 0 | 0 | 0 | MOBILIARIO | SERVIÇO | 636 | FALSE | 4.5.5.6 | ESTANTE PARA AREA DO DEPOSITO 5410X950X2450 MM (DC-E3)) _FORNECIMENTO E INSTALAÇÃO. REF SINAPI 103299 006 | FALSE | 3 | 0 | 0 | 1 | 0 | 0 | 0 | 0 | 0 | 1 | 0 | 0 | 0 | 0 | 0 | 1 | 0 | 0 | 0 | 0 | 0 | 1 | 0 | 0 | 0 | 0 | 0 | 1 | 0 | 0 | 0 | 0 | 0 | 1 | 0 | 0 | 0 |  | 0 | 25999.22 | 25999.22 | 100% | OK
6.37e-07 | #VALUE! | 4.5.5.7 | REF SINAPI 103299 007 | Próprio | ESTANTE PARA DEPOSITO 2690X950X2450 MM (DC-E4) _FORNECIMENTO E INSTALAÇÃO. REF SINAPI 103299 007 | UN | 1 |  |  | 0 | 0 | 0 | 0 | 0 | 0 | 0 | MOBILIARIO | SERVIÇO | 637 | FALSE | 4.5.5.7 | ESTANTE PARA DEPOSITO 2690X950X2450 MM (DC-E4) _FORNECIMENTO E INSTALAÇÃO. REF SINAPI 103299 007 | FALSE | 3 | 0 | 0 | 1 | 0 | 0 | 0 | 0 | 0 | 1 | 0 | 0 | 0 | 0 | 0 | 1 | 0 | 0 | 0 | 0 | 0 | 1 | 0 | 0 | 0 | 0 | 0 | 1 | 0 | 0 | 0 | 0 | 0 | 1 | 0 | 0 | 0 |  | 0 | 12668.01 | 12668.01 | 100% | OK
6.38e-07 | #VALUE! | 4.5.5.8 | REF SINAPI 103299 008 | Próprio | ESTANTE PARA DEPOSITO 2780X600X2450 MM (DC-E5) _FORNECIMENTO E INSTALAÇÃO. REF SINAPI 103299 008 | UN | 1 |  |  | 0 | 0 | 0 | 0 | 0 | 0 | 0 | MOBILIARIO | SERVIÇO | 638 | FALSE | 4.5.5.8 | ESTANTE PARA DEPOSITO 2780X600X2450 MM (DC-E5) _FORNECIMENTO E INSTALAÇÃO. REF SINAPI 103299 008 | FALSE | 3 | 0 | 0 | 1 | 0 | 0 | 0 | 0 | 0 | 1 | 0 | 0 | 0 | 0 | 0 | 1 | 0 | 0 | 0 | 0 | 0 | 1 | 0 | 0 | 0 | 0 | 0 | 1 | 0 | 0 | 0 | 0 | 0 | 1 | 0 | 0 | 0 |  | 0 | 13092.52 | 13092.52 | 100% | OK
6.39e-07 | #VALUE! | 4.5.6 |  |  | CADEIRAS | [5 empty] | 0 | 0 |  | 0 | 0 | 0 | ETAPA | ETAPA | 639 | FALSE | 4.5.6 | CADEIRAS | TRUE | 2 |  |  | 1 | 0 | 0 | 0 | 0 | 0 | 1 | 0 | 0 | 0 | 0 | 0 | 0 | 0 | 0 | 0 | 0 | 0 | 1 | 0 | 0 | 0 | 0 | 0 | 2 | 0 | 0 | 0 | 0 | 0 | 2 | 0 | 0 | 0 |  |  |  | 0 |  | OK
6.4e-07 | #VALUE! | 4.5.6.1 | TCE-C 00608 | Próprio | CG1 - CADEIRA GIRATÓRIA 01 - CADEIRA OPERACIONAL MARELLI SOPHIE, COD 2457, ESTRUTURA E BASE PRETA - OU SIMILAR - FORNECIMENTO E INSTALAÇÃO | UN | 5 |  |  | 0 | 0 | 0 | 0 | 0 | 0 | 0 | MOBILIARIO | FORNECIMENTO | 640 | FALSE | 4.5.6.1 | CG1 - CADEIRA GIRATÓRIA 01 - CADEIRA OPERACIONAL MARELLI SOPHIE, COD 2457, ESTRUTURA E BASE PRETA - OU SIMILAR - FORNECIMENTO E INSTALAÇÃO | FALSE | 3 | 0 | 0 | 1 | 0 | 0 | 0 | 0 | 0 | 1 | 0 | 0 | 0 | 0 | 0 | 1 | 0 | 0 | 0 | 0 | 0 | 1 | 0 | 0 | 0 | 0 | 0 | 1 | 0 | 0 | 0 | 0 | 0 | 1 | 0 | 0 | 0 |  | 0 | 3272.3 | 3272.3 | 100% | OK
6.41e-07 | #VALUE! | 4.5.7 |  |  | PINTURA E ACAMENTOS | [5 empty] | 0 | 0 |  | 0 | 0 | 0 | ETAPA | ETAPA | 641 | FALSE | 4.5.7 | PINTURA E ACAMENTOS | TRUE | 2 |  |  | 1 | 0 | 0 | 0 | 0 | 0 | 1 | 0 | 0 | 0 | 0 | 0 | 0 | 0 | 0 | 0 | 0 | 0 | 1 | 0 | 0 | 0 | 0 | 0 | 2 | 0 | 0 | 0 | 0 | 0 | 2 | 0 | 0 | 0 |  |  |  | 0 |  | OK
6.42e-07 | #VALUE! | 4.5.7.1 | 88497 | SINAPI | EMASSAMENTO COM MASSA LÁTEX, APLICAÇÃO EM PAREDE, DUAS DEMÃOS, LIXAMENTO MANUAL. AF_04/2023 | m² | 69.73 |  |  | 0 | 0 | 0 | 0 | 0 | 0 | 0 | OBRA | SERVIÇO | 642 | FALSE | 4.5.7.1 | EMASSAMENTO COM MASSA LÁTEX, APLICAÇÃO EM PAREDE, DUAS DEMÃOS, LIXAMENTO MANUAL. AF_04/2023 | FALSE | 3 | 0 | 0 | 1 | 0 | 0 | 0 | 0 | 0 | 1 | 0 | 0 | 0 | 0 | 0 | 1 | 0 | 0 | 0 | 0 | 0 | 1 | 0 | 0 | 0 | 0 | 0 | 1 | 0 | 0 | 0 | 0 | 0 | 1 | 0 | 0 | 0 |  | 13.11 | 11.11 | 24.22 | 100% | OK
6.43e-07 | #VALUE! | 4.5.7.2 | 88483 | SINAPI | APLICAÇÃO DE FUNDO SELADOR LÁTEX PVA EM PAREDES, UMA DEMÃO. AF_06/2014 | m² | 69.73 |  |  | 0 | 0 | 0 | 0 | 0 | 0 | 0 | OBRA | SERVIÇO | 643 | FALSE | 4.5.7.2 | APLICAÇÃO DE FUNDO SELADOR LÁTEX PVA EM PAREDES, UMA DEMÃO. AF_06/2014 | FALSE | 3 | 0 | 0 | 1 | 0 | 0 | 0 | 0 | 0 | 1 | 0 | 0 | 0 | 0 | 0 | 1 | 0 | 0 | 0 | 0 | 0 | 1 | 0 | 0 | 0 | 0 | 0 | 1 | 0 | 0 | 0 | 0 | 0 | 1 | 0 | 0 | 0 |  | 0.99 | 2.62 | 3.61 | 100% | OK
6.44e-07 | #VALUE! | 4.5.7.3 | 88489 | SINAPI | PINTURA LÁTEX ACRÍLICA PREMIUM, APLICAÇÃO MANUAL EM PAREDES, DUAS DEMÃOS. AF_04/2023 | m² | 69.73 |  |  | 0 | 0 | 0 | 0 | 0 | 0 | 0 | OBRA | SERVIÇO | 644 | FALSE | 4.5.7.3 | PINTURA LÁTEX ACRÍLICA PREMIUM, APLICAÇÃO MANUAL EM PAREDES, DUAS DEMÃOS. AF_04/2023 | FALSE | 3 | 0 | 0 | 1 | 0 | 0 | 0 | 0 | 0 | 1 | 0 | 0 | 0 | 0 | 0 | 1 | 0 | 0 | 0 | 0 | 0 | 1 | 0 | 0 | 0 | 0 | 0 | 1 | 0 | 0 | 0 | 0 | 0 | 1 | 0 | 0 | 0 |  | 5.92 | 9.11 | 15.03 | 100% | OK
6.45e-07 | #VALUE! | 4.5.8 |  |  | LUMINARIAS | [5 empty] | 0 | 0 |  | 0 | 0 | 0 | ETAPA | ETAPA | 645 | FALSE | 4.5.8 | LUMINARIAS | TRUE | 2 |  |  | 1 | 0 | 0 | 0 | 0 | 0 | 1 | 0 | 0 | 0 | 0 | 0 | 0 | 0 | 0 | 0 | 0 | 0 | 1 | 0 | 0 | 0 | 0 | 0 | 2 | 0 | 0 | 0 | 0 | 0 | 2 | 0 | 0 | 0 |  |  |  | 0 |  | OK
6.46e-07 | #VALUE! | 4.5.8.1 | REF AGETOP CIVIL 071692 002 | Próprio | FORNECIMENTO E INSTALAÇÃO DE LUMINÁRIA LED QUADRADA DE EMBUTIR, EM CHAPA AÇO FOSFATIZADA, PINTURA ELETROSTÁTICA BRANCA, 4x10W TUBOLED; 5000K; IRC>80; COM REFLETOR E ALETAS DE ALUMÍNIO ANODIZADO, COM DRIVER BIVOLT FP 0,99; THD10%; IP20, INCLUSO CORTE NO FORRO E 4 LÂMPADAS | un | 10 |  |  | 0 | 0 | 0 | 0 | 0 | 0 | 0 | OBRA | SERVIÇO | 646 | FALSE | 4.5.8.1 | FORNECIMENTO E INSTALAÇÃO DE LUMINÁRIA LED QUADRADA DE EMBUTIR, EM CHAPA AÇO FOSFATIZADA, PINTURA ELETROSTÁTICA BRANCA, 4x10W TUBOLED; 5000K; IRC>80; COM REFLETOR E ALETAS DE ALUMÍNIO ANODIZADO, COM DRIVER BIVOLT FP 0,99; THD10%; IP20, INCLUSO CORTE NO FORRO E 4 LÂMPADAS | FALSE | 3 | 0 | 0 | 1 | 0 | 0 | 0 | 0 | 0 | 1 | 0 | 0 | 0 | 0 | 0 | 1 | 0 | 0 | 0 | 0 | 0 | 1 | 0 | 0 | 0 | 0 | 0 | 1 | 0 | 0 | 0 | 0 | 0 | 1 | 0 | 0 | 0 |  | 37.73 | 222.73 | 260.46 | 100% | OK
6.47e-07 | #VALUE! | 4.5.8.2 | TCE-I 00150 | Próprio | RABICHO DE LUMINÁRIA QUADRADA 2,5m COM CABO 3x2,5mm² HEPR 1kV ATOX, INCLUSIVE PLUG MACHO + CAIXA COM TOMADA EM CALHA E 3 CONECTORES WAGO | CONJ | 10 |  |  | 0 | 0 | 0 | 0 | 0 | 0 | 0 | OBRA | SERVIÇO | 647 | FALSE | 4.5.8.2 | RABICHO DE LUMINÁRIA QUADRADA 2,5m COM CABO 3x2,5mm² HEPR 1kV ATOX, INCLUSIVE PLUG MACHO + CAIXA COM TOMADA EM CALHA E 3 CONECTORES WAGO | FALSE | 3 | 0 | 0 | 1 | 0 | 0 | 0 | 0 | 0 | 1 | 0 | 0 | 0 | 0 | 0 | 1 | 0 | 0 | 0 | 0 | 0 | 1 | 0 | 0 | 0 | 0 | 0 | 1 | 0 | 0 | 0 | 0 | 0 | 1 | 0 | 0 | 0 |  | 32.59 | 50.9 | 83.49 | 100% | OK
6.48e-07 | #VALUE! | 4.5.8.3 | REF SINAPI (97607) 003 | Próprio | PAINEL DE EMBUTIR EVO 40W - BACKLIGHT UGR 19; 3000 LUMENS; BRANCO NEUTRO 4000K (STH20958/40) - COM LÂMPADA INTEGRADA- FORNECIMENTO E INSTALAÇÃO. REF SINAPI (97607) 003 | UN | 7 |  |  | 0 | 0 | 0 | 0 | 0 | 0 | 0 | OBRA | SERVIÇO | 648 | FALSE | 4.5.8.3 | PAINEL DE EMBUTIR EVO 40W - BACKLIGHT UGR 19; 3000 LUMENS; BRANCO NEUTRO 4000K (STH20958/40) - COM LÂMPADA INTEGRADA- FORNECIMENTO E INSTALAÇÃO. REF SINAPI (97607) 003 | FALSE | 3 | 0 | 0 | 1 | 0 | 0 | 0 | 0 | 0 | 1 | 0 | 0 | 0 | 0 | 0 | 1 | 0 | 0 | 0 | 0 | 0 | 1 | 0 | 0 | 0 | 0 | 0 | 1 | 0 | 0 | 0 | 0 | 0 | 1 | 0 | 0 | 0 |  | 30.42 | 501.98 | 532.4 | 100% | OK
6.49e-07 | #VALUE! | 4.5.8.4 | REF SINAPI (105547) 001 | Próprio | FITA LED COB, potência de 11W/m, cor 4000k, 127V, 360 LEDS/m- FORNECIMENTO E INSTALAÇÃO. REF SINAPI (105547) 001 | M | 6 |  |  | 0 | 0 | 0 | 0 | 0 | 0 | 0 | OBRA | SERVIÇO | 649 | FALSE | 4.5.8.4 | FITA LED COB, potência de 11W/m, cor 4000k, 127V, 360 LEDS/m- FORNECIMENTO E INSTALAÇÃO. REF SINAPI (105547) 001 | FALSE | 3 | 0 | 0 | 1 | 0 | 0 | 0 | 0 | 0 | 1 | 0 | 0 | 0 | 0 | 0 | 1 | 0 | 0 | 0 | 0 | 0 | 1 | 0 | 0 | 0 | 0 | 0 | 1 | 0 | 0 | 0 | 0 | 0 | 1 | 0 | 0 | 0 |  | 10.49 | 134.07 | 144.56 | 100% | OK
6.5e-07 | #VALUE! | 4.5.9 |  |  | INSTALAÇÕES ELETRICAS | [5 empty] | 0 | 0 |  | 0 | 0 | 0 | ETAPA | ETAPA | 650 | FALSE | 4.5.9 | INSTALAÇÕES ELETRICAS | TRUE | 2 |  |  | 1 | 0 | 0 | 0 | 0 | 0 | 1 | 0 | 0 | 0 | 0 | 0 | 0 | 0 | 0 | 0 | 0 | 0 | 1 | 0 | 0 | 0 | 0 | 0 | 2 | 0 | 0 | 0 | 0 | 0 | 2 | 0 | 0 | 0 |  |  |  | 0 |  | OK
6.51e-07 | #VALUE! | 4.5.9.1 |  |  | INFRA DE PISO | [5 empty] | 0 | 0 |  | 0 | 0 | 0 | ETAPA | ETAPA | 651 | FALSE | 4.5.9.1 | INFRA DE PISO | TRUE | 3 |  |  | 1 | 0 | 0 | 0 | 0 | 0 | 1 | 0 | 0 | 0 | 0 | 0 | 1 | 0 | 0 | 0 | 0 | 0 | 0 | 0 | 0 | 0 | 0 | 0 | 2 | 0 | 0 | 0 | 0 | 0 | 2 | 0 | 0 | 0 |  |  |  | 0 |  | OK
6.52e-07 | #VALUE! | 4.5.9.1.1 | 91863 | SINAPI | ELETRODUTO RÍGIDO ROSCÁVEL, PVC, DN 25 MM (3/4"), PARA CIRCUITOS TERMINAIS, INSTALADO EM FORRO - FORNECIMENTO E INSTALAÇÃO. AF_03/2023 | M | 50 |  |  | 0 | 0 | 0 | 0 | 0 | 0 | 0 | OBRA | SERVIÇO | 652 | FALSE | 4.5.9.1.1 | ELETRODUTO RÍGIDO ROSCÁVEL, PVC, DN 25 MM (3/4"), PARA CIRCUITOS TERMINAIS, INSTALADO EM FORRO - FORNECIMENTO E INSTALAÇÃO. AF_03/2023 | FALSE | 4 | 0 | 0 | 1 | 0 | 0 | 0 | 0 | 0 | 1 | 0 | 0 | 0 | 0 | 0 | 1 | 0 | 0 | 0 | 0 | 0 | 1 | 0 | 0 | 0 | 0 | 0 | 1 | 0 | 0 | 0 | 0 | 0 | 1 | 0 | 0 | 0 |  | 6.3 | 8.93 | 15.23 | 100% | OK
6.53e-07 | #VALUE! | 4.5.9.1.2 | 91875 | SINAPI | LUVA PARA ELETRODUTO, PVC, ROSCÁVEL, DN 25 MM (3/4"), PARA CIRCUITOS TERMINAIS, INSTALADA EM FORRO - FORNECIMENTO E INSTALAÇÃO. AF_03/2023 | UN | 100 |  |  | 0 | 0 | 0 | 0 | 0 | 0 | 0 | OBRA | SERVIÇO | 653 | FALSE | 4.5.9.1.2 | LUVA PARA ELETRODUTO, PVC, ROSCÁVEL, DN 25 MM (3/4"), PARA CIRCUITOS TERMINAIS, INSTALADA EM FORRO - FORNECIMENTO E INSTALAÇÃO. AF_03/2023 | FALSE | 4 | 0 | 0 | 1 | 0 | 0 | 0 | 0 | 0 | 1 | 0 | 0 | 0 | 0 | 0 | 1 | 0 | 0 | 0 | 0 | 0 | 1 | 0 | 0 | 0 | 0 | 0 | 1 | 0 | 0 | 0 | 0 | 0 | 1 | 0 | 0 | 0 |  | 7.25 | 4.71 | 11.96 | 100% | OK
6.54e-07 | #VALUE! | 4.5.9.1.3 | 91890 | SINAPI | CURVA 90 GRAUS PARA ELETRODUTO, PVC, ROSCÁVEL, DN 25 MM (3/4"), PARA CIRCUITOS TERMINAIS, INSTALADA EM FORRO - FORNECIMENTO E INSTALAÇÃO. AF_03/2023 | UN | 30 |  |  | 0 | 0 | 0 | 0 | 0 | 0 | 0 | OBRA | SERVIÇO | 654 | FALSE | 4.5.9.1.3 | CURVA 90 GRAUS PARA ELETRODUTO, PVC, ROSCÁVEL, DN 25 MM (3/4"), PARA CIRCUITOS TERMINAIS, INSTALADA EM FORRO - FORNECIMENTO E INSTALAÇÃO. AF_03/2023 | FALSE | 4 | 0 | 0 | 1 | 0 | 0 | 0 | 0 | 0 | 1 | 0 | 0 | 0 | 0 | 0 | 1 | 0 | 0 | 0 | 0 | 0 | 1 | 0 | 0 | 0 | 0 | 0 | 1 | 0 | 0 | 0 | 0 | 0 | 1 | 0 | 0 | 0 |  | 10.92 | 8.8 | 19.72 | 100% | OK
6.55e-07 | #VALUE! | 4.5.9.2 |  |  | INRA AÉREA | [5 empty] | 0 | 0 |  | 0 | 0 | 0 | ETAPA | ETAPA | 655 | FALSE | 4.5.9.2 | INRA AÉREA | TRUE | 3 |  |  | 1 | 0 | 0 | 0 | 0 | 0 | 1 | 0 | 0 | 0 | 0 | 0 | 1 | 0 | 0 | 0 | 0 | 0 | 0 | 0 | 0 | 0 | 0 | 0 | 2 | 0 | 0 | 0 | 0 | 0 | 2 | 0 | 0 | 0 |  |  |  | 0 |  | OK
6.56e-07 | #VALUE! | 4.5.9.2.1 | 061168 | SBC | ELETRODUTO GALVANIZADO NBR 5597 1.1/4"" COM CONEXOES | M | 50 |  |  | 0 | 0 | 0 | 0 | 0 | 0 | 0 | OBRA | SERVIÇO | 656 | FALSE | 4.5.9.2.1 | ELETRODUTO GALVANIZADO NBR 5597 1.1/4"" COM CONEXOES | FALSE | 4 | 0 | 0 | 1 | 0 | 0 | 0 | 0 | 0 | 1 | 0 | 0 | 0 | 0 | 0 | 1 | 0 | 0 | 0 | 0 | 0 | 1 | 0 | 0 | 0 | 0 | 0 | 1 | 0 | 0 | 0 | 0 | 0 | 1 | 0 | 0 | 0 |  | 18.58 | 50.03 | 68.61 | 100% | OK
6.57e-07 | #VALUE! | 4.5.9.2.2 | 061169 | SBC | ELETRODUTO GALVANIZADO NBR 5597 1.1/2"" COM CONEXOES | M | 50 |  |  | 0 | 0 | 0 | 0 | 0 | 0 | 0 | OBRA | SERVIÇO | 657 | FALSE | 4.5.9.2.2 | ELETRODUTO GALVANIZADO NBR 5597 1.1/2"" COM CONEXOES | FALSE | 4 | 0 | 0 | 1 | 0 | 0 | 0 | 0 | 0 | 1 | 0 | 0 | 0 | 0 | 0 | 1 | 0 | 0 | 0 | 0 | 0 | 1 | 0 | 0 | 0 | 0 | 0 | 1 | 0 | 0 | 0 | 0 | 0 | 1 | 0 | 0 | 0 |  | 25.61 | 60.28 | 85.89 | 100% | OK
6.58e-07 | #VALUE! | 4.5.9.2.3 | REF SBC 061170 001 | Próprio | ELETRODUTO GALVANIZADO NBR 5597 2"" COM CONEXOES | M | 50 |  |  | 0 | 0 | 0 | 0 | 0 | 0 | 0 | OBRA | SERVIÇO | 658 | FALSE | 4.5.9.2.3 | ELETRODUTO GALVANIZADO NBR 5597 2"" COM CONEXOES | FALSE | 4 | 0 | 0 | 1 | 0 | 0 | 0 | 0 | 0 | 1 | 0 | 0 | 0 | 0 | 0 | 1 | 0 | 0 | 0 | 0 | 0 | 1 | 0 | 0 | 0 | 0 | 0 | 1 | 0 | 0 | 0 | 0 | 0 | 1 | 0 | 0 | 0 |  | 21.98 | 107.87 | 129.85 | 100% | OK
6.59e-07 | #VALUE! | 4.5.9.2.4 | 061173 | SBC | ELETRODUTO GALVANIZADO NBR 5597 2.1/2"" COM CONEXOES | M | 50 |  |  | 0 | 0 | 0 | 0 | 0 | 0 | 0 | OBRA | SERVIÇO | 659 | FALSE | 4.5.9.2.4 | ELETRODUTO GALVANIZADO NBR 5597 2.1/2"" COM CONEXOES | FALSE | 4 | 0 | 0 | 1 | 0 | 0 | 0 | 0 | 0 | 1 | 0 | 0 | 0 | 0 | 0 | 1 | 0 | 0 | 0 | 0 | 0 | 1 | 0 | 0 | 0 | 0 | 0 | 1 | 0 | 0 | 0 | 0 | 0 | 1 | 0 | 0 | 0 |  | 30.05 | 159.48 | 189.53 | 100% | OK
6.6e-07 | #VALUE! | 4.5.9.2.5 | 061550 | SBC | ELETRODUTO FLEXIVEL SEALTUBE 3/4"" | M | 50 |  |  | 0 | 0 | 0 | 0 | 0 | 0 | 0 | OBRA | SERVIÇO | 660 | FALSE | 4.5.9.2.5 | ELETRODUTO FLEXIVEL SEALTUBE 3/4"" | FALSE | 4 | 0 | 0 | 1 | 0 | 0 | 0 | 0 | 0 | 1 | 0 | 0 | 0 | 0 | 0 | 1 | 0 | 0 | 0 | 0 | 0 | 1 | 0 | 0 | 0 | 0 | 0 | 1 | 0 | 0 | 0 | 0 | 0 | 1 | 0 | 0 | 0 |  | 5.77 | 9.57 | 15.34 | 100% | OK
6.61e-07 | #VALUE! | 4.5.9.2.6 | 061551 | SBC | ELETRODUTO FLEXIVEL SEALTUBE 1"" | M | 50 |  |  | 0 | 0 | 0 | 0 | 0 | 0 | 0 | OBRA | SERVIÇO | 661 | FALSE | 4.5.9.2.6 | ELETRODUTO FLEXIVEL SEALTUBE 1"" | FALSE | 4 | 0 | 0 | 1 | 0 | 0 | 0 | 0 | 0 | 1 | 0 | 0 | 0 | 0 | 0 | 1 | 0 | 0 | 0 | 0 | 0 | 1 | 0 | 0 | 0 | 0 | 0 | 1 | 0 | 0 | 0 | 0 | 0 | 1 | 0 | 0 | 0 |  | 6.11 | 17.76 | 23.87 | 100% | OK
6.62e-07 | #VALUE! | 4.5.9.2.7 | 061946 | SBC | ELETRODUTO FLEXIVEL SEALTUBE 1 1/4"" | M | 50 |  |  | 0 | 0 | 0 | 0 | 0 | 0 | 0 | OBRA | SERVIÇO | 662 | FALSE | 4.5.9.2.7 | ELETRODUTO FLEXIVEL SEALTUBE 1 1/4"" | FALSE | 4 | 0 | 0 | 1 | 0 | 0 | 0 | 0 | 0 | 1 | 0 | 0 | 0 | 0 | 0 | 1 | 0 | 0 | 0 | 0 | 0 | 1 | 0 | 0 | 0 | 0 | 0 | 1 | 0 | 0 | 0 | 0 | 0 | 1 | 0 | 0 | 0 |  | 6.64 | 17.27 | 23.91 | 100% | OK
6.63e-07 | #VALUE! | 4.5.9.2.8 | 061552 | SBC | ELETRODUTO FLEXIVEL SEALTUBE 1.1/2"" | M | 50 |  |  | 0 | 0 | 0 | 0 | 0 | 0 | 0 | OBRA | SERVIÇO | 663 | FALSE | 4.5.9.2.8 | ELETRODUTO FLEXIVEL SEALTUBE 1.1/2"" | FALSE | 4 | 0 | 0 | 1 | 0 | 0 | 0 | 0 | 0 | 1 | 0 | 0 | 0 | 0 | 0 | 1 | 0 | 0 | 0 | 0 | 0 | 1 | 0 | 0 | 0 | 0 | 0 | 1 | 0 | 0 | 0 | 0 | 0 | 1 | 0 | 0 | 0 |  | 8.07 | 19.64 | 27.71 | 100% | OK
6.64e-07 | #VALUE! | 4.5.9.2.9 | REF SEDOP 171055 001 | Próprio | PERFILADO PERFURADO 38x38x3000mm, CHAPA 16 -F.G.ELETROLÍTICA- FORNECIMENTO E INSTALAÇÃO, INCLUSIVE SUPORTE E FIXAÇÕES | m | 70 |  |  | 0 | 0 | 0 | 0 | 0 | 0 | 0 | OBRA | SERVIÇO | 664 | FALSE | 4.5.9.2.9 | PERFILADO PERFURADO 38x38x3000mm, CHAPA 16 -F.G.ELETROLÍTICA- FORNECIMENTO E INSTALAÇÃO, INCLUSIVE SUPORTE E FIXAÇÕES | FALSE | 4 | 0 | 0 | 1 | 0 | 0 | 0 | 0 | 0 | 1 | 0 | 0 | 0 | 0 | 0 | 1 | 0 | 0 | 0 | 0 | 0 | 1 | 0 | 0 | 0 | 0 | 0 | 1 | 0 | 0 | 0 | 0 | 0 | 1 | 0 | 0 | 0 |  | 36.13 | 38.4 | 74.53 | 100% | OK
6.65e-07 | #VALUE! | 4.5.9.2.10 | 062690 | SBC | VERGALHAO ACO GALV C/OM ROSCA TOTAL PARA PERFILADO 1/4"" | M | 100 |  |  | 0 | 0 | 0 | 0 | 0 | 0 | 0 | OBRA | SERVIÇO | 665 | FALSE | 4.5.9.2.10 | VERGALHAO ACO GALV C/OM ROSCA TOTAL PARA PERFILADO 1/4"" | FALSE | 4 | 0 | 0 | 1 | 0 | 0 | 0 | 0 | 0 | 1 | 0 | 0 | 0 | 0 | 0 | 1 | 0 | 0 | 0 | 0 | 0 | 1 | 0 | 0 | 0 | 0 | 0 | 1 | 0 | 0 | 0 | 0 | 0 | 1 | 0 | 0 | 0 |  | 13.81 | 2.75 | 16.56 | 100% | OK
6.66e-07 | #VALUE! | 4.5.9.2.11 | 9084027 | SIURB | EMENDA INTERNA P/ PEFILADO 38X38 "T" GE | UN | 30 |  |  | 0 | 0 | 0 | 0 | 0 | 0 | 0 | OBRA | SERVIÇO | 666 | FALSE | 4.5.9.2.11 | EMENDA INTERNA P/ PEFILADO 38X38 "T" GE | FALSE | 4 | 0 | 0 | 1 | 0 | 0 | 0 | 0 | 0 | 1 | 0 | 0 | 0 | 0 | 0 | 1 | 0 | 0 | 0 | 0 | 0 | 1 | 0 | 0 | 0 | 0 | 0 | 1 | 0 | 0 | 0 | 0 | 0 | 1 | 0 | 0 | 0 |  | 17.92 | 3.81 | 21.73 | 100% | OK
6.67e-07 | #VALUE! | 4.5.9.2.12 | 060522 | SBC | EMENDA INTERNA ""X"" PARA PERFILADO 38x38mm | UN | 20 |  |  | 0 | 0 | 0 | 0 | 0 | 0 | 0 | OBRA | SERVIÇO | 667 | FALSE | 4.5.9.2.12 | EMENDA INTERNA ""X"" PARA PERFILADO 38x38mm | FALSE | 4 | 0 | 0 | 1 | 0 | 0 | 0 | 0 | 0 | 1 | 0 | 0 | 0 | 0 | 0 | 1 | 0 | 0 | 0 | 0 | 0 | 1 | 0 | 0 | 0 | 0 | 0 | 1 | 0 | 0 | 0 | 0 | 0 | 1 | 0 | 0 | 0 |  | 4.72 | 6.49 | 11.21 | 100% | OK
6.68e-07 | #VALUE! | 4.5.9.2.13 | 063756 | SBC | SAIDA HORIZONTAL PARA ELETRODUTO 3/4"" | UN | 40 |  |  | 0 | 0 | 0 | 0 | 0 | 0 | 0 | OBRA | SERVIÇO | 668 | FALSE | 4.5.9.2.13 | SAIDA HORIZONTAL PARA ELETRODUTO 3/4"" | FALSE | 4 | 0 | 0 | 1 | 0 | 0 | 0 | 0 | 0 | 1 | 0 | 0 | 0 | 0 | 0 | 1 | 0 | 0 | 0 | 0 | 0 | 1 | 0 | 0 | 0 | 0 | 0 | 1 | 0 | 0 | 0 | 0 | 0 | 1 | 0 | 0 | 0 |  | 6.64 | 7.02 | 13.66 | 100% | OK
6.69e-07 | #VALUE! | 4.5.9.3 |  |  | CABEAMENTO | [5 empty] | 0 | 0 |  | 0 | 0 | 0 | ETAPA | ETAPA | 669 | FALSE | 4.5.9.3 | CABEAMENTO | TRUE | 3 |  |  | 1 | 0 | 0 | 0 | 0 | 0 | 1 | 0 | 0 | 0 | 0 | 0 | 1 | 0 | 0 | 0 | 0 | 0 | 0 | 0 | 0 | 0 | 0 | 0 | 2 | 0 | 0 | 0 | 0 | 0 | 2 | 0 | 0 | 0 |  |  |  | 0 |  | OK
6.7e-07 | #VALUE! | 4.5.9.3.1 | REF SINAPI 91999 001 | Próprio | CONECTOR AUTOMÁTICO TRIPOLAR PARA CABOS ATÉ 4MM² - WAGO 221 OU SIMILAR | UN | 300 |  |  | 0 | 0 | 0 | 0 | 0 | 0 | 0 | OBRA | SERVIÇO | 670 | FALSE | 4.5.9.3.1 | CONECTOR AUTOMÁTICO TRIPOLAR PARA CABOS ATÉ 4MM² - WAGO 221 OU SIMILAR | FALSE | 4 | 0 | 0 | 1 | 0 | 0 | 0 | 0 | 0 | 1 | 0 | 0 | 0 | 0 | 0 | 1 | 0 | 0 | 0 | 0 | 0 | 1 | 0 | 0 | 0 | 0 | 0 | 1 | 0 | 0 | 0 | 0 | 0 | 1 | 0 | 0 | 0 |  | 1.27 | 5.74 | 7.01 | 100% | OK
6.71e-07 | #VALUE! | 4.5.9.3.2 | REF SINAPI 91999 002 | Próprio | CONECTOR AUTOMÁTICO TRIPOLAR PARA CABOS ATÉ 6MM² - WAGO 221 OU SIMILAR | UN | 300 |  |  | 0 | 0 | 0 | 0 | 0 | 0 | 0 | OBRA | SERVIÇO | 671 | FALSE | 4.5.9.3.2 | CONECTOR AUTOMÁTICO TRIPOLAR PARA CABOS ATÉ 6MM² - WAGO 221 OU SIMILAR | FALSE | 4 | 0 | 0 | 1 | 0 | 0 | 0 | 0 | 0 | 1 | 0 | 0 | 0 | 0 | 0 | 1 | 0 | 0 | 0 | 0 | 0 | 1 | 0 | 0 | 0 | 0 | 0 | 1 | 0 | 0 | 0 | 0 | 0 | 1 | 0 | 0 | 0 |  | 1.27 | 6.66 | 7.93 | 100% | OK
6.72e-07 | #VALUE! | 4.5.9.3.3 | REF SINAPI 91927 001 | Próprio | CABO DE COBRE FLEXÍVEL ISOLADO, 2,5 mm², ANTI-CHAMA 0,6/1,0 kV, HEPR90ºC. POLIOLEFINA. PARA CIRCUITOS TERMINAIS - FORNECIMENTO E INSTALAÇÃO. COR VERMELHA | M | 300 |  |  | 0 | 0 | 0 | 0 | 0 | 0 | 0 | OBRA | SERVIÇO | 672 | FALSE | 4.5.9.3.3 | CABO DE COBRE FLEXÍVEL ISOLADO, 2,5 mm², ANTI-CHAMA 0,6/1,0 kV, HEPR90ºC. POLIOLEFINA. PARA CIRCUITOS TERMINAIS - FORNECIMENTO E INSTALAÇÃO. COR VERMELHA | FALSE | 4 | 0 | 0 | 1 | 0 | 0 | 0 | 0 | 0 | 1 | 0 | 0 | 0 | 0 | 0 | 1 | 0 | 0 | 0 | 0 | 0 | 1 | 0 | 0 | 0 | 0 | 0 | 1 | 0 | 0 | 0 | 0 | 0 | 1 | 0 | 0 | 0 |  | 1.53 | 4.04 | 5.57 | 100% | OK
6.73e-07 | #VALUE! | 4.5.9.3.4 | REF 91928 002 | Próprio | CABO DE COBRE FLEXÍVEL ISOLADO, 4 mm², ANTI-CHAMA 450/750 V, POLIOLEFINA, PARA CIRCUITOS TERMINAIS - FORNECIMENTO E INSTALAÇÃO. COR BRANCO | M | 300 |  |  | 0 | 0 | 0 | 0 | 0 | 0 | 0 | OBRA | SERVIÇO | 673 | FALSE | 4.5.9.3.4 | CABO DE COBRE FLEXÍVEL ISOLADO, 4 mm², ANTI-CHAMA 450/750 V, POLIOLEFINA, PARA CIRCUITOS TERMINAIS - FORNECIMENTO E INSTALAÇÃO. COR BRANCO | FALSE | 4 | 0 | 0 | 1 | 0 | 0 | 0 | 0 | 0 | 1 | 0 | 0 | 0 | 0 | 0 | 1 | 0 | 0 | 0 | 0 | 0 | 1 | 0 | 0 | 0 | 0 | 0 | 1 | 0 | 0 | 0 | 0 | 0 | 1 | 0 | 0 | 0 |  | 2.06 | 5.03 | 7.09 | 100% | OK
6.74e-07 | #VALUE! | 4.5.9.3.5 | REF SINAPI 91930 002 | Próprio | CABO DE COBRE FLEXÍVEL ISOLADO, 6 mm², ANTI-CHAMA 450/750 V, POLIOLEFINA, PARA CIRCUITOS TERMINAIS - FORNECIMENTO E INSTALAÇÃO. COR BRANCA | M | 300 |  |  | 0 | 0 | 0 | 0 | 0 | 0 | 0 | OBRA | SERVIÇO | 674 | FALSE | 4.5.9.3.5 | CABO DE COBRE FLEXÍVEL ISOLADO, 6 mm², ANTI-CHAMA 450/750 V, POLIOLEFINA, PARA CIRCUITOS TERMINAIS - FORNECIMENTO E INSTALAÇÃO. COR BRANCA | FALSE | 4 | 0 | 0 | 1 | 0 | 0 | 0 | 0 | 0 | 1 | 0 | 0 | 0 | 0 | 0 | 1 | 0 | 0 | 0 | 0 | 0 | 1 | 0 | 0 | 0 | 0 | 0 | 1 | 0 | 0 | 0 | 0 | 0 | 1 | 0 | 0 | 0 |  | 2.7 | 6.87 | 9.57 | 100% | OK
6.75e-07 | #VALUE! | 4.5.9.3.6 | REF SINAPI 91933 002 | Próprio | CABO DE COBRE FLEXÍVEL ISOLADO, 10 mm², ANTI-CHAMA 0,6/1,0 kV, HEPR90ºC. POLIOLEFINA. PARA CIRCUITOS TERMINAIS - FORNECIMENTO E INSTALAÇÃO. COR BRANCA | M | 300 |  |  | 0 | 0 | 0 | 0 | 0 | 0 | 0 | OBRA | SERVIÇO | 675 | FALSE | 4.5.9.3.6 | CABO DE COBRE FLEXÍVEL ISOLADO, 10 mm², ANTI-CHAMA 0,6/1,0 kV, HEPR90ºC. POLIOLEFINA. PARA CIRCUITOS TERMINAIS - FORNECIMENTO E INSTALAÇÃO. COR BRANCA | FALSE | 4 | 0 | 0 | 1 | 0 | 0 | 0 | 0 | 0 | 1 | 0 | 0 | 0 | 0 | 0 | 1 | 0 | 0 | 0 | 0 | 0 | 1 | 0 | 0 | 0 | 0 | 0 | 1 | 0 | 0 | 0 | 0 | 0 | 1 | 0 | 0 | 0 |  | 4.02 | 14.15 | 18.17 | 100% | OK
6.76e-07 | #VALUE! | 4.5.10 |  |  | CAIXAS, TOMADAS, INTERRUPTORES E ACESSÓRIOS | [5 empty] | 0 | 0 |  | 0 | 0 | 0 | ETAPA | ETAPA | 676 | FALSE | 4.5.10 | CAIXAS, TOMADAS, INTERRUPTORES E ACESSÓRIOS | TRUE | 2 |  |  | 1 | 0 | 0 | 0 | 0 | 0 | 1 | 0 | 0 | 0 | 0 | 0 | 0 | 0 | 0 | 0 | 0 | 0 | 1 | 0 | 0 | 0 | 0 | 0 | 2 | 0 | 0 | 0 | 0 | 0 | 2 | 0 | 0 | 0 |  |  |  | 0 |  | OK
6.77e-07 | #VALUE! | 4.5.10.1 |  |  | ACESSÓRIOS DE PISO | [5 empty] | 0 | 0 |  | 0 | 0 | 0 | ETAPA | ETAPA | 677 | FALSE | 4.5.10.1 | ACESSÓRIOS DE PISO | TRUE | 3 |  |  | 1 | 0 | 0 | 0 | 0 | 0 | 1 | 0 | 0 | 0 | 0 | 0 | 1 | 0 | 0 | 0 | 0 | 0 | 0 | 0 | 0 | 0 | 0 | 0 | 2 | 0 | 0 | 0 | 0 | 0 | 2 | 0 | 0 | 0 |  |  |  | 0 |  | OK
6.78e-07 | #VALUE! | 4.5.10.1.1 | TCE- C 00214 | Próprio | CAIXA DE PISO DUPLA STANDARD (TAMPA LISA) COM 1 TOMADA 2P+T 10A -DUTOTEC - FORNECIMENTO E INSTALAÇÃO | UN | 5 |  |  | 0 | 0 | 0 | 0 | 0 | 0 | 0 | OBRA | SERVIÇO | 678 | FALSE | 4.5.10.1.1 | CAIXA DE PISO DUPLA STANDARD (TAMPA LISA) COM 1 TOMADA 2P+T 10A -DUTOTEC - FORNECIMENTO E INSTALAÇÃO | FALSE | 4 | 0 | 0 | 1 | 0 | 0 | 0 | 0 | 0 | 1 | 0 | 0 | 0 | 0 | 0 | 1 | 0 | 0 | 0 | 0 | 0 | 1 | 0 | 0 | 0 | 0 | 0 | 1 | 0 | 0 | 0 | 0 | 0 | 1 | 0 | 0 | 0 |  | 13.48 | 253.88 | 267.36 | 100% | OK
6.79e-07 | #VALUE! | 4.5.10.1.2 | TCE- C 00215 | Próprio | CAIXA DE PISO DUPLA STANDARD (TAMPA LISA) COM 2 TOMADAS 2P+T 10A -DUTOTEC - FORNECIMENTO E INSTALAÇÃO | UN | 5 |  |  | 0 | 0 | 0 | 0 | 0 | 0 | 0 | OBRA | SERVIÇO | 679 | FALSE | 4.5.10.1.2 | CAIXA DE PISO DUPLA STANDARD (TAMPA LISA) COM 2 TOMADAS 2P+T 10A -DUTOTEC - FORNECIMENTO E INSTALAÇÃO | FALSE | 4 | 0 | 0 | 1 | 0 | 0 | 0 | 0 | 0 | 1 | 0 | 0 | 0 | 0 | 0 | 1 | 0 | 0 | 0 | 0 | 0 | 1 | 0 | 0 | 0 | 0 | 0 | 1 | 0 | 0 | 0 | 0 | 0 | 1 | 0 | 0 | 0 |  | 13.48 | 265.45 | 278.93 | 100% | OK
6.8e-07 | #VALUE! | 4.5.10.1.3 | TCE- C 00216 | Próprio | CAIXA DE PISO DUPLA STANDARD (TAMPA LISA) COM 3 TOMADAS 2P+T 10A -DUTOTEC - FORNECIMENTO E INSTALAÇÃO | UN | 5 |  |  | 0 | 0 | 0 | 0 | 0 | 0 | 0 | OBRA | SERVIÇO | 680 | FALSE | 4.5.10.1.3 | CAIXA DE PISO DUPLA STANDARD (TAMPA LISA) COM 3 TOMADAS 2P+T 10A -DUTOTEC - FORNECIMENTO E INSTALAÇÃO | FALSE | 4 | 0 | 0 | 1 | 0 | 0 | 0 | 0 | 0 | 1 | 0 | 0 | 0 | 0 | 0 | 1 | 0 | 0 | 0 | 0 | 0 | 1 | 0 | 0 | 0 | 0 | 0 | 1 | 0 | 0 | 0 | 0 | 0 | 1 | 0 | 0 | 0 |  | 13.48 | 277.02 | 290.5 | 100% | OK
6.81e-07 | #VALUE! | 4.5.10.2 |  |  | ACESSÓRIOS DE PAREDE | [5 empty] | 0 | 0 |  | 0 | 0 | 0 | ETAPA | ETAPA | 681 | FALSE | 4.5.10.2 | ACESSÓRIOS DE PAREDE | TRUE | 3 |  |  | 1 | 0 | 0 | 0 | 0 | 0 | 1 | 0 | 0 | 0 | 0 | 0 | 1 | 0 | 0 | 0 | 0 | 0 | 0 | 0 | 0 | 0 | 0 | 0 | 2 | 0 | 0 | 0 | 0 | 0 | 2 | 0 | 0 | 0 |  |  |  | 0 |  | OK
6.82e-07 | #VALUE! | 4.5.10.2.1 | REF SINAP 91994 024 | Próprio | TOMADA MÉDIA DE EMBUTIR ( CJ MINI ESPELHO SÉRIE 10 - (1 módulos) -BRANCO ), 2P+T 10 A - INCLUSIVE E INSTALAÇÃO-DUTOTEC | CJ | 13 |  |  | 0 | 0 | 0 | 0 | 0 | 0 | 0 | OBRA | SERVIÇO | 682 | FALSE | 4.5.10.2.1 | TOMADA MÉDIA DE EMBUTIR ( CJ MINI ESPELHO SÉRIE 10 - (1 módulos) -BRANCO ), 2P+T 10 A - INCLUSIVE E INSTALAÇÃO-DUTOTEC | FALSE | 4 | 0 | 0 | 1 | 0 | 0 | 0 | 0 | 0 | 1 | 0 | 0 | 0 | 0 | 0 | 1 | 0 | 0 | 0 | 0 | 0 | 1 | 0 | 0 | 0 | 0 | 0 | 1 | 0 | 0 | 0 | 0 | 0 | 1 | 0 | 0 | 0 |  | 25.64 | 25.13 | 50.77 | 100% | OK
6.83e-07 | #VALUE! | 4.5.10.2.2 | REF 95801 | Próprio | TOMADA 20A 2P+T COM TAMPA INSTALADA EM CONDULETE DE ALUMÍNIO APARENTE, TIPO X, PARA ELETRODUTO DE AÇO GALVANIZADO DN 20 MM (3/4'') | UN | 13 |  |  | 0 | 0 | 0 | 0 | 0 | 0 | 0 | OBRA | SERVIÇO | 683 | FALSE | 4.5.10.2.2 | TOMADA 20A 2P+T COM TAMPA INSTALADA EM CONDULETE DE ALUMÍNIO APARENTE, TIPO X, PARA ELETRODUTO DE AÇO GALVANIZADO DN 20 MM (3/4'') | FALSE | 4 | 0 | 0 | 1 | 0 | 0 | 0 | 0 | 0 | 1 | 0 | 0 | 0 | 0 | 0 | 1 | 0 | 0 | 0 | 0 | 0 | 1 | 0 | 0 | 0 | 0 | 0 | 1 | 0 | 0 | 0 | 0 | 0 | 1 | 0 | 0 | 0 |  | 21.25 | 51.25 | 72.5 | 100% | OK
6.84e-07 | #VALUE! | 4.5.10.2.3 | 91957 | SINAPI | INTERRUPTOR SIMPLES (1 MÓDULO) COM INTERRUPTOR PARALELO (1 MÓDULO), 10A/250V, INCLUINDO SUPORTE E PLACA - FORNECIMENTO E INSTALAÇÃO. AF_03/2023 | UN | 2 |  |  | 0 | 0 | 0 | 0 | 0 | 0 | 0 | OBRA | SERVIÇO | 684 | FALSE | 4.5.10.2.3 | INTERRUPTOR SIMPLES (1 MÓDULO) COM INTERRUPTOR PARALELO (1 MÓDULO), 10A/250V, INCLUINDO SUPORTE E PLACA - FORNECIMENTO E INSTALAÇÃO. AF_03/2023 | FALSE | 4 | 0 | 0 | 1 | 0 | 0 | 0 | 0 | 0 | 1 | 0 | 0 | 0 | 0 | 0 | 1 | 0 | 0 | 0 | 0 | 0 | 1 | 0 | 0 | 0 | 0 | 0 | 1 | 0 | 0 | 0 | 0 | 0 | 1 | 0 | 0 | 0 |  | 32.55 | 31.23 | 63.78 | 100% | OK
6.85e-07 | #VALUE! | 4.5.10.2.4 | ED-5633 | SETOP | MÓDULO CEGO, INCLUSIVE FORNECIMENTO E INSTALAÇÃO, EXCLUSIVE PLACA E SUPORTE | un | 30 |  |  | 0 | 0 | 0 | 0 | 0 | 0 | 0 | OBRA | SERVIÇO | 685 | FALSE | 4.5.10.2.4 | MÓDULO CEGO, INCLUSIVE FORNECIMENTO E INSTALAÇÃO, EXCLUSIVE PLACA E SUPORTE | FALSE | 4 | 0 | 0 | 1 | 0 | 0 | 0 | 0 | 0 | 1 | 0 | 0 | 0 | 0 | 0 | 1 | 0 | 0 | 0 | 0 | 0 | 1 | 0 | 0 | 0 | 0 | 0 | 1 | 0 | 0 | 0 | 0 | 0 | 1 | 0 | 0 | 0 |  | 0.6935 | 1.9165 | 2.61 | 100% | OK
6.86e-07 | #VALUE! | 4.5.10.3 |  |  | ACESSÓRIOS COMPLEMENTARES | [5 empty] | 0 | 0 |  | 0 | 0 | 0 | ETAPA | ETAPA | 686 | FALSE | 4.5.10.3 | ACESSÓRIOS COMPLEMENTARES | TRUE | 3 |  |  | 1 | 0 | 0 | 0 | 0 | 0 | 1 | 0 | 0 | 0 | 0 | 0 | 1 | 0 | 0 | 0 | 0 | 0 | 0 | 0 | 0 | 0 | 0 | 0 | 2 | 0 | 0 | 0 | 0 | 0 | 2 | 0 | 0 | 0 |  |  |  | 0 |  | OK
6.87e-07 | #VALUE! | 4.5.10.3.1 | 9816 | ORSE | Arruela lisa zincada d=1/4" | un | 300 |  |  | 0 | 0 | 0 | 0 | 0 | 0 | 0 | OBRA | SERVIÇO | 687 | FALSE | 4.5.10.3.1 | Arruela lisa zincada d=1/4" | FALSE | 4 | 0 | 0 | 1 | 0 | 0 | 0 | 0 | 0 | 1 | 0 | 0 | 0 | 0 | 0 | 1 | 0 | 0 | 0 | 0 | 0 | 1 | 0 | 0 | 0 | 0 | 0 | 1 | 0 | 0 | 0 | 0 | 0 | 1 | 0 | 0 | 0 |  | 0.34 | 0.09 | 0.43 | 100% | OK
6.88e-07 | #VALUE! | 4.5.10.3.2 | 12506 | ORSE | Arruela de lisa 3/8" | un | 300 |  |  | 0 | 0 | 0 | 0 | 0 | 0 | 0 | OBRA | SERVIÇO | 688 | FALSE | 4.5.10.3.2 | Arruela de lisa 3/8" | FALSE | 4 | 0 | 0 | 1 | 0 | 0 | 0 | 0 | 0 | 1 | 0 | 0 | 0 | 0 | 0 | 1 | 0 | 0 | 0 | 0 | 0 | 1 | 0 | 0 | 0 | 0 | 0 | 1 | 0 | 0 | 0 | 0 | 0 | 1 | 0 | 0 | 0 |  | 0.34 | 0.16 | 0.5 | 100% | OK
6.89e-07 | #VALUE! | 4.5.10.3.3 | 685 | ORSE | Fornecimento e instalação de parafuso cabeça lentilha 3/8" x 3/4" (ref. vl 1.68 valemam ou similar) | un | 300 |  |  | 0 | 0 | 0 | 0 | 0 | 0 | 0 | OBRA | SERVIÇO | 689 | FALSE | 4.5.10.3.3 | Fornecimento e instalação de parafuso cabeça lentilha 3/8" x 3/4" (ref. vl 1.68 valemam ou similar) | FALSE | 4 | 0 | 0 | 1 | 0 | 0 | 0 | 0 | 0 | 1 | 0 | 0 | 0 | 0 | 0 | 1 | 0 | 0 | 0 | 0 | 0 | 1 | 0 | 0 | 0 | 0 | 0 | 1 | 0 | 0 | 0 | 0 | 0 | 1 | 0 | 0 | 0 |  | 3.49 | 1.71 | 5.2 | 100% | OK
6.9e-07 | #VALUE! | 4.5.10.3.4 | 12567 | ORSE | Porca losangular 1/4" com pino (fornecimento e colocação) | un | 300 |  |  | 0 | 0 | 0 | 0 | 0 | 0 | 0 | OBRA | SERVIÇO | 690 | FALSE | 4.5.10.3.4 | Porca losangular 1/4" com pino (fornecimento e colocação) | FALSE | 4 | 0 | 0 | 1 | 0 | 0 | 0 | 0 | 0 | 1 | 0 | 0 | 0 | 0 | 0 | 1 | 0 | 0 | 0 | 0 | 0 | 1 | 0 | 0 | 0 | 0 | 0 | 1 | 0 | 0 | 0 | 0 | 0 | 1 | 0 | 0 | 0 |  | 0.2 | 1.81 | 2.01 | 100% | OK
6.91e-07 | #VALUE! | 4.5.10.3.5 | 12495 | ORSE | Porca sextavada 1/4", bicromatizada | un | 300 |  |  | 0 | 0 | 0 | 0 | 0 | 0 | 0 | OBRA | SERVIÇO | 691 | FALSE | 4.5.10.3.5 | Porca sextavada 1/4", bicromatizada | FALSE | 4 | 0 | 0 | 1 | 0 | 0 | 0 | 0 | 0 | 1 | 0 | 0 | 0 | 0 | 0 | 1 | 0 | 0 | 0 | 0 | 0 | 1 | 0 | 0 | 0 | 0 | 0 | 1 | 0 | 0 | 0 | 0 | 0 | 1 | 0 | 0 | 0 |  | 3.49 | 1.72 | 5.21 | 100% | OK
6.92e-07 | #VALUE! | 4.5.10.3.6 | 12614 | ORSE | Porca sextavada 3/8", bicromatizada | un | 300 |  |  | 0 | 0 | 0 | 0 | 0 | 0 | 0 | OBRA | SERVIÇO | 692 | FALSE | 4.5.10.3.6 | Porca sextavada 3/8", bicromatizada | FALSE | 4 | 0 | 0 | 1 | 0 | 0 | 0 | 0 | 0 | 1 | 0 | 0 | 0 | 0 | 0 | 1 | 0 | 0 | 0 | 0 | 0 | 1 | 0 | 0 | 0 | 0 | 0 | 1 | 0 | 0 | 0 | 0 | 0 | 1 | 0 | 0 | 0 |  | 3.49 | 1.18 | 4.67 | 100% | OK
6.93e-07 | #VALUE! | 4.5.10.3.7 | 7925 | ORSE | Terminal de compressão para cabo de 6 mm2 - fornecimento e instalação | un | 300 |  |  | 0 | 0 | 0 | 0 | 0 | 0 | 0 | OBRA | SERVIÇO | 693 | FALSE | 4.5.10.3.7 | Terminal de compressão para cabo de 6 mm2 - fornecimento e instalação | FALSE | 4 | 0 | 0 | 1 | 0 | 0 | 0 | 0 | 0 | 1 | 0 | 0 | 0 | 0 | 0 | 1 | 0 | 0 | 0 | 0 | 0 | 1 | 0 | 0 | 0 | 0 | 0 | 1 | 0 | 0 | 0 | 0 | 0 | 1 | 0 | 0 | 0 |  | 0.81 | 1.62 | 2.43 | 100% | OK
6.94e-07 | #VALUE! | 4.5.10.3.8 | 8007 | ORSE | Terminal de compressão para cabo de 4 mm2 - fornecimento e instalação | un | 300 |  |  | 0 | 0 | 0 | 0 | 0 | 0 | 0 | OBRA | SERVIÇO | 694 | FALSE | 4.5.10.3.8 | Terminal de compressão para cabo de 4 mm2 - fornecimento e instalação | FALSE | 4 | 0 | 0 | 1 | 0 | 0 | 0 | 0 | 0 | 1 | 0 | 0 | 0 | 0 | 0 | 1 | 0 | 0 | 0 | 0 | 0 | 1 | 0 | 0 | 0 | 0 | 0 | 1 | 0 | 0 | 0 | 0 | 0 | 1 | 0 | 0 | 0 |  | 0.81 | 1.39 | 2.2 | 100% | OK
6.95e-07 | #VALUE! | 4.5.10.3.9 | 8006 | ORSE | Terminal de compressão para cabo de 2,50 mm2 - fornecimento e instalação | un | 300 |  |  | 0 | 0 | 0 | 0 | 0 | 0 | 0 | OBRA | SERVIÇO | 695 | FALSE | 4.5.10.3.9 | Terminal de compressão para cabo de 2,50 mm2 - fornecimento e instalação | FALSE | 4 | 0 | 0 | 1 | 0 | 0 | 0 | 0 | 0 | 1 | 0 | 0 | 0 | 0 | 0 | 1 | 0 | 0 | 0 | 0 | 0 | 1 | 0 | 0 | 0 | 0 | 0 | 1 | 0 | 0 | 0 | 0 | 0 | 1 | 0 | 0 | 0 |  | 0.81 | 1.11 | 1.92 | 100% | OK
6.96e-07 | #VALUE! | 4.5.10.3.10 | 7926 | ORSE | Terminal de compressão para cabo de 10 mm2 - fornecimento e instalação | un | 300 |  |  | 0 | 0 | 0 | 0 | 0 | 0 | 0 | OBRA | SERVIÇO | 696 | FALSE | 4.5.10.3.10 | Terminal de compressão para cabo de 10 mm2 - fornecimento e instalação | FALSE | 4 | 0 | 0 | 1 | 0 | 0 | 0 | 0 | 0 | 1 | 0 | 0 | 0 | 0 | 0 | 1 | 0 | 0 | 0 | 0 | 0 | 1 | 0 | 0 | 0 | 0 | 0 | 1 | 0 | 0 | 0 | 0 | 0 | 1 | 0 | 0 | 0 |  | 0.81 | 1.73 | 2.54 | 100% | OK
6.97e-07 | #VALUE! | 4.5.10.3.11 | 3252 | ORSE | Fornecimento de abraçadeira plástica serrilhada 232 mm | un | 100 |  |  | 0 | 0 | 0 | 0 | 0 | 0 | 0 | OBRA | SERVIÇO | 697 | FALSE | 4.5.10.3.11 | Fornecimento de abraçadeira plástica serrilhada 232 mm | FALSE | 4 | 0 | 0 | 1 | 0 | 0 | 0 | 0 | 0 | 1 | 0 | 0 | 0 | 0 | 0 | 1 | 0 | 0 | 0 | 0 | 0 | 1 | 0 | 0 | 0 | 0 | 0 | 1 | 0 | 0 | 0 | 0 | 0 | 1 | 0 | 0 | 0 |  | 0 | 0.77 | 0.77 | 100% | OK
6.98e-07 | #VALUE! | 4.5.10.3.12 | 3253 | ORSE | Fornecimento de abraçadeira plástica serrilhada 390 mm | un | 100 |  |  | 0 | 0 | 0 | 0 | 0 | 0 | 0 | OBRA | SERVIÇO | 698 | FALSE | 4.5.10.3.12 | Fornecimento de abraçadeira plástica serrilhada 390 mm | FALSE | 4 | 0 | 0 | 1 | 0 | 0 | 0 | 0 | 0 | 1 | 0 | 0 | 0 | 0 | 0 | 1 | 0 | 0 | 0 | 0 | 0 | 1 | 0 | 0 | 0 | 0 | 0 | 1 | 0 | 0 | 0 | 0 | 0 | 1 | 0 | 0 | 0 |  | 0 | 0.74 | 0.74 | 100% | OK
6.99e-07 | #VALUE! | 4.5.11 |  |  | FIBRA ÓPTICA | [5 empty] | 0 | 0 |  | 0 | 0 | 0 | ETAPA | ETAPA | 699 | FALSE | 4.5.11 | FIBRA ÓPTICA | TRUE | 2 |  |  | 1 | 0 | 0 | 0 | 0 | 0 | 1 | 0 | 0 | 0 | 0 | 0 | 0 | 0 | 0 | 0 | 0 | 0 | 1 | 0 | 0 | 0 | 0 | 0 | 2 | 0 | 0 | 0 | 0 | 0 | 2 | 0 | 0 | 0 |  |  |  | 0 |  | OK
7e-07 | #VALUE! | 4.5.11.1 |  |  | REMOÇÃO E REINSTALAÇÃO | [5 empty] | 0 | 0 |  | 0 | 0 | 0 | ETAPA | ETAPA | 700 | FALSE | 4.5.11.1 | REMOÇÃO E REINSTALAÇÃO | TRUE | 3 |  |  | 1 | 0 | 0 | 0 | 0 | 0 | 1 | 0 | 0 | 0 | 0 | 0 | 1 | 0 | 0 | 0 | 0 | 0 | 0 | 0 | 0 | 0 | 0 | 0 | 2 | 0 | 0 | 0 | 0 | 0 | 2 | 0 | 0 | 0 |  |  |  | 0 |  | OK
7.01e-07 | #VALUE! | 4.5.11.1.1 | 9050016 | SIURB | REMOÇÃO DE CABO APARENTE - ATÉ 16MM2 | M | 100 |  |  | 0 | 0 | 0 | 0 | 0 | 0 | 0 | OBRA | SERVIÇO | 701 | FALSE | 4.5.11.1.1 | REMOÇÃO DE CABO APARENTE - ATÉ 16MM2 | FALSE | 4 | 0 | 0 | 1 | 0 | 0 | 0 | 0 | 0 | 1 | 0 | 0 | 0 | 0 | 0 | 1 | 0 | 0 | 0 | 0 | 0 | 1 | 0 | 0 | 0 | 0 | 0 | 1 | 0 | 0 | 0 | 0 | 0 | 1 | 0 | 0 | 0 |  | 3.58 | 0 | 3.58 | 100% | OK
7.02e-07 | #VALUE! | 4.5.11.1.2 | REF SBC 059560 001 | Próprio | LANÇAMENTO DE FIBRA RECOLHIDA | M | 100 |  |  | 0 | 0 | 0 | 0 | 0 | 0 | 0 | OBRA | SERVIÇO | 702 | FALSE | 4.5.11.1.2 | LANÇAMENTO DE FIBRA RECOLHIDA | FALSE | 4 | 0 | 0 | 1 | 0 | 0 | 0 | 0 | 0 | 1 | 0 | 0 | 0 | 0 | 0 | 1 | 0 | 0 | 0 | 0 | 0 | 1 | 0 | 0 | 0 | 0 | 0 | 1 | 0 | 0 | 0 | 0 | 0 | 1 | 0 | 0 | 0 |  | 6.09 | 2.14 | 8.23 | 100% | OK
7.03e-07 | #VALUE! | 4.5.11.1.3 | 059560 | SBC | CABO DE FIBRA OPTICA 2 FIBRAS - PADRAO MONOMODO | M | 100 |  |  | 0 | 0 | 0 | 0 | 0 | 0 | 0 | OBRA | SERVIÇO | 703 | FALSE | 4.5.11.1.3 | CABO DE FIBRA OPTICA 2 FIBRAS - PADRAO MONOMODO | FALSE | 4 | 0 | 0 | 1 | 0 | 0 | 0 | 0 | 0 | 1 | 0 | 0 | 0 | 0 | 0 | 1 | 0 | 0 | 0 | 0 | 0 | 1 | 0 | 0 | 0 | 0 | 0 | 1 | 0 | 0 | 0 | 0 | 0 | 1 | 0 | 0 | 0 |  | 5.05 | 7.35 | 12.4 | 100% | OK
7.04e-07 | #VALUE! | 4.5.11.1.4 | 13596 | ORSE | Caixa de terminação para fibra óptica em plástico branco 86x86x27mm, tipo roseta. Exclusive fios e conectores | un | 20 |  |  | 0 | 0 | 0 | 0 | 0 | 0 | 0 | OBRA | SERVIÇO | 704 | FALSE | 4.5.11.1.4 | Caixa de terminação para fibra óptica em plástico branco 86x86x27mm, tipo roseta. Exclusive fios e conectores | FALSE | 4 | 0 | 0 | 1 | 0 | 0 | 0 | 0 | 0 | 1 | 0 | 0 | 0 | 0 | 0 | 1 | 0 | 0 | 0 | 0 | 0 | 1 | 0 | 0 | 0 | 0 | 0 | 1 | 0 | 0 | 0 | 0 | 0 | 1 | 0 | 0 | 0 |  | 6.13 | 9.33 | 15.46 | 100% | OK
7.05e-07 | #VALUE! | 4.5.11.1.5 | TCE-C 00902 | Próprio | INSTALAÇÃO, SEM FORNECIMENTO DE MATERIAL, DE PONTO DE REDE DE FIBRA ÓPTICA, INCLUINDO CONECTORIZAÇÕES, CERTIFICAÇÕES E ASSISTÊNCIA TÉCNICA, EXCLUINDO INSUMOS DE CONECTORIZAÇÕES E LANÇAMENTO DE CABOS | UN | 50 |  |  | 0 | 0 | 0 | 0 | 0 | 0 | 0 | OBRA | SERVIÇO | 705 | FALSE | 4.5.11.1.5 | INSTALAÇÃO, SEM FORNECIMENTO DE MATERIAL, DE PONTO DE REDE DE FIBRA ÓPTICA, INCLUINDO CONECTORIZAÇÕES, CERTIFICAÇÕES E ASSISTÊNCIA TÉCNICA, EXCLUINDO INSUMOS DE CONECTORIZAÇÕES E LANÇAMENTO DE CABOS | FALSE | 4 | 0 | 0 | 1 | 0 | 0 | 0 | 0 | 0 | 1 | 0 | 0 | 0 | 0 | 0 | 1 | 0 | 0 | 0 | 0 | 0 | 1 | 0 | 0 | 0 | 0 | 0 | 1 | 0 | 0 | 0 | 0 | 0 | 1 | 0 | 0 | 0 |  | 246.75 | 54.91 | 301.66 | 100% | OK
7.06e-07 | #VALUE! | 4.5.11.2 |  |  | INSTALAÇÃO NOVA | [5 empty] | 0 | 0 |  | 0 | 0 | 0 | ETAPA | ETAPA | 706 | FALSE | 4.5.11.2 | INSTALAÇÃO NOVA | TRUE | 3 |  |  | 1 | 0 | 0 | 0 | 0 | 0 | 1 | 0 | 0 | 0 | 0 | 0 | 1 | 0 | 0 | 0 | 0 | 0 | 0 | 0 | 0 | 0 | 0 | 0 | 2 | 0 | 0 | 0 | 0 | 0 | 2 | 0 | 0 | 0 |  |  |  | 0 |  | OK
7.07e-07 | #VALUE! | 4.5.11.2.1 | REF SBC (059560) 001 | Próprio | Splitter Box Modular 1 entrada e 8 saídas LGX 1 x8 G.657ASC-APC/SCAPC Fornecimento e instalação_REF SBC (059560) 001 | UN | 5 |  |  | 0 | 0 | 0 | 0 | 0 | 0 | 0 | OBRA | SERVIÇO | 707 | FALSE | 4.5.11.2.1 | Splitter Box Modular 1 entrada e 8 saídas LGX 1 x8 G.657ASC-APC/SCAPC Fornecimento e instalação_REF SBC (059560) 001 | FALSE | 4 | 0 | 0 | 1 | 0 | 0 | 0 | 0 | 0 | 1 | 0 | 0 | 0 | 0 | 0 | 1 | 0 | 0 | 0 | 0 | 0 | 1 | 0 | 0 | 0 | 0 | 0 | 1 | 0 | 0 | 0 | 0 | 0 | 1 | 0 | 0 | 0 |  | 5.61 | 138.08 | 143.69 | 100% | OK
7.08e-07 | #VALUE! | 4.5.11.2.2 | REF SBC (059560) 002 | Próprio | ONU 1 entrada óptica 4 saídas RJ45 Fornecimento e instalação_REF SBC (059560) 002 | UN | 2 |  |  | 0 | 0 | 0 | 0 | 0 | 0 | 0 | OBRA | SERVIÇO | 708 | FALSE | 4.5.11.2.2 | ONU 1 entrada óptica 4 saídas RJ45 Fornecimento e instalação_REF SBC (059560) 002 | FALSE | 4 | 0 | 0 | 1 | 0 | 0 | 0 | 0 | 0 | 1 | 0 | 0 | 0 | 0 | 0 | 1 | 0 | 0 | 0 | 0 | 0 | 1 | 0 | 0 | 0 | 0 | 0 | 1 | 0 | 0 | 0 | 0 | 0 | 1 | 0 | 0 | 0 |  | 5.61 | 350.98 | 356.59 | 100% | OK
7.09e-07 | #VALUE! | 4.5.11.2.3 | REF SBC (059560) 003 | Próprio | CONECTOR OPTICO SIMPLEX MM LCFornecimento e instalação_REF SBC (059560) 003 | UN | 20 |  |  | 0 | 0 | 0 | 0 | 0 | 0 | 0 | OBRA | SERVIÇO | 709 | FALSE | 4.5.11.2.3 | CONECTOR OPTICO SIMPLEX MM LCFornecimento e instalação_REF SBC (059560) 003 | FALSE | 4 | 0 | 0 | 1 | 0 | 0 | 0 | 0 | 0 | 1 | 0 | 0 | 0 | 0 | 0 | 1 | 0 | 0 | 0 | 0 | 0 | 1 | 0 | 0 | 0 | 0 | 0 | 1 | 0 | 0 | 0 | 0 | 0 | 1 | 0 | 0 | 0 |  | 5.61 | 30.64 | 36.25 | 100% | OK
7.1e-07 | #VALUE! | 4.5.11.2.4 | REF SBC (059560) 004 | Próprio | PATCH CORDS RJ45 CAT 6 4 PARES 2,50M_REF SBC (059560) 004 | UN | 5 |  |  | 0 | 0 | 0 | 0 | 0 | 0 | 0 | OBRA | SERVIÇO | 710 | FALSE | 4.5.11.2.4 | PATCH CORDS RJ45 CAT 6 4 PARES 2,50M_REF SBC (059560) 004 | FALSE | 4 | 0 | 0 | 1 | 0 | 0 | 0 | 0 | 0 | 1 | 0 | 0 | 0 | 0 | 0 | 1 | 0 | 0 | 0 | 0 | 0 | 1 | 0 | 0 | 0 | 0 | 0 | 1 | 0 | 0 | 0 | 0 | 0 | 1 | 0 | 0 | 0 |  | 5.61 | 20.48 | 26.09 | 100% | OK
7.11e-07 | #VALUE! | 4.5.11.2.5 | 91947 | SINAPI | SUPORTE PARAFUSADO COM PLACA DE ENCAIXE 4" X 2" BAIXO (0,30 M DO PISO) PARA PONTO ELÉTRICO - FORNECIMENTO E INSTALAÇÃO. AF_03/2023 | UN | 5 |  |  | 0 | 0 | 0 | 0 | 0 | 0 | 0 | OBRA | SERVIÇO | 711 | FALSE | 4.5.11.2.5 | SUPORTE PARAFUSADO COM PLACA DE ENCAIXE 4" X 2" BAIXO (0,30 M DO PISO) PARA PONTO ELÉTRICO - FORNECIMENTO E INSTALAÇÃO. AF_03/2023 | FALSE | 4 | 0 | 0 | 1 | 0 | 0 | 0 | 0 | 0 | 1 | 0 | 0 | 0 | 0 | 0 | 1 | 0 | 0 | 0 | 0 | 0 | 1 | 0 | 0 | 0 | 0 | 0 | 1 | 0 | 0 | 0 | 0 | 0 | 1 | 0 | 0 | 0 |  | 4.82 | 6.02 | 10.84 | 100% | OK
7.12e-07 | #VALUE! | 4.5.11.2.6 | REF SBC (059560) 005 | Próprio | Caixa 2x4" de ferro esmaltada Fornecimento e instalação _REF SBC (059560) 005 | UN | 5 |  |  | 0 | 0 | 0 | 0 | 0 | 0 | 0 | OBRA | SERVIÇO | 712 | FALSE | 4.5.11.2.6 | Caixa 2x4" de ferro esmaltada Fornecimento e instalação _REF SBC (059560) 005 | FALSE | 4 | 0 | 0 | 1 | 0 | 0 | 0 | 0 | 0 | 1 | 0 | 0 | 0 | 0 | 0 | 1 | 0 | 0 | 0 | 0 | 0 | 1 | 0 | 0 | 0 | 0 | 0 | 1 | 0 | 0 | 0 | 0 | 0 | 1 | 0 | 0 | 0 |  | 5.61 | 10.41 | 16.02 | 100% | OK
7.13e-07 | #VALUE! | 4.5.12 |  |  | IDENTIFICAÇÃO DAS TUBULAÇÕES | [5 empty] | 0 | 0 |  | 0 | 0 | 0 | ETAPA | ETAPA | 713 | FALSE | 4.5.12 | IDENTIFICAÇÃO DAS TUBULAÇÕES | TRUE | 2 |  |  | 1 | 0 | 0 | 0 | 0 | 0 | 1 | 0 | 0 | 0 | 0 | 0 | 0 | 0 | 0 | 0 | 0 | 0 | 1 | 0 | 0 | 0 | 0 | 0 | 2 | 0 | 0 | 0 | 0 | 0 | 2 | 0 | 0 | 0 |  |  |  | 0 |  | OK
7.14e-07 | #VALUE! | 4.5.12.1 | REF SINAPI 104792 001 | Próprio | IDENTIFICAÇÃO DE INFRA ESTRUTURA COM FITAS COLORIDAS | M | 2300 |  |  | 0 | 0 | 0 | 0 | 0 | 0 | 0 | OBRA | SERVIÇO | 714 | FALSE | 4.5.12.1 | IDENTIFICAÇÃO DE INFRA ESTRUTURA COM FITAS COLORIDAS | FALSE | 3 | 0 | 0 | 1 | 0 | 0 | 0 | 0 | 0 | 1 | 0 | 0 | 0 | 0 | 0 | 1 | 0 | 0 | 0 | 0 | 0 | 1 | 0 | 0 | 0 | 0 | 0 | 1 | 0 | 0 | 0 | 0 | 0 | 1 | 0 | 0 | 0 |  | 0.18 | 0.24 | 0.42 | 100% | OK
7.15e-07 | #VALUE! | 4.6 |  |  | LIMPEZA FINAL DE OBRA | [5 empty] | 0 | 0 |  | 0 | 0 | 0 | ETAPA | ETAPA | 715 | FALSE | 4.6 | LIMPEZA FINAL DE OBRA | TRUE | 1 |  |  | 1 | 0 | 0 | 0 | 0 | 0 | 0 | 0 | 0 | 0 | 0 | 0 | 1 | 0 | 0 | 0 | 0 | 0 | 1 | 0 | 0 | 0 | 0 | 0 | 2 | 0 | 0 | 0 | 0 | 0 | 2 | 0 | 0 | 0 |  |  |  | 0 |  | OK
7.16e-07 | #VALUE! | 4.6.1 | REF SBC 210023 002 | Próprio | LIMPEZA FINAL DO OBJETO DA CONTRATAÇÃO | m² | 462.32 |  |  | 0 | 0 | 0 | 0 | 0 | 0 | 0 | OBRA | SERVIÇO | 716 | FALSE | 4.6.1 | LIMPEZA FINAL DO OBJETO DA CONTRATAÇÃO | FALSE | 2 | 0 | 0 | 1 | 0 | 0 | 0 | 0 | 0 | 1 | 0 | 0 | 0 | 0 | 0 | 1 | 0 | 0 | 0 | 0 | 0 | 1 | 0 | 0 | 0 | 0 | 0 | 1 | 0 | 0 | 0 | 0 | 0 | 1 | 0 | 0 | 0 |  | 19.12 | 0.44 | 19.56 | 100% | OK
7.17e-07 | #VALUE! | [12 empty] | 0 | 0 | 0 | VAZIO | VAZIO | 717 | TRUE |  | 0 | TRUE | 0 | 0 | 0 | 0 | 0 | 0 | 0 | 0 | 0 | 2 | 0 | 0 | 0 | 0 | 0 | 2 | 0 | 0 | 0 | 0 | 0 | 2 | 0 | 0 | 0 | 0 | 0 | 2 | 0 | 0 | 0 | 0 | 0 | 2 | 0 | 0 | 0 |  |  |  | 0 |  | OK
7.18e-07 | #VALUE! | [12 empty] | 0 | 0 | 0 | VAZIO | VAZIO | 718 | TRUE |  | 0 | TRUE | 0 | 0 | 0 | 0 | 0 | 0 | 0 | 0 | 0 | 2 | 0 | 0 | 0 | 0 | 0 | 2 | 0 | 0 | 0 | 0 | 0 | 2 | 0 | 0 | 0 | 0 | 0 | 2 | 0 | 0 | 0 | 0 | 0 | 2 | 0 | 0 | 0 |  |  |  | 0 |  | OK
7.19e-07 | #VALUE! | [12 empty] | 0 | 0 | 0 | VAZIO | VAZIO | 719 | TRUE |  | 0 | TRUE | 0 | 0 | 0 | 0 | 0 | 0 | 0 | 0 | 0 | 2 | 0 | 0 | 0 | 0 | 0 | 2 | 0 | 0 | 0 | 0 | 0 | 2 | 0 | 0 | 0 | 0 | 0 | 2 | 0 | 0 | 0 | 0 | 0 | 2 | 0 | 0 | 0 |  |  |  | 0 |  | OK
7.2e-07 | #VALUE! | [12 empty] | 0 | 0 | 0 | VAZIO | VAZIO | 720 | TRUE |  | 0 | TRUE | 0 | 0 | 0 | 0 | 0 | 0 | 0 | 0 | 0 | 2 | 0 | 0 | 0 | 0 | 0 | 2 | 0 | 0 | 0 | 0 | 0 | 2 | 0 | 0 | 0 | 0 | 0 | 2 | 0 | 0 | 0 | 0 | 0 | 2 | 0 | 0 | 0 |  |  |  | 0 |  | OK
7.21e-07 | #VALUE! | [12 empty] | 0 | 0 | 0 | VAZIO | VAZIO | 721 | TRUE |  | 0 | TRUE | 0 | 0 | 0 | 0 | 0 | 0 | 0 | 0 | 0 | 2 | 0 | 0 | 0 | 0 | 0 | 2 | 0 | 0 | 0 | 0 | 0 | 2 | 0 | 0 | 0 | 0 | 0 | 2 | 0 | 0 | 0 | 0 | 0 | 2 | 0 | 0 | 0 |  |  |  | 0 |  | OK
7.22e-07 | #VALUE! | [12 empty] | 0 | 0 | 0 | VAZIO | VAZIO | 722 | TRUE |  | 0 | TRUE | 0 | 0 | 0 | 0 | 0 | 0 | 0 | 0 | 0 | 2 | 0 | 0 | 0 | 0 | 0 | 2 | 0 | 0 | 0 | 0 | 0 | 2 | 0 | 0 | 0 | 0 | 0 | 2 | 0 | 0 | 0 | 0 | 0 | 2 | 0 | 0 | 0 |  |  |  | 0 |  | OK
7.23e-07 | #VALUE! | [12 empty] | 0 | 0 | 0 | VAZIO | VAZIO | 723 | TRUE |  | 0 | TRUE | 0 | 0 | 0 | 0 | 0 | 0 | 0 | 0 | 0 | 2 | 0 | 0 | 0 | 0 | 0 | 2 | 0 | 0 | 0 | 0 | 0 | 2 | 0 | 0 | 0 | 0 | 0 | 2 | 0 | 0 | 0 | 0 | 0 | 2 | 0 | 0 | 0 |  |  |  | 0 |  | OK
7.24e-07 | #VALUE! | [12 empty] | 0 | 0 | 0 | VAZIO | VAZIO | 724 | TRUE |  | 0 | TRUE | 0 | 0 | 0 | 0 | 0 | 0 | 0 | 0 | 0 | 2 | 0 | 0 | 0 | 0 | 0 | 2 | 0 | 0 | 0 | 0 | 0 | 2 | 0 | 0 | 0 | 0 | 0 | 2 | 0 | 0 | 0 | 0 | 0 | 2 | 0 | 0 | 0 |  |  |  | 0 |  | OK
7.25e-07 | #VALUE! | [12 empty] | 0 | 0 | 0 | VAZIO | VAZIO | 725 | TRUE |  | 0 | TRUE | 0 | 0 | 0 | 0 | 0 | 0 | 0 | 0 | 0 | 2 | 0 | 0 | 0 | 0 | 0 | 2 | 0 | 0 | 0 | 0 | 0 | 2 | 0 | 0 | 0 | 0 | 0 | 2 | 0 | 0 | 0 | 0 | 0 | 2 | 0 | 0 | 0 |  |  |  | 0 |  | OK
7.26e-07 | #VALUE! | [12 empty] | 0 | 0 | 0 | VAZIO | VAZIO | 726 | TRUE |  | 0 | TRUE | 0 | 0 | 0 | 0 | 0 | 0 | 0 | 0 | 0 | 2 | 0 | 0 | 0 | 0 | 0 | 2 | 0 | 0 | 0 | 0 | 0 | 2 | 0 | 0 | 0 | 0 | 0 | 2 | 0 | 0 | 0 | 0 | 0 | 2 | 0 | 0 | 0 |  |  |  | 0 |  | OK
7.27e-07 | #VALUE! | [12 empty] | 0 | 0 | 0 | VAZIO | VAZIO | 727 | TRUE |  | 0 | TRUE | 0 | 0 | 0 | 0 | 0 | 0 | 0 | 0 | 0 | 2 | 0 | 0 | 0 | 0 | 0 | 2 | 0 | 0 | 0 | 0 | 0 | 2 | 0 | 0 | 0 | 0 | 0 | 2 | 0 | 0 | 0 | 0 | 0 | 2 | 0 | 0 | 0 |  |  |  | 0 |  | OK
7.28e-07 | #VALUE! | [12 empty] | 0 | 0 | 0 | VAZIO | VAZIO | 728 | TRUE |  | 0 | TRUE | 0 | 0 | 0 | 0 | 0 | 0 | 0 | 0 | 0 | 2 | 0 | 0 | 0 | 0 | 0 | 2 | 0 | 0 | 0 | 0 | 0 | 2 | 0 | 0 | 0 | 0 | 0 | 2 | 0 | 0 | 0 | 0 | 0 | 2 | 0 | 0 | 0 |  |  |  | 0 |  | OK
7.29e-07 | #VALUE! | [12 empty] | 0 | 0 | 0 | VAZIO | VAZIO | 729 | TRUE |  | 0 | TRUE | 0 | 0 | 0 | 0 | 0 | 0 | 0 | 0 | 0 | 2 | 0 | 0 | 0 | 0 | 0 | 2 | 0 | 0 | 0 | 0 | 0 | 2 | 0 | 0 | 0 | 0 | 0 | 2 | 0 | 0 | 0 | 0 | 0 | 2 | 0 | 0 | 0 |  |  |  | 0 |  | OK
7.3e-07 | #VALUE! | [12 empty] | 0 | 0 | 0 | VAZIO | VAZIO | 730 | TRUE |  | 0 | TRUE | 0 | 0 | 0 | 0 | 0 | 0 | 0 | 0 | 0 | 2 | 0 | 0 | 0 | 0 | 0 | 2 | 0 | 0 | 0 | 0 | 0 | 2 | 0 | 0 | 0 | 0 | 0 | 2 | 0 | 0 | 0 | 0 | 0 | 2 | 0 | 0 | 0 |  |  |  | 0 |  | OK
7.31e-07 | #VALUE! | [12 empty] | 0 | 0 | 0 | VAZIO | VAZIO | 731 | TRUE |  | 0 | TRUE | 0 | 0 | 0 | 0 | 0 | 0 | 0 | 0 | 0 | 2 | 0 | 0 | 0 | 0 | 0 | 2 | 0 | 0 | 0 | 0 | 0 | 2 | 0 | 0 | 0 | 0 | 0 | 2 | 0 | 0 | 0 | 0 | 0 | 2 | 0 | 0 | 0 |  |  |  | 0 |  | OK
7.32e-07 | #VALUE! | [12 empty] | 0 | 0 | 0 | VAZIO | VAZIO | 732 | TRUE |  | 0 | TRUE | 0 | 0 | 0 | 0 | 0 | 0 | 0 | 0 | 0 | 2 | 0 | 0 | 0 | 0 | 0 | 2 | 0 | 0 | 0 | 0 | 0 | 2 | 0 | 0 | 0 | 0 | 0 | 2 | 0 | 0 | 0 | 0 | 0 | 2 | 0 | 0 | 0 |  |  |  | 0 |  | OK
7.33e-07 | #VALUE! | [12 empty] | 0 | 0 | 0 | VAZIO | VAZIO | 733 | TRUE |  | 0 | TRUE | 0 | 0 | 0 | 0 | 0 | 0 | 0 | 0 | 0 | 2 | 0 | 0 | 0 | 0 | 0 | 2 | 0 | 0 | 0 | 0 | 0 | 2 | 0 | 0 | 0 | 0 | 0 | 2 | 0 | 0 | 0 | 0 | 0 | 2 | 0 | 0 | 0 |  |  |  | 0 |  | OK
7.34e-07 | #VALUE! | [12 empty] | 0 | 0 | 0 | VAZIO | VAZIO | 734 | TRUE |  | 0 | TRUE | 0 | 0 | 0 | 0 | 0 | 0 | 0 | 0 | 0 | 2 | 0 | 0 | 0 | 0 | 0 | 2 | 0 | 0 | 0 | 0 | 0 | 2 | 0 | 0 | 0 | 0 | 0 | 2 | 0 | 0 | 0 | 0 | 0 | 2 | 0 | 0 | 0 |  |  |  | 0 |  | OK
7.35e-07 | #VALUE! | [12 empty] | 0 | 0 | 0 | VAZIO | VAZIO | 735 | TRUE |  | 0 | TRUE | 0 | 0 | 0 | 0 | 0 | 0 | 0 | 0 | 0 | 2 | 0 | 0 | 0 | 0 | 0 | 2 | 0 | 0 | 0 | 0 | 0 | 2 | 0 | 0 | 0 | 0 | 0 | 2 | 0 | 0 | 0 | 0 | 0 | 2 | 0 | 0 | 0 |  |  |  | 0 |  | OK
7.36e-07 | #VALUE! | [12 empty] | 0 | 0 | 0 | VAZIO | VAZIO | 736 | TRUE |  | 0 | TRUE | 0 | 0 | 0 | 0 | 0 | 0 | 0 | 0 | 0 | 2 | 0 | 0 | 0 | 0 | 0 | 2 | 0 | 0 | 0 | 0 | 0 | 2 | 0 | 0 | 0 | 0 | 0 | 2 | 0 | 0 | 0 | 0 | 0 | 2 | 0 | 0 | 0 |  |  |  | 0 |  | OK
7.37e-07 | #VALUE! | [12 empty] | 0 | 0 | 0 | VAZIO | VAZIO | 737 | TRUE |  | 0 | TRUE | 0 | 0 | 0 | 0 | 0 | 0 | 0 | 0 | 0 | 2 | 0 | 0 | 0 | 0 | 0 | 2 | 0 | 0 | 0 | 0 | 0 | 2 | 0 | 0 | 0 | 0 | 0 | 2 | 0 | 0 | 0 | 0 | 0 | 2 | 0 | 0 | 0 |  |  |  | 0 |  | OK
7.38e-07 | #VALUE! | [12 empty] | 0 | 0 | 0 | VAZIO | VAZIO | 738 | TRUE |  | 0 | TRUE | 0 | 0 | 0 | 0 | 0 | 0 | 0 | 0 | 0 | 2 | 0 | 0 | 0 | 0 | 0 | 2 | 0 | 0 | 0 | 0 | 0 | 2 | 0 | 0 | 0 | 0 | 0 | 2 | 0 | 0 | 0 | 0 | 0 | 2 | 0 | 0 | 0 |  |  |  | 0 |  | OK
7.39e-07 | #VALUE! | [12 empty] | 0 | 0 | 0 | VAZIO | VAZIO | 739 | TRUE |  | 0 | TRUE | 0 | 0 | 0 | 0 | 0 | 0 | 0 | 0 | 0 | 2 | 0 | 0 | 0 | 0 | 0 | 2 | 0 | 0 | 0 | 0 | 0 | 2 | 0 | 0 | 0 | 0 | 0 | 2 | 0 | 0 | 0 | 0 | 0 | 2 | 0 | 0 | 0 |  |  |  | 0 |  | OK
7.4e-07 | #VALUE! | [12 empty] | 0 | 0 | 0 | VAZIO | VAZIO | 740 | TRUE |  | 0 | TRUE | 0 | 0 | 0 | 0 | 0 | 0 | 0 | 0 | 0 | 2 | 0 | 0 | 0 | 0 | 0 | 2 | 0 | 0 | 0 | 0 | 0 | 2 | 0 | 0 | 0 | 0 | 0 | 2 | 0 | 0 | 0 | 0 | 0 | 2 | 0 | 0 | 0 |  |  |  | 0 |  | OK
7.41e-07 | #VALUE! | [12 empty] | 0 | 0 | 0 | VAZIO | VAZIO | 741 | TRUE |  | 0 | TRUE | 0 | 0 | 0 | 0 | 0 | 0 | 0 | 0 | 0 | 2 | 0 | 0 | 0 | 0 | 0 | 2 | 0 | 0 | 0 | 0 | 0 | 2 | 0 | 0 | 0 | 0 | 0 | 2 | 0 | 0 | 0 | 0 | 0 | 2 | 0 | 0 | 0 |  |  |  | 0 |  | OK
7.42e-07 | #VALUE! | [12 empty] | 0 | 0 | 0 | VAZIO | VAZIO | 742 | TRUE |  | 0 | TRUE | 0 | 0 | 0 | 0 | 0 | 0 | 0 | 0 | 0 | 2 | 0 | 0 | 0 | 0 | 0 | 2 | 0 | 0 | 0 | 0 | 0 | 2 | 0 | 0 | 0 | 0 | 0 | 2 | 0 | 0 | 0 | 0 | 0 | 2 | 0 | 0 | 0 |  |  |  | 0 |  | OK
7.43e-07 | #VALUE! | [12 empty] | 0 | 0 | 0 | VAZIO | VAZIO | 743 | TRUE |  | 0 | TRUE | 0 | 0 | 0 | 0 | 0 | 0 | 0 | 0 | 0 | 2 | 0 | 0 | 0 | 0 | 0 | 2 | 0 | 0 | 0 | 0 | 0 | 2 | 0 | 0 | 0 | 0 | 0 | 2 | 0 | 0 | 0 | 0 | 0 | 2 | 0 | 0 | 0 |  |  |  | 0 |  | OK
7.44e-07 | #VALUE! | [12 empty] | 0 | 0 | 0 | VAZIO | VAZIO | 744 | TRUE |  | 0 | TRUE | 0 | 0 | 0 | 0 | 0 | 0 | 0 | 0 | 0 | 2 | 0 | 0 | 0 | 0 | 0 | 2 | 0 | 0 | 0 | 0 | 0 | 2 | 0 | 0 | 0 | 0 | 0 | 2 | 0 | 0 | 0 | 0 | 0 | 2 | 0 | 0 | 0 |  |  |  | 0 |  | OK
7.45e-07 | #VALUE! | [12 empty] | 0 | 0 | 0 | VAZIO | VAZIO | 745 | TRUE |  | 0 | TRUE | 0 | 0 | 0 | 0 | 0 | 0 | 0 | 0 | 0 | 2 | 0 | 0 | 0 | 0 | 0 | 2 | 0 | 0 | 0 | 0 | 0 | 2 | 0 | 0 | 0 | 0 | 0 | 2 | 0 | 0 | 0 | 0 | 0 | 2 | 0 | 0 | 0 |  |  |  | 0 |  | OK
7.46e-07 | #VALUE! | [12 empty] | 0 | 0 | 0 | VAZIO | VAZIO | 746 | TRUE |  | 0 | TRUE | 0 | 0 | 0 | 0 | 0 | 0 | 0 | 0 | 0 | 2 | 0 | 0 | 0 | 0 | 0 | 2 | 0 | 0 | 0 | 0 | 0 | 2 | 0 | 0 | 0 | 0 | 0 | 2 | 0 | 0 | 0 | 0 | 0 | 2 | 0 | 0 | 0 |  |  |  | 0 |  | OK
7.47e-07 | #VALUE! | [12 empty] | 0 | 0 | 0 | VAZIO | VAZIO | 747 | TRUE |  | 0 | TRUE | 0 | 0 | 0 | 0 | 0 | 0 | 0 | 0 | 0 | 2 | 0 | 0 | 0 | 0 | 0 | 2 | 0 | 0 | 0 | 0 | 0 | 2 | 0 | 0 | 0 | 0 | 0 | 2 | 0 | 0 | 0 | 0 | 0 | 2 | 0 | 0 | 0 |  |  |  | 0 |  | OK
7.48e-07 | #VALUE! | [12 empty] | 0 | 0 | 0 | VAZIO | VAZIO | 748 | TRUE |  | 0 | TRUE | 0 | 0 | 0 | 0 | 0 | 0 | 0 | 0 | 0 | 2 | 0 | 0 | 0 | 0 | 0 | 2 | 0 | 0 | 0 | 0 | 0 | 2 | 0 | 0 | 0 | 0 | 0 | 2 | 0 | 0 | 0 | 0 | 0 | 2 | 0 | 0 | 0 |  |  |  | 0 |  | OK
7.49e-07 | #VALUE! | [12 empty] | 0 | 0 | 0 | VAZIO | VAZIO | 749 | TRUE |  | 0 | TRUE | 0 | 0 | 0 | 0 | 0 | 0 | 0 | 0 | 0 | 2 | 0 | 0 | 0 | 0 | 0 | 2 | 0 | 0 | 0 | 0 | 0 | 2 | 0 | 0 | 0 | 0 | 0 | 2 | 0 | 0 | 0 | 0 | 0 | 2 | 0 | 0 | 0 |  |  |  | 0 |  | OK
7.5e-07 | #VALUE! | [12 empty] | 0 | 0 | 0 | VAZIO | VAZIO | 750 | TRUE |  | 0 | TRUE | 0 | 0 | 0 | 0 | 0 | 0 | 0 | 0 | 0 | 2 | 0 | 0 | 0 | 0 | 0 | 2 | 0 | 0 | 0 | 0 | 0 | 2 | 0 | 0 | 0 | 0 | 0 | 2 | 0 | 0 | 0 | 0 | 0 | 2 | 0 | 0 | 0 |  |  |  | 0 |  | OK
7.51e-07 | #VALUE! | [12 empty] | 0 | 0 | 0 | VAZIO | VAZIO | 751 | TRUE |  | 0 | TRUE | 0 | 0 | 0 | 0 | 0 | 0 | 0 | 0 | 0 | 2 | 0 | 0 | 0 | 0 | 0 | 2 | 0 | 0 | 0 | 0 | 0 | 2 | 0 | 0 | 0 | 0 | 0 | 2 | 0 | 0 | 0 | 0 | 0 | 2 | 0 | 0 | 0 |  |  |  | 0 |  | OK
7.52e-07 | #VALUE! | [12 empty] | 0 | 0 | 0 | VAZIO | VAZIO | 752 | TRUE |  | 0 | TRUE | 0 | 0 | 0 | 0 | 0 | 0 | 0 | 0 | 0 | 2 | 0 | 0 | 0 | 0 | 0 | 2 | 0 | 0 | 0 | 0 | 0 | 2 | 0 | 0 | 0 | 0 | 0 | 2 | 0 | 0 | 0 | 0 | 0 | 2 | 0 | 0 | 0 |  |  |  | 0 |  | OK
7.53e-07 | #VALUE! | [12 empty] | 0 | 0 | 0 | VAZIO | VAZIO | 753 | TRUE |  | 0 | TRUE | 0 | 0 | 0 | 0 | 0 | 0 | 0 | 0 | 0 | 2 | 0 | 0 | 0 | 0 | 0 | 2 | 0 | 0 | 0 | 0 | 0 | 2 | 0 | 0 | 0 | 0 | 0 | 2 | 0 | 0 | 0 | 0 | 0 | 2 | 0 | 0 | 0 |  |  |  | 0 |  | OK
7.54e-07 | #VALUE! | [12 empty] | 0 | 0 | 0 | VAZIO | VAZIO | 754 | TRUE |  | 0 | TRUE | 0 | 0 | 0 | 0 | 0 | 0 | 0 | 0 | 0 | 2 | 0 | 0 | 0 | 0 | 0 | 2 | 0 | 0 | 0 | 0 | 0 | 2 | 0 | 0 | 0 | 0 | 0 | 2 | 0 | 0 | 0 | 0 | 0 | 2 | 0 | 0 | 0 |  |  |  | 0 |  | OK
7.55e-07 | #VALUE! | [12 empty] | 0 | 0 | 0 | VAZIO | VAZIO | 755 | TRUE |  | 0 | TRUE | 0 | 0 | 0 | 0 | 0 | 0 | 0 | 0 | 0 | 2 | 0 | 0 | 0 | 0 | 0 | 2 | 0 | 0 | 0 | 0 | 0 | 2 | 0 | 0 | 0 | 0 | 0 | 2 | 0 | 0 | 0 | 0 | 0 | 2 | 0 | 0 | 0 |  |  |  | 0 |  | OK
7.56e-07 | #VALUE! | [12 empty] | 0 | 0 | 0 | VAZIO | VAZIO | 756 | TRUE |  | 0 | TRUE | 0 | 0 | 0 | 0 | 0 | 0 | 0 | 0 | 0 | 2 | 0 | 0 | 0 | 0 | 0 | 2 | 0 | 0 | 0 | 0 | 0 | 2 | 0 | 0 | 0 | 0 | 0 | 2 | 0 | 0 | 0 | 0 | 0 | 2 | 0 | 0 | 0 |  |  |  | 0 |  | OK
7.57e-07 | #VALUE! | [12 empty] | 0 | 0 | 0 | VAZIO | VAZIO | 757 | TRUE |  | 0 | TRUE | 0 | 0 | 0 | 0 | 0 | 0 | 0 | 0 | 0 | 2 | 0 | 0 | 0 | 0 | 0 | 2 | 0 | 0 | 0 | 0 | 0 | 2 | 0 | 0 | 0 | 0 | 0 | 2 | 0 | 0 | 0 | 0 | 0 | 2 | 0 | 0 | 0 |  |  |  | 0 |  | OK
7.58e-07 | #VALUE! | [12 empty] | 0 | 0 | 0 | VAZIO | VAZIO | 758 | TRUE |  | 0 | TRUE | 0 | 0 | 0 | 0 | 0 | 0 | 0 | 0 | 0 | 2 | 0 | 0 | 0 | 0 | 0 | 2 | 0 | 0 | 0 | 0 | 0 | 2 | 0 | 0 | 0 | 0 | 0 | 2 | 0 | 0 | 0 | 0 | 0 | 2 | 0 | 0 | 0 |  |  |  | 0 |  | OK
7.59e-07 | #VALUE! | [12 empty] | 0 | 0 | 0 | VAZIO | VAZIO | 759 | TRUE |  | 0 | TRUE | 0 | 0 | 0 | 0 | 0 | 0 | 0 | 0 | 0 | 2 | 0 | 0 | 0 | 0 | 0 | 2 | 0 | 0 | 0 | 0 | 0 | 2 | 0 | 0 | 0 | 0 | 0 | 2 | 0 | 0 | 0 | 0 | 0 | 2 | 0 | 0 | 0 |  |  |  | 0 |  | OK
7.6e-07 | #VALUE! | [12 empty] | 0 | 0 | 0 | VAZIO | VAZIO | 760 | TRUE |  | 0 | TRUE | 0 | 0 | 0 | 0 | 0 | 0 | 0 | 0 | 0 | 2 | 0 | 0 | 0 | 0 | 0 | 2 | 0 | 0 | 0 | 0 | 0 | 2 | 0 | 0 | 0 | 0 | 0 | 2 | 0 | 0 | 0 | 0 | 0 | 2 | 0 | 0 | 0 |  |  |  | 0 |  | OK
7.61e-07 | #VALUE! | [12 empty] | 0 | 0 | 0 | VAZIO | VAZIO | 761 | TRUE |  | 0 | TRUE | 0 | 0 | 0 | 0 | 0 | 0 | 0 | 0 | 0 | 2 | 0 | 0 | 0 | 0 | 0 | 2 | 0 | 0 | 0 | 0 | 0 | 2 | 0 | 0 | 0 | 0 | 0 | 2 | 0 | 0 | 0 | 0 | 0 | 2 | 0 | 0 | 0 |  |  |  | 0 |  | OK
7.62e-07 | #VALUE! | [12 empty] | 0 | 0 | 0 | VAZIO | VAZIO | 762 | TRUE |  | 0 | TRUE | 0 | 0 | 0 | 0 | 0 | 0 | 0 | 0 | 0 | 2 | 0 | 0 | 0 | 0 | 0 | 2 | 0 | 0 | 0 | 0 | 0 | 2 | 0 | 0 | 0 | 0 | 0 | 2 | 0 | 0 | 0 | 0 | 0 | 2 | 0 | 0 | 0 |  |  |  | 0 |  | OK
7.63e-07 | #VALUE! | [12 empty] | 0 | 0 | 0 | VAZIO | VAZIO | 763 | TRUE |  | 0 | TRUE | 0 | 0 | 0 | 0 | 0 | 0 | 0 | 0 | 0 | 2 | 0 | 0 | 0 | 0 | 0 | 2 | 0 | 0 | 0 | 0 | 0 | 2 | 0 | 0 | 0 | 0 | 0 | 2 | 0 | 0 | 0 | 0 | 0 | 2 | 0 | 0 | 0 |  |  |  | 0 |  | OK
7.64e-07 | #VALUE! | [12 empty] | 0 | 0 | 0 | VAZIO | VAZIO | 764 | TRUE |  | 0 | TRUE | 0 | 0 | 0 | 0 | 0 | 0 | 0 | 0 | 0 | 2 | 0 | 0 | 0 | 0 | 0 | 2 | 0 | 0 | 0 | 0 | 0 | 2 | 0 | 0 | 0 | 0 | 0 | 2 | 0 | 0 | 0 | 0 | 0 | 2 | 0 | 0 | 0 |  |  |  | 0 |  | OK
7.65e-07 | #VALUE! | [12 empty] | 0 | 0 | 0 | VAZIO | VAZIO | 765 | TRUE |  | 0 | TRUE | 0 | 0 | 0 | 0 | 0 | 0 | 0 | 0 | 0 | 2 | 0 | 0 | 0 | 0 | 0 | 2 | 0 | 0 | 0 | 0 | 0 | 2 | 0 | 0 | 0 | 0 | 0 | 2 | 0 | 0 | 0 | 0 | 0 | 2 | 0 | 0 | 0 |  |  |  | 0 |  | OK
7.66e-07 | #VALUE! | [12 empty] | 0 | 0 | 0 | VAZIO | VAZIO | 766 | TRUE |  | 0 | TRUE | 0 | 0 | 0 | 0 | 0 | 0 | 0 | 0 | 0 | 2 | 0 | 0 | 0 | 0 | 0 | 2 | 0 | 0 | 0 | 0 | 0 | 2 | 0 | 0 | 0 | 0 | 0 | 2 | 0 | 0 | 0 | 0 | 0 | 2 | 0 | 0 | 0 |  |  |  | 0 |  | OK
7.67e-07 | #VALUE! | [12 empty] | 0 | 0 | 0 | VAZIO | VAZIO | 767 | TRUE |  | 0 | TRUE | 0 | 0 | 0 | 0 | 0 | 0 | 0 | 0 | 0 | 2 | 0 | 0 | 0 | 0 | 0 | 2 | 0 | 0 | 0 | 0 | 0 | 2 | 0 | 0 | 0 | 0 | 0 | 2 | 0 | 0 | 0 | 0 | 0 | 2 | 0 | 0 | 0 |  |  |  | 0 |  | OK
7.68e-07 | #VALUE! | [12 empty] | 0 | 0 | 0 | VAZIO | VAZIO | 768 | TRUE |  | 0 | TRUE | 0 | 0 | 0 | 0 | 0 | 0 | 0 | 0 | 0 | 2 | 0 | 0 | 0 | 0 | 0 | 2 | 0 | 0 | 0 | 0 | 0 | 2 | 0 | 0 | 0 | 0 | 0 | 2 | 0 | 0 | 0 | 0 | 0 | 2 | 0 | 0 | 0 |  |  |  | 0 |  | OK
7.69e-07 | #VALUE! | [12 empty] | 0 | 0 | 0 | VAZIO | VAZIO | 769 | TRUE |  | 0 | TRUE | 0 | 0 | 0 | 0 | 0 | 0 | 0 | 0 | 0 | 2 | 0 | 0 | 0 | 0 | 0 | 2 | 0 | 0 | 0 | 0 | 0 | 2 | 0 | 0 | 0 | 0 | 0 | 2 | 0 | 0 | 0 | 0 | 0 | 2 | 0 | 0 | 0 |  |  |  | 0 |  | OK
7.7e-07 | #VALUE! | [12 empty] | 0 | 0 | 0 | VAZIO | VAZIO | 770 | TRUE |  | 0 | TRUE | 0 | 0 | 0 | 0 | 0 | 0 | 0 | 0 | 0 | 2 | 0 | 0 | 0 | 0 | 0 | 2 | 0 | 0 | 0 | 0 | 0 | 2 | 0 | 0 | 0 | 0 | 0 | 2 | 0 | 0 | 0 | 0 | 0 | 2 | 0 | 0 | 0 |  |  |  | 0 |  | OK
7.71e-07 | #VALUE! | [12 empty] | 0 | 0 | 0 | VAZIO | VAZIO | 771 | TRUE |  | 0 | TRUE | 0 | 0 | 0 | 0 | 0 | 0 | 0 | 0 | 0 | 2 | 0 | 0 | 0 | 0 | 0 | 2 | 0 | 0 | 0 | 0 | 0 | 2 | 0 | 0 | 0 | 0 | 0 | 2 | 0 | 0 | 0 | 0 | 0 | 2 | 0 | 0 | 0 |  |  |  | 0 |  | OK
7.72e-07 | #VALUE! | [12 empty] | 0 | 0 | 0 | VAZIO | VAZIO | 772 | TRUE |  | 0 | TRUE | 0 | 0 | 0 | 0 | 0 | 0 | 0 | 0 | 0 | 2 | 0 | 0 | 0 | 0 | 0 | 2 | 0 | 0 | 0 | 0 | 0 | 2 | 0 | 0 | 0 | 0 | 0 | 2 | 0 | 0 | 0 | 0 | 0 | 2 | 0 | 0 | 0 |  |  |  | 0 |  | OK
7.73e-07 | #VALUE! | [12 empty] | 0 | 0 | 0 | VAZIO | VAZIO | 773 | TRUE |  | 0 | TRUE | 0 | 0 | 0 | 0 | 0 | 0 | 0 | 0 | 0 | 2 | 0 | 0 | 0 | 0 | 0 | 2 | 0 | 0 | 0 | 0 | 0 | 2 | 0 | 0 | 0 | 0 | 0 | 2 | 0 | 0 | 0 | 0 | 0 | 2 | 0 | 0 | 0 |  |  |  | 0 |  | OK
7.74e-07 | #VALUE! | [12 empty] | 0 | 0 | 0 | VAZIO | VAZIO | 774 | TRUE |  | 0 | TRUE | 0 | 0 | 0 | 0 | 0 | 0 | 0 | 0 | 0 | 2 | 0 | 0 | 0 | 0 | 0 | 2 | 0 | 0 | 0 | 0 | 0 | 2 | 0 | 0 | 0 | 0 | 0 | 2 | 0 | 0 | 0 | 0 | 0 | 2 | 0 | 0 | 0 |  |  |  | 0 |  | OK
7.75e-07 | #VALUE! | [12 empty] | 0 | 0 | 0 | VAZIO | VAZIO | 775 | TRUE |  | 0 | TRUE | 0 | 0 | 0 | 0 | 0 | 0 | 0 | 0 | 0 | 2 | 0 | 0 | 0 | 0 | 0 | 2 | 0 | 0 | 0 | 0 | 0 | 2 | 0 | 0 | 0 | 0 | 0 | 2 | 0 | 0 | 0 | 0 | 0 | 2 | 0 | 0 | 0 |  |  |  | 0 |  | OK
7.76e-07 | #VALUE! | [12 empty] | 0 | 0 | 0 | VAZIO | VAZIO | 776 | TRUE |  | 0 | TRUE | 0 | 0 | 0 | 0 | 0 | 0 | 0 | 0 | 0 | 2 | 0 | 0 | 0 | 0 | 0 | 2 | 0 | 0 | 0 | 0 | 0 | 2 | 0 | 0 | 0 | 0 | 0 | 2 | 0 | 0 | 0 | 0 | 0 | 2 | 0 | 0 | 0 |  |  |  | 0 |  | OK
7.77e-07 | #VALUE! | [12 empty] | 0 | 0 | 0 | VAZIO | VAZIO | 777 | TRUE |  | 0 | TRUE | 0 | 0 | 0 | 0 | 0 | 0 | 0 | 0 | 0 | 2 | 0 | 0 | 0 | 0 | 0 | 2 | 0 | 0 | 0 | 0 | 0 | 2 | 0 | 0 | 0 | 0 | 0 | 2 | 0 | 0 | 0 | 0 | 0 | 2 | 0 | 0 | 0 |  |  |  | 0 |  | OK
7.78e-07 | #VALUE! | [12 empty] | 0 | 0 | 0 | VAZIO | VAZIO | 778 | TRUE |  | 0 | TRUE | 0 | 0 | 0 | 0 | 0 | 0 | 0 | 0 | 0 | 2 | 0 | 0 | 0 | 0 | 0 | 2 | 0 | 0 | 0 | 0 | 0 | 2 | 0 | 0 | 0 | 0 | 0 | 2 | 0 | 0 | 0 | 0 | 0 | 2 | 0 | 0 | 0 |  |  |  | 0 |  | OK
7.79e-07 | #VALUE! | [12 empty] | 0 | 0 | 0 | VAZIO | VAZIO | 779 | TRUE |  | 0 | TRUE | 0 | 0 | 0 | 0 | 0 | 0 | 0 | 0 | 0 | 2 | 0 | 0 | 0 | 0 | 0 | 2 | 0 | 0 | 0 | 0 | 0 | 2 | 0 | 0 | 0 | 0 | 0 | 2 | 0 | 0 | 0 | 0 | 0 | 2 | 0 | 0 | 0 |  |  |  | 0 |  | OK
7.8e-07 | #VALUE! | [12 empty] | 0 | 0 | 0 | VAZIO | VAZIO | 780 | TRUE |  | 0 | TRUE | 0 | 0 | 0 | 0 | 0 | 0 | 0 | 0 | 0 | 2 | 0 | 0 | 0 | 0 | 0 | 2 | 0 | 0 | 0 | 0 | 0 | 2 | 0 | 0 | 0 | 0 | 0 | 2 | 0 | 0 | 0 | 0 | 0 | 2 | 0 | 0 | 0 |  |  |  | 0 |  | OK
7.81e-07 | #VALUE! | [12 empty] | 0 | 0 | 0 | VAZIO | VAZIO | 781 | TRUE |  | 0 | TRUE | 0 | 0 | 0 | 0 | 0 | 0 | 0 | 0 | 0 | 2 | 0 | 0 | 0 | 0 | 0 | 2 | 0 | 0 | 0 | 0 | 0 | 2 | 0 | 0 | 0 | 0 | 0 | 2 | 0 | 0 | 0 | 0 | 0 | 2 | 0 | 0 | 0 |  |  |  | 0 |  | OK
7.82e-07 | #VALUE! | [12 empty] | 0 | 0 | 0 | VAZIO | VAZIO | 782 | TRUE |  | 0 | TRUE | 0 | 0 | 0 | 0 | 0 | 0 | 0 | 0 | 0 | 2 | 0 | 0 | 0 | 0 | 0 | 2 | 0 | 0 | 0 | 0 | 0 | 2 | 0 | 0 | 0 | 0 | 0 | 2 | 0 | 0 | 0 | 0 | 0 | 2 | 0 | 0 | 0 |  |  |  | 0 |  | OK
7.83e-07 | #VALUE! | [12 empty] | 0 | 0 | 0 | VAZIO | VAZIO | 783 | TRUE |  | 0 | TRUE | 0 | 0 | 0 | 0 | 0 | 0 | 0 | 0 | 0 | 2 | 0 | 0 | 0 | 0 | 0 | 2 | 0 | 0 | 0 | 0 | 0 | 2 | 0 | 0 | 0 | 0 | 0 | 2 | 0 | 0 | 0 | 0 | 0 | 2 | 0 | 0 | 0 |  |  |  | 0 |  | OK
7.84e-07 | #VALUE! | [12 empty] | 0 | 0 | 0 | VAZIO | VAZIO | 784 | TRUE |  | 0 | TRUE | 0 | 0 | 0 | 0 | 0 | 0 | 0 | 0 | 0 | 2 | 0 | 0 | 0 | 0 | 0 | 2 | 0 | 0 | 0 | 0 | 0 | 2 | 0 | 0 | 0 | 0 | 0 | 2 | 0 | 0 | 0 | 0 | 0 | 2 | 0 | 0 | 0 |  |  |  | 0 |  | OK
7.85e-07 | #VALUE! | [12 empty] | 0 | 0 | 0 | VAZIO | VAZIO | 785 | TRUE |  | 0 | TRUE | 0 | 0 | 0 | 0 | 0 | 0 | 0 | 0 | 0 | 2 | 0 | 0 | 0 | 0 | 0 | 2 | 0 | 0 | 0 | 0 | 0 | 2 | 0 | 0 | 0 | 0 | 0 | 2 | 0 | 0 | 0 | 0 | 0 | 2 | 0 | 0 | 0 |  |  |  | 0 |  | OK
7.86e-07 | #VALUE! | [12 empty] | 0 | 0 | 0 | VAZIO | VAZIO | 786 | TRUE |  | 0 | TRUE | 0 | 0 | 0 | 0 | 0 | 0 | 0 | 0 | 0 | 2 | 0 | 0 | 0 | 0 | 0 | 2 | 0 | 0 | 0 | 0 | 0 | 2 | 0 | 0 | 0 | 0 | 0 | 2 | 0 | 0 | 0 | 0 | 0 | 2 | 0 | 0 | 0 |  |  |  | 0 |  | OK
7.87e-07 | #VALUE! | [12 empty] | 0 | 0 | 0 | VAZIO | VAZIO | 787 | TRUE |  | 0 | TRUE | 0 | 0 | 0 | 0 | 0 | 0 | 0 | 0 | 0 | 2 | 0 | 0 | 0 | 0 | 0 | 2 | 0 | 0 | 0 | 0 | 0 | 2 | 0 | 0 | 0 | 0 | 0 | 2 | 0 | 0 | 0 | 0 | 0 | 2 | 0 | 0 | 0 |  |  |  | 0 |  | OK
7.88e-07 | #VALUE! | [12 empty] | 0 | 0 | 0 | VAZIO | VAZIO | 788 | TRUE |  | 0 | TRUE | 0 | 0 | 0 | 0 | 0 | 0 | 0 | 0 | 0 | 2 | 0 | 0 | 0 | 0 | 0 | 2 | 0 | 0 | 0 | 0 | 0 | 2 | 0 | 0 | 0 | 0 | 0 | 2 | 0 | 0 | 0 | 0 | 0 | 2 | 0 | 0 | 0 |  |  |  | 0 |  | OK
7.89e-07 | #VALUE! | [12 empty] | 0 | 0 | 0 | VAZIO | VAZIO | 789 | TRUE |  | 0 | TRUE | 0 | 0 | 0 | 0 | 0 | 0 | 0 | 0 | 0 | 2 | 0 | 0 | 0 | 0 | 0 | 2 | 0 | 0 | 0 | 0 | 0 | 2 | 0 | 0 | 0 | 0 | 0 | 2 | 0 | 0 | 0 | 0 | 0 | 2 | 0 | 0 | 0 |  |  |  | 0 |  | OK
7.9e-07 | #VALUE! | [12 empty] | 0 | 0 | 0 | VAZIO | VAZIO | 790 | TRUE |  | 0 | TRUE | 0 | 0 | 0 | 0 | 0 | 0 | 0 | 0 | 0 | 2 | 0 | 0 | 0 | 0 | 0 | 2 | 0 | 0 | 0 | 0 | 0 | 2 | 0 | 0 | 0 | 0 | 0 | 2 | 0 | 0 | 0 | 0 | 0 | 2 | 0 | 0 | 0 |  |  |  | 0 |  | OK
7.91e-07 | #VALUE! | [12 empty] | 0 | 0 | 0 | VAZIO | VAZIO | 791 | TRUE |  | 0 | TRUE | 0 | 0 | 0 | 0 | 0 | 0 | 0 | 0 | 0 | 2 | 0 | 0 | 0 | 0 | 0 | 2 | 0 | 0 | 0 | 0 | 0 | 2 | 0 | 0 | 0 | 0 | 0 | 2 | 0 | 0 | 0 | 0 | 0 | 2 | 0 | 0 | 0 |  |  |  | 0 |  | OK
7.92e-07 | #VALUE! | [12 empty] | 0 | 0 | 0 | VAZIO | VAZIO | 792 | TRUE |  | 0 | TRUE | 0 | 0 | 0 | 0 | 0 | 0 | 0 | 0 | 0 | 2 | 0 | 0 | 0 | 0 | 0 | 2 | 0 | 0 | 0 | 0 | 0 | 2 | 0 | 0 | 0 | 0 | 0 | 2 | 0 | 0 | 0 | 0 | 0 | 2 | 0 | 0 | 0 |  |  |  | 0 |  | OK
7.93e-07 | #VALUE! | [12 empty] | 0 | 0 | 0 | VAZIO | VAZIO | 793 | TRUE |  | 0 | TRUE | 0 | 0 | 0 | 0 | 0 | 0 | 0 | 0 | 0 | 2 | 0 | 0 | 0 | 0 | 0 | 2 | 0 | 0 | 0 | 0 | 0 | 2 | 0 | 0 | 0 | 0 | 0 | 2 | 0 | 0 | 0 | 0 | 0 | 2 | 0 | 0 | 0 |  |  |  | 0 |  | OK
7.94e-07 | #VALUE! | [12 empty] | 0 | 0 | 0 | VAZIO | VAZIO | 794 | TRUE |  | 0 | TRUE | 0 | 0 | 0 | 0 | 0 | 0 | 0 | 0 | 0 | 2 | 0 | 0 | 0 | 0 | 0 | 2 | 0 | 0 | 0 | 0 | 0 | 2 | 0 | 0 | 0 | 0 | 0 | 2 | 0 | 0 | 0 | 0 | 0 | 2 | 0 | 0 | 0 |  |  |  | 0 |  | OK
7.95e-07 | #VALUE! | [12 empty] | 0 | 0 | 0 | VAZIO | VAZIO | 795 | TRUE |  | 0 | TRUE | 0 | 0 | 0 | 0 | 0 | 0 | 0 | 0 | 0 | 2 | 0 | 0 | 0 | 0 | 0 | 2 | 0 | 0 | 0 | 0 | 0 | 2 | 0 | 0 | 0 | 0 | 0 | 2 | 0 | 0 | 0 | 0 | 0 | 2 | 0 | 0 | 0 |  |  |  | 0 |  | OK
7.96e-07 | #VALUE! | [12 empty] | 0 | 0 | 0 | VAZIO | VAZIO | 796 | TRUE |  | 0 | TRUE | 0 | 0 | 0 | 0 | 0 | 0 | 0 | 0 | 0 | 2 | 0 | 0 | 0 | 0 | 0 | 2 | 0 | 0 | 0 | 0 | 0 | 2 | 0 | 0 | 0 | 0 | 0 | 2 | 0 | 0 | 0 | 0 | 0 | 2 | 0 | 0 | 0 |  |  |  | 0 |  | OK
7.97e-07 | #VALUE! | [12 empty] | 0 | 0 | 0 | VAZIO | VAZIO | 797 | TRUE |  | 0 | TRUE | 0 | 0 | 0 | 0 | 0 | 0 | 0 | 0 | 0 | 2 | 0 | 0 | 0 | 0 | 0 | 2 | 0 | 0 | 0 | 0 | 0 | 2 | 0 | 0 | 0 | 0 | 0 | 2 | 0 | 0 | 0 | 0 | 0 | 2 | 0 | 0 | 0 |  |  |  | 0 |  | OK
7.98e-07 | #VALUE! | [12 empty] | 0 | 0 | 0 | VAZIO | VAZIO | 798 | TRUE |  | 0 | TRUE | 0 | 0 | 0 | 0 | 0 | 0 | 0 | 0 | 0 | 2 | 0 | 0 | 0 | 0 | 0 | 2 | 0 | 0 | 0 | 0 | 0 | 2 | 0 | 0 | 0 | 0 | 0 | 2 | 0 | 0 | 0 | 0 | 0 | 2 | 0 | 0 | 0 |  |  |  | 0 |  | OK
7.99e-07 | #VALUE! | [12 empty] | 0 | 0 | 0 | VAZIO | VAZIO | 799 | TRUE |  | 0 | TRUE | 0 | 0 | 0 | 0 | 0 | 0 | 0 | 0 | 0 | 2 | 0 | 0 | 0 | 0 | 0 | 2 | 0 | 0 | 0 | 0 | 0 | 2 | 0 | 0 | 0 | 0 | 0 | 2 | 0 | 0 | 0 | 0 | 0 | 2 | 0 | 0 | 0 |  |  |  | 0 |  | OK
8e-07 | #VALUE! | [12 empty] | 0 | 0 | 0 | VAZIO | VAZIO | 800 | TRUE |  | 0 | TRUE | 0 | 0 | 0 | 0 | 0 | 0 | 0 | 0 | 0 | 2 | 0 | 0 | 0 | 0 | 0 | 2 | 0 | 0 | 0 | 0 | 0 | 2 | 0 | 0 | 0 | 0 | 0 | 2 | 0 | 0 | 0 | 0 | 0 | 2 | 0 | 0 | 0 |  |  |  | 0 |  | OK
8.01e-07 | #VALUE! | [12 empty] | 0 | 0 | 0 | VAZIO | VAZIO | 801 | TRUE |  | 0 | TRUE | 0 | 0 | 0 | 0 | 0 | 0 | 0 | 0 | 0 | 2 | 0 | 0 | 0 | 0 | 0 | 2 | 0 | 0 | 0 | 0 | 0 | 2 | 0 | 0 | 0 | 0 | 0 | 2 | 0 | 0 | 0 | 0 | 0 | 2 | 0 | 0 | 0 |  |  |  | 0 |  | OK
8.02e-07 | #VALUE! | [12 empty] | 0 | 0 | 0 | VAZIO | VAZIO | 802 | TRUE |  | 0 | TRUE | 0 | 0 | 0 | 0 | 0 | 0 | 0 | 0 | 0 | 2 | 0 | 0 | 0 | 0 | 0 | 2 | 0 | 0 | 0 | 0 | 0 | 2 | 0 | 0 | 0 | 0 | 0 | 2 | 0 | 0 | 0 | 0 | 0 | 2 | 0 | 0 | 0 |  |  |  | 0 |  | OK
8.03e-07 | #VALUE! | [12 empty] | 0 | 0 | 0 | VAZIO | VAZIO | 803 | TRUE |  | 0 | TRUE | 0 | 0 | 0 | 0 | 0 | 0 | 0 | 0 | 0 | 2 | 0 | 0 | 0 | 0 | 0 | 2 | 0 | 0 | 0 | 0 | 0 | 2 | 0 | 0 | 0 | 0 | 0 | 2 | 0 | 0 | 0 | 0 | 0 | 2 | 0 | 0 | 0 |  |  |  | 0 |  | OK
8.04e-07 | #VALUE! | [12 empty] | 0 | 0 | 0 | VAZIO | VAZIO | 804 | TRUE |  | 0 | TRUE | 0 | 0 | 0 | 0 | 0 | 0 | 0 | 0 | 0 | 2 | 0 | 0 | 0 | 0 | 0 | 2 | 0 | 0 | 0 | 0 | 0 | 2 | 0 | 0 | 0 | 0 | 0 | 2 | 0 | 0 | 0 | 0 | 0 | 2 | 0 | 0 | 0 |  |  |  | 0 |  | OK
8.05e-07 | #VALUE! | [12 empty] | 0 | 0 | 0 | VAZIO | VAZIO | 805 | TRUE |  | 0 | TRUE | 0 | 0 | 0 | 0 | 0 | 0 | 0 | 0 | 0 | 2 | 0 | 0 | 0 | 0 | 0 | 2 | 0 | 0 | 0 | 0 | 0 | 2 | 0 | 0 | 0 | 0 | 0 | 2 | 0 | 0 | 0 | 0 | 0 | 2 | 0 | 0 | 0 |  |  |  | 0 |  | OK
8.06e-07 | #VALUE! | [12 empty] | 0 | 0 | 0 | VAZIO | VAZIO | 806 | TRUE |  | 0 | TRUE | 0 | 0 | 0 | 0 | 0 | 0 | 0 | 0 | 0 | 2 | 0 | 0 | 0 | 0 | 0 | 2 | 0 | 0 | 0 | 0 | 0 | 2 | 0 | 0 | 0 | 0 | 0 | 2 | 0 | 0 | 0 | 0 | 0 | 2 | 0 | 0 | 0 |  |  |  | 0 |  | OK
8.07e-07 | #VALUE! | [12 empty] | 0 | 0 | 0 | VAZIO | VAZIO | 807 | TRUE |  | 0 | TRUE | 0 | 0 | 0 | 0 | 0 | 0 | 0 | 0 | 0 | 2 | 0 | 0 | 0 | 0 | 0 | 2 | 0 | 0 | 0 | 0 | 0 | 2 | 0 | 0 | 0 | 0 | 0 | 2 | 0 | 0 | 0 | 0 | 0 | 2 | 0 | 0 | 0 |  |  |  | 0 |  | OK
8.08e-07 | #VALUE! | [12 empty] | 0 | 0 | 0 | VAZIO | VAZIO | 808 | TRUE |  | 0 | TRUE | 0 | 0 | 0 | 0 | 0 | 0 | 0 | 0 | 0 | 2 | 0 | 0 | 0 | 0 | 0 | 2 | 0 | 0 | 0 | 0 | 0 | 2 | 0 | 0 | 0 | 0 | 0 | 2 | 0 | 0 | 0 | 0 | 0 | 2 | 0 | 0 | 0 |  |  |  | 0 |  | OK
8.09e-07 | #VALUE! | [12 empty] | 0 | 0 | 0 | VAZIO | VAZIO | 809 | TRUE |  | 0 | TRUE | 0 | 0 | 0 | 0 | 0 | 0 | 0 | 0 | 0 | 2 | 0 | 0 | 0 | 0 | 0 | 2 | 0 | 0 | 0 | 0 | 0 | 2 | 0 | 0 | 0 | 0 | 0 | 2 | 0 | 0 | 0 | 0 | 0 | 2 | 0 | 0 | 0 |  |  |  | 0 |  | OK
8.1e-07 | #VALUE! | [12 empty] | 0 | 0 | 0 | VAZIO | VAZIO | 810 | TRUE |  | 0 | TRUE | 0 | 0 | 0 | 0 | 0 | 0 | 0 | 0 | 0 | 2 | 0 | 0 | 0 | 0 | 0 | 2 | 0 | 0 | 0 | 0 | 0 | 2 | 0 | 0 | 0 | 0 | 0 | 2 | 0 | 0 | 0 | 0 | 0 | 2 | 0 | 0 | 0 |  |  |  | 0 |  | OK
8.11e-07 | #VALUE! | [12 empty] | 0 | 0 | 0 | VAZIO | VAZIO | 811 | TRUE |  | 0 | TRUE | 0 | 0 | 0 | 0 | 0 | 0 | 0 | 0 | 0 | 2 | 0 | 0 | 0 | 0 | 0 | 2 | 0 | 0 | 0 | 0 | 0 | 2 | 0 | 0 | 0 | 0 | 0 | 2 | 0 | 0 | 0 | 0 | 0 | 2 | 0 | 0 | 0 |  |  |  | 0 |  | OK
8.12e-07 | #VALUE! | [12 empty] | 0 | 0 | 0 | VAZIO | VAZIO | 812 | TRUE |  | 0 | TRUE | 0 | 0 | 0 | 0 | 0 | 0 | 0 | 0 | 0 | 2 | 0 | 0 | 0 | 0 | 0 | 2 | 0 | 0 | 0 | 0 | 0 | 2 | 0 | 0 | 0 | 0 | 0 | 2 | 0 | 0 | 0 | 0 | 0 | 2 | 0 | 0 | 0 |  |  |  | 0 |  | OK
8.13e-07 | #VALUE! | [12 empty] | 0 | 0 | 0 | VAZIO | VAZIO | 813 | TRUE |  | 0 | TRUE | 0 | 0 | 0 | 0 | 0 | 0 | 0 | 0 | 0 | 2 | 0 | 0 | 0 | 0 | 0 | 2 | 0 | 0 | 0 | 0 | 0 | 2 | 0 | 0 | 0 | 0 | 0 | 2 | 0 | 0 | 0 | 0 | 0 | 2 | 0 | 0 | 0 |  |  |  | 0 |  | OK
8.14e-07 | #VALUE! | [12 empty] | 0 | 0 | 0 | VAZIO | VAZIO | 814 | TRUE |  | 0 | TRUE | 0 | 0 | 0 | 0 | 0 | 0 | 0 | 0 | 0 | 2 | 0 | 0 | 0 | 0 | 0 | 2 | 0 | 0 | 0 | 0 | 0 | 2 | 0 | 0 | 0 | 0 | 0 | 2 | 0 | 0 | 0 | 0 | 0 | 2 | 0 | 0 | 0 |  |  |  | 0 |  | OK
8.15e-07 | #VALUE! | [12 empty] | 0 | 0 | 0 | VAZIO | VAZIO | 815 | TRUE |  | 0 | TRUE | 0 | 0 | 0 | 0 | 0 | 0 | 0 | 0 | 0 | 2 | 0 | 0 | 0 | 0 | 0 | 2 | 0 | 0 | 0 | 0 | 0 | 2 | 0 | 0 | 0 | 0 | 0 | 2 | 0 | 0 | 0 | 0 | 0 | 2 | 0 | 0 | 0 |  |  |  | 0 |  | OK
8.16e-07 | #VALUE! | [12 empty] | 0 | 0 | 0 | VAZIO | VAZIO | 816 | TRUE |  | 0 | TRUE | 0 | 0 | 0 | 0 | 0 | 0 | 0 | 0 | 0 | 2 | 0 | 0 | 0 | 0 | 0 | 2 | 0 | 0 | 0 | 0 | 0 | 2 | 0 | 0 | 0 | 0 | 0 | 2 | 0 | 0 | 0 | 0 | 0 | 2 | 0 | 0 | 0 |  |  |  | 0 |  | OK
8.17e-07 | #VALUE! | [12 empty] | 0 | 0 | 0 | VAZIO | VAZIO | 817 | TRUE |  | 0 | TRUE | 0 | 0 | 0 | 0 | 0 | 0 | 0 | 0 | 0 | 2 | 0 | 0 | 0 | 0 | 0 | 2 | 0 | 0 | 0 | 0 | 0 | 2 | 0 | 0 | 0 | 0 | 0 | 2 | 0 | 0 | 0 | 0 | 0 | 2 | 0 | 0 | 0 |  |  |  | 0 |  | OK
8.18e-07 | #VALUE! | [12 empty] | 0 | 0 | 0 | VAZIO | VAZIO | 818 | TRUE |  | 0 | TRUE | 0 | 0 | 0 | 0 | 0 | 0 | 0 | 0 | 0 | 2 | 0 | 0 | 0 | 0 | 0 | 2 | 0 | 0 | 0 | 0 | 0 | 2 | 0 | 0 | 0 | 0 | 0 | 2 | 0 | 0 | 0 | 0 | 0 | 2 | 0 | 0 | 0 |  |  |  | 0 |  | OK
8.19e-07 | #VALUE! | [12 empty] | 0 | 0 | 0 | VAZIO | VAZIO | 819 | TRUE |  | 0 | TRUE | 0 | 0 | 0 | 0 | 0 | 0 | 0 | 0 | 0 | 2 | 0 | 0 | 0 | 0 | 0 | 2 | 0 | 0 | 0 | 0 | 0 | 2 | 0 | 0 | 0 | 0 | 0 | 2 | 0 | 0 | 0 | 0 | 0 | 2 | 0 | 0 | 0 |  |  |  | 0 |  | OK
8.2e-07 | #VALUE! | [12 empty] | 0 | 0 | 0 | VAZIO | VAZIO | 820 | TRUE |  | 0 | TRUE | 0 | 0 | 0 | 0 | 0 | 0 | 0 | 0 | 0 | 2 | 0 | 0 | 0 | 0 | 0 | 2 | 0 | 0 | 0 | 0 | 0 | 2 | 0 | 0 | 0 | 0 | 0 | 2 | 0 | 0 | 0 | 0 | 0 | 2 | 0 | 0 | 0 |  |  |  | 0 |  | OK
8.21e-07 | #VALUE! | [12 empty] | 0 | 0 | 0 | VAZIO | VAZIO | 821 | TRUE |  | 0 | TRUE | 0 | 0 | 0 | 0 | 0 | 0 | 0 | 0 | 0 | 2 | 0 | 0 | 0 | 0 | 0 | 2 | 0 | 0 | 0 | 0 | 0 | 2 | 0 | 0 | 0 | 0 | 0 | 2 | 0 | 0 | 0 | 0 | 0 | 2 | 0 | 0 | 0 |  |  |  | 0 |  | OK
8.22e-07 | #VALUE! | [12 empty] | 0 | 0 | 0 | VAZIO | VAZIO | 822 | TRUE |  | 0 | TRUE | 0 | 0 | 0 | 0 | 0 | 0 | 0 | 0 | 0 | 2 | 0 | 0 | 0 | 0 | 0 | 2 | 0 | 0 | 0 | 0 | 0 | 2 | 0 | 0 | 0 | 0 | 0 | 2 | 0 | 0 | 0 | 0 | 0 | 2 | 0 | 0 | 0 |  |  |  | 0 |  | OK
8.23e-07 | #VALUE! | [12 empty] | 0 | 0 | 0 | VAZIO | VAZIO | 823 | TRUE |  | 0 | TRUE | 0 | 0 | 0 | 0 | 0 | 0 | 0 | 0 | 0 | 2 | 0 | 0 | 0 | 0 | 0 | 2 | 0 | 0 | 0 | 0 | 0 | 2 | 0 | 0 | 0 | 0 | 0 | 2 | 0 | 0 | 0 | 0 | 0 | 2 | 0 | 0 | 0 |  |  |  | 0 |  | OK
8.24e-07 | #VALUE! | [12 empty] | 0 | 0 | 0 | VAZIO | VAZIO | 824 | TRUE |  | 0 | TRUE | 0 | 0 | 0 | 0 | 0 | 0 | 0 | 0 | 0 | 2 | 0 | 0 | 0 | 0 | 0 | 2 | 0 | 0 | 0 | 0 | 0 | 2 | 0 | 0 | 0 | 0 | 0 | 2 | 0 | 0 | 0 | 0 | 0 | 2 | 0 | 0 | 0 |  |  |  | 0 |  | OK
8.25e-07 | #VALUE! | [12 empty] | 0 | 0 | 0 | VAZIO | VAZIO | 825 | TRUE |  | 0 | TRUE | 0 | 0 | 0 | 0 | 0 | 0 | 0 | 0 | 0 | 2 | 0 | 0 | 0 | 0 | 0 | 2 | 0 | 0 | 0 | 0 | 0 | 2 | 0 | 0 | 0 | 0 | 0 | 2 | 0 | 0 | 0 | 0 | 0 | 2 | 0 | 0 | 0 |  |  |  | 0 |  | OK
8.26e-07 | #VALUE! | [12 empty] | 0 | 0 | 0 | VAZIO | VAZIO | 826 | TRUE |  | 0 | TRUE | 0 | 0 | 0 | 0 | 0 | 0 | 0 | 0 | 0 | 2 | 0 | 0 | 0 | 0 | 0 | 2 | 0 | 0 | 0 | 0 | 0 | 2 | 0 | 0 | 0 | 0 | 0 | 2 | 0 | 0 | 0 | 0 | 0 | 2 | 0 | 0 | 0 |  |  |  | 0 |  | OK
8.27e-07 | #VALUE! | [12 empty] | 0 | 0 | 0 | VAZIO | VAZIO | 827 | TRUE |  | 0 | TRUE | 0 | 0 | 0 | 0 | 0 | 0 | 0 | 0 | 0 | 2 | 0 | 0 | 0 | 0 | 0 | 2 | 0 | 0 | 0 | 0 | 0 | 2 | 0 | 0 | 0 | 0 | 0 | 2 | 0 | 0 | 0 | 0 | 0 | 2 | 0 | 0 | 0 |  |  |  | 0 |  | OK
8.28e-07 | #VALUE! | [12 empty] | 0 | 0 | 0 | VAZIO | VAZIO | 828 | TRUE |  | 0 | TRUE | 0 | 0 | 0 | 0 | 0 | 0 | 0 | 0 | 0 | 2 | 0 | 0 | 0 | 0 | 0 | 2 | 0 | 0 | 0 | 0 | 0 | 2 | 0 | 0 | 0 | 0 | 0 | 2 | 0 | 0 | 0 | 0 | 0 | 2 | 0 | 0 | 0 |  |  |  | 0 |  | OK
8.29e-07 | #VALUE! | [12 empty] | 0 | 0 | 0 | VAZIO | VAZIO | 829 | TRUE |  | 0 | TRUE | 0 | 0 | 0 | 0 | 0 | 0 | 0 | 0 | 0 | 2 | 0 | 0 | 0 | 0 | 0 | 2 | 0 | 0 | 0 | 0 | 0 | 2 | 0 | 0 | 0 | 0 | 0 | 2 | 0 | 0 | 0 | 0 | 0 | 2 | 0 | 0 | 0 |  |  |  | 0 |  | OK
8.3e-07 | #VALUE! | [12 empty] | 0 | 0 | 0 | VAZIO | VAZIO | 830 | TRUE |  | 0 | TRUE | 0 | 0 | 0 | 0 | 0 | 0 | 0 | 0 | 0 | 2 | 0 | 0 | 0 | 0 | 0 | 2 | 0 | 0 | 0 | 0 | 0 | 2 | 0 | 0 | 0 | 0 | 0 | 2 | 0 | 0 | 0 | 0 | 0 | 2 | 0 | 0 | 0 |  |  |  | 0 |  | OK
8.31e-07 | #VALUE! | [12 empty] | 0 | 0 | 0 | VAZIO | VAZIO | 831 | TRUE |  | 0 | TRUE | 0 | 0 | 0 | 0 | 0 | 0 | 0 | 0 | 0 | 2 | 0 | 0 | 0 | 0 | 0 | 2 | 0 | 0 | 0 | 0 | 0 | 2 | 0 | 0 | 0 | 0 | 0 | 2 | 0 | 0 | 0 | 0 | 0 | 2 | 0 | 0 | 0 |  |  |  | 0 |  | OK
8.32e-07 | #VALUE! | [12 empty] | 0 | 0 | 0 | VAZIO | VAZIO | 832 | TRUE |  | 0 | TRUE | 0 | 0 | 0 | 0 | 0 | 0 | 0 | 0 | 0 | 2 | 0 | 0 | 0 | 0 | 0 | 2 | 0 | 0 | 0 | 0 | 0 | 2 | 0 | 0 | 0 | 0 | 0 | 2 | 0 | 0 | 0 | 0 | 0 | 2 | 0 | 0 | 0 |  |  |  | 0 |  | OK
8.33e-07 | #VALUE! | [12 empty] | 0 | 0 | 0 | VAZIO | VAZIO | 833 | TRUE |  | 0 | TRUE | 0 | 0 | 0 | 0 | 0 | 0 | 0 | 0 | 0 | 2 | 0 | 0 | 0 | 0 | 0 | 2 | 0 | 0 | 0 | 0 | 0 | 2 | 0 | 0 | 0 | 0 | 0 | 2 | 0 | 0 | 0 | 0 | 0 | 2 | 0 | 0 | 0 |  |  |  | 0 |  | OK
8.34e-07 | #VALUE! | [12 empty] | 0 | 0 | 0 | VAZIO | VAZIO | 834 | TRUE |  | 0 | TRUE | 0 | 0 | 0 | 0 | 0 | 0 | 0 | 0 | 0 | 2 | 0 | 0 | 0 | 0 | 0 | 2 | 0 | 0 | 0 | 0 | 0 | 2 | 0 | 0 | 0 | 0 | 0 | 2 | 0 | 0 | 0 | 0 | 0 | 2 | 0 | 0 | 0 |  |  |  | 0 |  | OK
8.35e-07 | #VALUE! | [12 empty] | 0 | 0 | 0 | VAZIO | VAZIO | 835 | TRUE |  | 0 | TRUE | 0 | 0 | 0 | 0 | 0 | 0 | 0 | 0 | 0 | 2 | 0 | 0 | 0 | 0 | 0 | 2 | 0 | 0 | 0 | 0 | 0 | 2 | 0 | 0 | 0 | 0 | 0 | 2 | 0 | 0 | 0 | 0 | 0 | 2 | 0 | 0 | 0 |  |  |  | 0 |  | OK
8.36e-07 | #VALUE! | [12 empty] | 0 | 0 | 0 | VAZIO | VAZIO | 836 | TRUE |  | 0 | TRUE | 0 | 0 | 0 | 0 | 0 | 0 | 0 | 0 | 0 | 2 | 0 | 0 | 0 | 0 | 0 | 2 | 0 | 0 | 0 | 0 | 0 | 2 | 0 | 0 | 0 | 0 | 0 | 2 | 0 | 0 | 0 | 0 | 0 | 2 | 0 | 0 | 0 |  |  |  | 0 |  | OK
8.37e-07 | #VALUE! | [12 empty] | 0 | 0 | 0 | VAZIO | VAZIO | 837 | TRUE |  | 0 | TRUE | 0 | 0 | 0 | 0 | 0 | 0 | 0 | 0 | 0 | 2 | 0 | 0 | 0 | 0 | 0 | 2 | 0 | 0 | 0 | 0 | 0 | 2 | 0 | 0 | 0 | 0 | 0 | 2 | 0 | 0 | 0 | 0 | 0 | 2 | 0 | 0 | 0 |  |  |  | 0 |  | OK
8.38e-07 | #VALUE! | [12 empty] | 0 | 0 | 0 | VAZIO | VAZIO | 838 | TRUE |  | 0 | TRUE | 0 | 0 | 0 | 0 | 0 | 0 | 0 | 0 | 0 | 2 | 0 | 0 | 0 | 0 | 0 | 2 | 0 | 0 | 0 | 0 | 0 | 2 | 0 | 0 | 0 | 0 | 0 | 2 | 0 | 0 | 0 | 0 | 0 | 2 | 0 | 0 | 0 |  |  |  | 0 |  | OK
8.39e-07 | #VALUE! | [12 empty] | 0 | 0 | 0 | VAZIO | VAZIO | 839 | TRUE |  | 0 | TRUE | 0 | 0 | 0 | 0 | 0 | 0 | 0 | 0 | 0 | 2 | 0 | 0 | 0 | 0 | 0 | 2 | 0 | 0 | 0 | 0 | 0 | 2 | 0 | 0 | 0 | 0 | 0 | 2 | 0 | 0 | 0 | 0 | 0 | 2 | 0 | 0 | 0 |  |  |  | 0 |  | OK
8.4e-07 | #VALUE! | [12 empty] | 0 | 0 | 0 | VAZIO | VAZIO | 840 | TRUE |  | 0 | TRUE | 0 | 0 | 0 | 0 | 0 | 0 | 0 | 0 | 0 | 2 | 0 | 0 | 0 | 0 | 0 | 2 | 0 | 0 | 0 | 0 | 0 | 2 | 0 | 0 | 0 | 0 | 0 | 2 | 0 | 0 | 0 | 0 | 0 | 2 | 0 | 0 | 0 |  |  |  | 0 |  | OK
8.41e-07 | #VALUE! | [12 empty] | 0 | 0 | 0 | VAZIO | VAZIO | 841 | TRUE |  | 0 | TRUE | 0 | 0 | 0 | 0 | 0 | 0 | 0 | 0 | 0 | 2 | 0 | 0 | 0 | 0 | 0 | 2 | 0 | 0 | 0 | 0 | 0 | 2 | 0 | 0 | 0 | 0 | 0 | 2 | 0 | 0 | 0 | 0 | 0 | 2 | 0 | 0 | 0 |  |  |  | 0 |  | OK
8.42e-07 | #VALUE! | [12 empty] | 0 | 0 | 0 | VAZIO | VAZIO | 842 | TRUE |  | 0 | TRUE | 0 | 0 | 0 | 0 | 0 | 0 | 0 | 0 | 0 | 2 | 0 | 0 | 0 | 0 | 0 | 2 | 0 | 0 | 0 | 0 | 0 | 2 | 0 | 0 | 0 | 0 | 0 | 2 | 0 | 0 | 0 | 0 | 0 | 2 | 0 | 0 | 0 |  |  |  | 0 |  | OK
8.43e-07 | #VALUE! | [12 empty] | 0 | 0 | 0 | VAZIO | VAZIO | 843 | TRUE |  | 0 | TRUE | 0 | 0 | 0 | 0 | 0 | 0 | 0 | 0 | 0 | 2 | 0 | 0 | 0 | 0 | 0 | 2 | 0 | 0 | 0 | 0 | 0 | 2 | 0 | 0 | 0 | 0 | 0 | 2 | 0 | 0 | 0 | 0 | 0 | 2 | 0 | 0 | 0 |  |  |  | 0 |  | OK
8.44e-07 | #VALUE! | [12 empty] | 0 | 0 | 0 | VAZIO | VAZIO | 844 | TRUE |  | 0 | TRUE | 0 | 0 | 0 | 0 | 0 | 0 | 0 | 0 | 0 | 2 | 0 | 0 | 0 | 0 | 0 | 2 | 0 | 0 | 0 | 0 | 0 | 2 | 0 | 0 | 0 | 0 | 0 | 2 | 0 | 0 | 0 | 0 | 0 | 2 | 0 | 0 | 0 |  |  |  | 0 |  | OK
8.45e-07 | #VALUE! | [12 empty] | 0 | 0 | 0 | VAZIO | VAZIO | 845 | TRUE |  | 0 | TRUE | 0 | 0 | 0 | 0 | 0 | 0 | 0 | 0 | 0 | 2 | 0 | 0 | 0 | 0 | 0 | 2 | 0 | 0 | 0 | 0 | 0 | 2 | 0 | 0 | 0 | 0 | 0 | 2 | 0 | 0 | 0 | 0 | 0 | 2 | 0 | 0 | 0 |  |  |  | 0 |  | OK
8.46e-07 | #VALUE! | [12 empty] | 0 | 0 | 0 | VAZIO | VAZIO | 846 | TRUE |  | 0 | TRUE | 0 | 0 | 0 | 0 | 0 | 0 | 0 | 0 | 0 | 2 | 0 | 0 | 0 | 0 | 0 | 2 | 0 | 0 | 0 | 0 | 0 | 2 | 0 | 0 | 0 | 0 | 0 | 2 | 0 | 0 | 0 | 0 | 0 | 2 | 0 | 0 | 0 |  |  |  | 0 |  | OK
8.47e-07 | #VALUE! | [12 empty] | 0 | 0 | 0 | VAZIO | VAZIO | 847 | TRUE |  | 0 | TRUE | 0 | 0 | 0 | 0 | 0 | 0 | 0 | 0 | 0 | 2 | 0 | 0 | 0 | 0 | 0 | 2 | 0 | 0 | 0 | 0 | 0 | 2 | 0 | 0 | 0 | 0 | 0 | 2 | 0 | 0 | 0 | 0 | 0 | 2 | 0 | 0 | 0 |  |  |  | 0 |  | OK
8.48e-07 | #VALUE! | [12 empty] | 0 | 0 | 0 | VAZIO | VAZIO | 848 | TRUE |  | 0 | TRUE | 0 | 0 | 0 | 0 | 0 | 0 | 0 | 0 | 0 | 2 | 0 | 0 | 0 | 0 | 0 | 2 | 0 | 0 | 0 | 0 | 0 | 2 | 0 | 0 | 0 | 0 | 0 | 2 | 0 | 0 | 0 | 0 | 0 | 2 | 0 | 0 | 0 |  |  |  | 0 |  | OK
8.49e-07 | #VALUE! | [12 empty] | 0 | 0 | 0 | VAZIO | VAZIO | 849 | TRUE |  | 0 | TRUE | 0 | 0 | 0 | 0 | 0 | 0 | 0 | 0 | 0 | 2 | 0 | 0 | 0 | 0 | 0 | 2 | 0 | 0 | 0 | 0 | 0 | 2 | 0 | 0 | 0 | 0 | 0 | 2 | 0 | 0 | 0 | 0 | 0 | 2 | 0 | 0 | 0 |  |  |  | 0 |  | OK
8.5e-07 | #VALUE! | [12 empty] | 0 | 0 | 0 | VAZIO | VAZIO | 850 | TRUE |  | 0 | TRUE | 0 | 0 | 0 | 0 | 0 | 0 | 0 | 0 | 0 | 2 | 0 | 0 | 0 | 0 | 0 | 2 | 0 | 0 | 0 | 0 | 0 | 2 | 0 | 0 | 0 | 0 | 0 | 2 | 0 | 0 | 0 | 0 | 0 | 2 | 0 | 0 | 0 |  |  |  | 0 |  | OK
8.51e-07 | #VALUE! | [12 empty] | 0 | 0 | 0 | VAZIO | VAZIO | 851 | TRUE |  | 0 | TRUE | 0 | 0 | 0 | 0 | 0 | 0 | 0 | 0 | 0 | 2 | 0 | 0 | 0 | 0 | 0 | 2 | 0 | 0 | 0 | 0 | 0 | 2 | 0 | 0 | 0 | 0 | 0 | 2 | 0 | 0 | 0 | 0 | 0 | 2 | 0 | 0 | 0 |  |  |  | 0 |  | OK
8.52e-07 | #VALUE! | [12 empty] | 0 | 0 | 0 | VAZIO | VAZIO | 852 | TRUE |  | 0 | TRUE | 0 | 0 | 0 | 0 | 0 | 0 | 0 | 0 | 0 | 2 | 0 | 0 | 0 | 0 | 0 | 2 | 0 | 0 | 0 | 0 | 0 | 2 | 0 | 0 | 0 | 0 | 0 | 2 | 0 | 0 | 0 | 0 | 0 | 2 | 0 | 0 | 0 |  |  |  | 0 |  | OK
8.53e-07 | #VALUE! | [12 empty] | 0 | 0 | 0 | VAZIO | VAZIO | 853 | TRUE |  | 0 | TRUE | 0 | 0 | 0 | 0 | 0 | 0 | 0 | 0 | 0 | 2 | 0 | 0 | 0 | 0 | 0 | 2 | 0 | 0 | 0 | 0 | 0 | 2 | 0 | 0 | 0 | 0 | 0 | 2 | 0 | 0 | 0 | 0 | 0 | 2 | 0 | 0 | 0 |  |  |  | 0 |  | OK
8.54e-07 | #VALUE! | [12 empty] | 0 | 0 | 0 | VAZIO | VAZIO | 854 | TRUE |  | 0 | TRUE | 0 | 0 | 0 | 0 | 0 | 0 | 0 | 0 | 0 | 2 | 0 | 0 | 0 | 0 | 0 | 2 | 0 | 0 | 0 | 0 | 0 | 2 | 0 | 0 | 0 | 0 | 0 | 2 | 0 | 0 | 0 | 0 | 0 | 2 | 0 | 0 | 0 |  |  |  | 0 |  | OK
8.55e-07 | #VALUE! | [12 empty] | 0 | 0 | 0 | VAZIO | VAZIO | 855 | TRUE |  | 0 | TRUE | 0 | 0 | 0 | 0 | 0 | 0 | 0 | 0 | 0 | 2 | 0 | 0 | 0 | 0 | 0 | 2 | 0 | 0 | 0 | 0 | 0 | 2 | 0 | 0 | 0 | 0 | 0 | 2 | 0 | 0 | 0 | 0 | 0 | 2 | 0 | 0 | 0 |  |  |  | 0 |  | OK
8.56e-07 | #VALUE! | [12 empty] | 0 | 0 | 0 | VAZIO | VAZIO | 856 | TRUE |  | 0 | TRUE | 0 | 0 | 0 | 0 | 0 | 0 | 0 | 0 | 0 | 2 | 0 | 0 | 0 | 0 | 0 | 2 | 0 | 0 | 0 | 0 | 0 | 2 | 0 | 0 | 0 | 0 | 0 | 2 | 0 | 0 | 0 | 0 | 0 | 2 | 0 | 0 | 0 |  |  |  | 0 |  | OK
8.57e-07 | #VALUE! | [12 empty] | 0 | 0 | 0 | VAZIO | VAZIO | 857 | TRUE |  | 0 | TRUE | 0 | 0 | 0 | 0 | 0 | 0 | 0 | 0 | 0 | 2 | 0 | 0 | 0 | 0 | 0 | 2 | 0 | 0 | 0 | 0 | 0 | 2 | 0 | 0 | 0 | 0 | 0 | 2 | 0 | 0 | 0 | 0 | 0 | 2 | 0 | 0 | 0 |  |  |  | 0 |  | OK
8.58e-07 | #VALUE! | [12 empty] | 0 | 0 | 0 | VAZIO | VAZIO | 858 | TRUE |  | 0 | TRUE | 0 | 0 | 0 | 0 | 0 | 0 | 0 | 0 | 0 | 2 | 0 | 0 | 0 | 0 | 0 | 2 | 0 | 0 | 0 | 0 | 0 | 2 | 0 | 0 | 0 | 0 | 0 | 2 | 0 | 0 | 0 | 0 | 0 | 2 | 0 | 0 | 0 |  |  |  | 0 |  | OK
8.59e-07 | #VALUE! | [12 empty] | 0 | 0 | 0 | VAZIO | VAZIO | 859 | TRUE |  | 0 | TRUE | 0 | 0 | 0 | 0 | 0 | 0 | 0 | 0 | 0 | 2 | 0 | 0 | 0 | 0 | 0 | 2 | 0 | 0 | 0 | 0 | 0 | 2 | 0 | 0 | 0 | 0 | 0 | 2 | 0 | 0 | 0 | 0 | 0 | 2 | 0 | 0 | 0 |  |  |  | 0 |  | OK
8.6e-07 | #VALUE! | [12 empty] | 0 | 0 | 0 | VAZIO | VAZIO | 860 | TRUE |  | 0 | TRUE | 0 | 0 | 0 | 0 | 0 | 0 | 0 | 0 | 0 | 2 | 0 | 0 | 0 | 0 | 0 | 2 | 0 | 0 | 0 | 0 | 0 | 2 | 0 | 0 | 0 | 0 | 0 | 2 | 0 | 0 | 0 | 0 | 0 | 2 | 0 | 0 | 0 |  |  |  | 0 |  | OK
8.61e-07 | #VALUE! | [12 empty] | 0 | 0 | 0 | VAZIO | VAZIO | 861 | TRUE |  | 0 | TRUE | 0 | 0 | 0 | 0 | 0 | 0 | 0 | 0 | 0 | 2 | 0 | 0 | 0 | 0 | 0 | 2 | 0 | 0 | 0 | 0 | 0 | 2 | 0 | 0 | 0 | 0 | 0 | 2 | 0 | 0 | 0 | 0 | 0 | 2 | 0 | 0 | 0 |  |  |  | 0 |  | OK
8.62e-07 | #VALUE! | [12 empty] | 0 | 0 | 0 | VAZIO | VAZIO | 862 | TRUE |  | 0 | TRUE | 0 | 0 | 0 | 0 | 0 | 0 | 0 | 0 | 0 | 2 | 0 | 0 | 0 | 0 | 0 | 2 | 0 | 0 | 0 | 0 | 0 | 2 | 0 | 0 | 0 | 0 | 0 | 2 | 0 | 0 | 0 | 0 | 0 | 2 | 0 | 0 | 0 |  |  |  | 0 |  | OK
8.63e-07 | #VALUE! | [12 empty] | 0 | 0 | 0 | VAZIO | VAZIO | 863 | TRUE |  | 0 | TRUE | 0 | 0 | 0 | 0 | 0 | 0 | 0 | 0 | 0 | 2 | 0 | 0 | 0 | 0 | 0 | 2 | 0 | 0 | 0 | 0 | 0 | 2 | 0 | 0 | 0 | 0 | 0 | 2 | 0 | 0 | 0 | 0 | 0 | 2 | 0 | 0 | 0 |  |  |  | 0 |  | OK
8.64e-07 | #VALUE! | [12 empty] | 0 | 0 | 0 | VAZIO | VAZIO | 864 | TRUE |  | 0 | TRUE | 0 | 0 | 0 | 0 | 0 | 0 | 0 | 0 | 0 | 2 | 0 | 0 | 0 | 0 | 0 | 2 | 0 | 0 | 0 | 0 | 0 | 2 | 0 | 0 | 0 | 0 | 0 | 2 | 0 | 0 | 0 | 0 | 0 | 2 | 0 | 0 | 0 |  |  |  | 0 |  | OK
8.65e-07 | #VALUE! | [12 empty] | 0 | 0 | 0 | VAZIO | VAZIO | 865 | TRUE |  | 0 | TRUE | 0 | 0 | 0 | 0 | 0 | 0 | 0 | 0 | 0 | 2 | 0 | 0 | 0 | 0 | 0 | 2 | 0 | 0 | 0 | 0 | 0 | 2 | 0 | 0 | 0 | 0 | 0 | 2 | 0 | 0 | 0 | 0 | 0 | 2 | 0 | 0 | 0 |  |  |  | 0 |  | OK
8.66e-07 | #VALUE! | [12 empty] | 0 | 0 | 0 | VAZIO | VAZIO | 866 | TRUE |  | 0 | TRUE | 0 | 0 | 0 | 0 | 0 | 0 | 0 | 0 | 0 | 2 | 0 | 0 | 0 | 0 | 0 | 2 | 0 | 0 | 0 | 0 | 0 | 2 | 0 | 0 | 0 | 0 | 0 | 2 | 0 | 0 | 0 | 0 | 0 | 2 | 0 | 0 | 0 |  |  |  | 0 |  | OK
8.67e-07 | #VALUE! | [12 empty] | 0 | 0 | 0 | VAZIO | VAZIO | 867 | TRUE |  | 0 | TRUE | 0 | 0 | 0 | 0 | 0 | 0 | 0 | 0 | 0 | 2 | 0 | 0 | 0 | 0 | 0 | 2 | 0 | 0 | 0 | 0 | 0 | 2 | 0 | 0 | 0 | 0 | 0 | 2 | 0 | 0 | 0 | 0 | 0 | 2 | 0 | 0 | 0 |  |  |  | 0 |  | OK
8.68e-07 | #VALUE! | [12 empty] | 0 | 0 | 0 | VAZIO | VAZIO | 868 | TRUE |  | 0 | TRUE | 0 | 0 | 0 | 0 | 0 | 0 | 0 | 0 | 0 | 2 | 0 | 0 | 0 | 0 | 0 | 2 | 0 | 0 | 0 | 0 | 0 | 2 | 0 | 0 | 0 | 0 | 0 | 2 | 0 | 0 | 0 | 0 | 0 | 2 | 0 | 0 | 0 |  |  |  | 0 |  | OK
8.69e-07 | #VALUE! | [12 empty] | 0 | 0 | 0 | VAZIO | VAZIO | 869 | TRUE |  | 0 | TRUE | 0 | 0 | 0 | 0 | 0 | 0 | 0 | 0 | 0 | 2 | 0 | 0 | 0 | 0 | 0 | 2 | 0 | 0 | 0 | 0 | 0 | 2 | 0 | 0 | 0 | 0 | 0 | 2 | 0 | 0 | 0 | 0 | 0 | 2 | 0 | 0 | 0 |  |  |  | 0 |  | OK
8.7e-07 | #VALUE! | [12 empty] | 0 | 0 | 0 | VAZIO | VAZIO | 870 | TRUE |  | 0 | TRUE | 0 | 0 | 0 | 0 | 0 | 0 | 0 | 0 | 0 | 2 | 0 | 0 | 0 | 0 | 0 | 2 | 0 | 0 | 0 | 0 | 0 | 2 | 0 | 0 | 0 | 0 | 0 | 2 | 0 | 0 | 0 | 0 | 0 | 2 | 0 | 0 | 0 |  |  |  | 0 |  | OK
8.71e-07 | #VALUE! | [12 empty] | 0 | 0 | 0 | VAZIO | VAZIO | 871 | TRUE |  | 0 | TRUE | 0 | 0 | 0 | 0 | 0 | 0 | 0 | 0 | 0 | 2 | 0 | 0 | 0 | 0 | 0 | 2 | 0 | 0 | 0 | 0 | 0 | 2 | 0 | 0 | 0 | 0 | 0 | 2 | 0 | 0 | 0 | 0 | 0 | 2 | 0 | 0 | 0 |  |  |  | 0 |  | OK
8.72e-07 | #VALUE! | [12 empty] | 0 | 0 | 0 | VAZIO | VAZIO | 872 | TRUE |  | 0 | TRUE | 0 | 0 | 0 | 0 | 0 | 0 | 0 | 0 | 0 | 2 | 0 | 0 | 0 | 0 | 0 | 2 | 0 | 0 | 0 | 0 | 0 | 2 | 0 | 0 | 0 | 0 | 0 | 2 | 0 | 0 | 0 | 0 | 0 | 2 | 0 | 0 | 0 |  |  |  | 0 |  | OK
8.73e-07 | #VALUE! | [12 empty] | 0 | 0 | 0 | VAZIO | VAZIO | 873 | TRUE |  | 0 | TRUE | 0 | 0 | 0 | 0 | 0 | 0 | 0 | 0 | 0 | 2 | 0 | 0 | 0 | 0 | 0 | 2 | 0 | 0 | 0 | 0 | 0 | 2 | 0 | 0 | 0 | 0 | 0 | 2 | 0 | 0 | 0 | 0 | 0 | 2 | 0 | 0 | 0 |  |  |  | 0 |  | OK
8.74e-07 | #VALUE! | [12 empty] | 0 | 0 | 0 | VAZIO | VAZIO | 874 | TRUE |  | 0 | TRUE | 0 | 0 | 0 | 0 | 0 | 0 | 0 | 0 | 0 | 2 | 0 | 0 | 0 | 0 | 0 | 2 | 0 | 0 | 0 | 0 | 0 | 2 | 0 | 0 | 0 | 0 | 0 | 2 | 0 | 0 | 0 | 0 | 0 | 2 | 0 | 0 | 0 |  |  |  | 0 |  | OK
8.75e-07 | #VALUE! | [12 empty] | 0 | 0 | 0 | VAZIO | VAZIO | 875 | TRUE |  | 0 | TRUE | 0 | 0 | 0 | 0 | 0 | 0 | 0 | 0 | 0 | 2 | 0 | 0 | 0 | 0 | 0 | 2 | 0 | 0 | 0 | 0 | 0 | 2 | 0 | 0 | 0 | 0 | 0 | 2 | 0 | 0 | 0 | 0 | 0 | 2 | 0 | 0 | 0 |  |  |  | 0 |  | OK
8.76e-07 | #VALUE! | [12 empty] | 0 | 0 | 0 | VAZIO | VAZIO | 876 | TRUE |  | 0 | TRUE | 0 | 0 | 0 | 0 | 0 | 0 | 0 | 0 | 0 | 2 | 0 | 0 | 0 | 0 | 0 | 2 | 0 | 0 | 0 | 0 | 0 | 2 | 0 | 0 | 0 | 0 | 0 | 2 | 0 | 0 | 0 | 0 | 0 | 2 | 0 | 0 | 0 |  |  |  | 0 |  | OK
8.77e-07 | #VALUE! | [12 empty] | 0 | 0 | 0 | VAZIO | VAZIO | 877 | TRUE |  | 0 | TRUE | 0 | 0 | 0 | 0 | 0 | 0 | 0 | 0 | 0 | 2 | 0 | 0 | 0 | 0 | 0 | 2 | 0 | 0 | 0 | 0 | 0 | 2 | 0 | 0 | 0 | 0 | 0 | 2 | 0 | 0 | 0 | 0 | 0 | 2 | 0 | 0 | 0 |  |  |  | 0 |  | OK
8.78e-07 | #VALUE! | [12 empty] | 0 | 0 | 0 | VAZIO | VAZIO | 878 | TRUE |  | 0 | TRUE | 0 | 0 | 0 | 0 | 0 | 0 | 0 | 0 | 0 | 2 | 0 | 0 | 0 | 0 | 0 | 2 | 0 | 0 | 0 | 0 | 0 | 2 | 0 | 0 | 0 | 0 | 0 | 2 | 0 | 0 | 0 | 0 | 0 | 2 | 0 | 0 | 0 |  |  |  | 0 |  | OK
8.79e-07 | #VALUE! | [12 empty] | 0 | 0 | 0 | VAZIO | VAZIO | 879 | TRUE |  | 0 | TRUE | 0 | 0 | 0 | 0 | 0 | 0 | 0 | 0 | 0 | 2 | 0 | 0 | 0 | 0 | 0 | 2 | 0 | 0 | 0 | 0 | 0 | 2 | 0 | 0 | 0 | 0 | 0 | 2 | 0 | 0 | 0 | 0 | 0 | 2 | 0 | 0 | 0 |  |  |  | 0 |  | OK
8.8e-07 | #VALUE! | [12 empty] | 0 | 0 | 0 | VAZIO | VAZIO | 880 | TRUE |  | 0 | TRUE | 0 | 0 | 0 | 0 | 0 | 0 | 0 | 0 | 0 | 2 | 0 | 0 | 0 | 0 | 0 | 2 | 0 | 0 | 0 | 0 | 0 | 2 | 0 | 0 | 0 | 0 | 0 | 2 | 0 | 0 | 0 | 0 | 0 | 2 | 0 | 0 | 0 |  |  |  | 0 |  | OK
8.81e-07 | #VALUE! | [12 empty] | 0 | 0 | 0 | VAZIO | VAZIO | 881 | TRUE |  | 0 | TRUE | 0 | 0 | 0 | 0 | 0 | 0 | 0 | 0 | 0 | 2 | 0 | 0 | 0 | 0 | 0 | 2 | 0 | 0 | 0 | 0 | 0 | 2 | 0 | 0 | 0 | 0 | 0 | 2 | 0 | 0 | 0 | 0 | 0 | 2 | 0 | 0 | 0 |  |  |  | 0 |  | OK
8.82e-07 | #VALUE! | [12 empty] | 0 | 0 | 0 | VAZIO | VAZIO | 882 | TRUE |  | 0 | TRUE | 0 | 0 | 0 | 0 | 0 | 0 | 0 | 0 | 0 | 2 | 0 | 0 | 0 | 0 | 0 | 2 | 0 | 0 | 0 | 0 | 0 | 2 | 0 | 0 | 0 | 0 | 0 | 2 | 0 | 0 | 0 | 0 | 0 | 2 | 0 | 0 | 0 |  |  |  | 0 |  | OK
8.83e-07 | #VALUE! | [12 empty] | 0 | 0 | 0 | VAZIO | VAZIO | 883 | TRUE |  | 0 | TRUE | 0 | 0 | 0 | 0 | 0 | 0 | 0 | 0 | 0 | 2 | 0 | 0 | 0 | 0 | 0 | 2 | 0 | 0 | 0 | 0 | 0 | 2 | 0 | 0 | 0 | 0 | 0 | 2 | 0 | 0 | 0 | 0 | 0 | 2 | 0 | 0 | 0 |  |  |  | 0 |  | OK
8.84e-07 | #VALUE! | [12 empty] | 0 | 0 | 0 | VAZIO | VAZIO | 884 | TRUE |  | 0 | TRUE | 0 | 0 | 0 | 0 | 0 | 0 | 0 | 0 | 0 | 2 | 0 | 0 | 0 | 0 | 0 | 2 | 0 | 0 | 0 | 0 | 0 | 2 | 0 | 0 | 0 | 0 | 0 | 2 | 0 | 0 | 0 | 0 | 0 | 2 | 0 | 0 | 0 |  |  |  | 0 |  | OK
8.85e-07 | #VALUE! | [12 empty] | 0 | 0 | 0 | VAZIO | VAZIO | 885 | TRUE |  | 0 | TRUE | 0 | 0 | 0 | 0 | 0 | 0 | 0 | 0 | 0 | 2 | 0 | 0 | 0 | 0 | 0 | 2 | 0 | 0 | 0 | 0 | 0 | 2 | 0 | 0 | 0 | 0 | 0 | 2 | 0 | 0 | 0 | 0 | 0 | 2 | 0 | 0 | 0 |  |  |  | 0 |  | OK
8.86e-07 | #VALUE! | [12 empty] | 0 | 0 | 0 | VAZIO | VAZIO | 886 | TRUE |  | 0 | TRUE | 0 | 0 | 0 | 0 | 0 | 0 | 0 | 0 | 0 | 2 | 0 | 0 | 0 | 0 | 0 | 2 | 0 | 0 | 0 | 0 | 0 | 2 | 0 | 0 | 0 | 0 | 0 | 2 | 0 | 0 | 0 | 0 | 0 | 2 | 0 | 0 | 0 |  |  |  | 0 |  | OK
8.87e-07 | #VALUE! | [12 empty] | 0 | 0 | 0 | VAZIO | VAZIO | 887 | TRUE |  | 0 | TRUE | 0 | 0 | 0 | 0 | 0 | 0 | 0 | 0 | 0 | 2 | 0 | 0 | 0 | 0 | 0 | 2 | 0 | 0 | 0 | 0 | 0 | 2 | 0 | 0 | 0 | 0 | 0 | 2 | 0 | 0 | 0 | 0 | 0 | 2 | 0 | 0 | 0 |  |  |  | 0 |  | OK
8.88e-07 | #VALUE! | [12 empty] | 0 | 0 | 0 | VAZIO | VAZIO | 888 | TRUE |  | 0 | TRUE | 0 | 0 | 0 | 0 | 0 | 0 | 0 | 0 | 0 | 2 | 0 | 0 | 0 | 0 | 0 | 2 | 0 | 0 | 0 | 0 | 0 | 2 | 0 | 0 | 0 | 0 | 0 | 2 | 0 | 0 | 0 | 0 | 0 | 2 | 0 | 0 | 0 |  |  |  | 0 |  | OK
8.89e-07 | #VALUE! | [12 empty] | 0 | 0 | 0 | VAZIO | VAZIO | 889 | TRUE |  | 0 | TRUE | 0 | 0 | 0 | 0 | 0 | 0 | 0 | 0 | 0 | 2 | 0 | 0 | 0 | 0 | 0 | 2 | 0 | 0 | 0 | 0 | 0 | 2 | 0 | 0 | 0 | 0 | 0 | 2 | 0 | 0 | 0 | 0 | 0 | 2 | 0 | 0 | 0 |  |  |  | 0 |  | OK
8.9e-07 | #VALUE! | [12 empty] | 0 | 0 | 0 | VAZIO | VAZIO | 890 | TRUE |  | 0 | TRUE | 0 | 0 | 0 | 0 | 0 | 0 | 0 | 0 | 0 | 2 | 0 | 0 | 0 | 0 | 0 | 2 | 0 | 0 | 0 | 0 | 0 | 2 | 0 | 0 | 0 | 0 | 0 | 2 | 0 | 0 | 0 | 0 | 0 | 2 | 0 | 0 | 0 |  |  |  | 0 |  | OK
8.91e-07 | #VALUE! | [12 empty] | 0 | 0 | 0 | VAZIO | VAZIO | 891 | TRUE |  | 0 | TRUE | 0 | 0 | 0 | 0 | 0 | 0 | 0 | 0 | 0 | 2 | 0 | 0 | 0 | 0 | 0 | 2 | 0 | 0 | 0 | 0 | 0 | 2 | 0 | 0 | 0 | 0 | 0 | 2 | 0 | 0 | 0 | 0 | 0 | 2 | 0 | 0 | 0 |  |  |  | 0 |  | OK
8.92e-07 | #VALUE! | [12 empty] | 0 | 0 | 0 | VAZIO | VAZIO | 892 | TRUE |  | 0 | TRUE | 0 | 0 | 0 | 0 | 0 | 0 | 0 | 0 | 0 | 2 | 0 | 0 | 0 | 0 | 0 | 2 | 0 | 0 | 0 | 0 | 0 | 2 | 0 | 0 | 0 | 0 | 0 | 2 | 0 | 0 | 0 | 0 | 0 | 2 | 0 | 0 | 0 |  |  |  | 0 |  | OK
8.93e-07 | #VALUE! | [12 empty] | 0 | 0 | 0 | VAZIO | VAZIO | 893 | TRUE |  | 0 | TRUE | 0 | 0 | 0 | 0 | 0 | 0 | 0 | 0 | 0 | 2 | 0 | 0 | 0 | 0 | 0 | 2 | 0 | 0 | 0 | 0 | 0 | 2 | 0 | 0 | 0 | 0 | 0 | 2 | 0 | 0 | 0 | 0 | 0 | 2 | 0 | 0 | 0 |  |  |  | 0 |  | OK
8.94e-07 | #VALUE! | [12 empty] | 0 | 0 | 0 | VAZIO | VAZIO | 894 | TRUE |  | 0 | TRUE | 0 | 0 | 0 | 0 | 0 | 0 | 0 | 0 | 0 | 2 | 0 | 0 | 0 | 0 | 0 | 2 | 0 | 0 | 0 | 0 | 0 | 2 | 0 | 0 | 0 | 0 | 0 | 2 | 0 | 0 | 0 | 0 | 0 | 2 | 0 | 0 | 0 |  |  |  | 0 |  | OK
8.95e-07 | #VALUE! | [12 empty] | 0 | 0 | 0 | VAZIO | VAZIO | 895 | TRUE |  | 0 | TRUE | 0 | 0 | 0 | 0 | 0 | 0 | 0 | 0 | 0 | 2 | 0 | 0 | 0 | 0 | 0 | 2 | 0 | 0 | 0 | 0 | 0 | 2 | 0 | 0 | 0 | 0 | 0 | 2 | 0 | 0 | 0 | 0 | 0 | 2 | 0 | 0 | 0 |  |  |  | 0 |  | OK
8.96e-07 | #VALUE! | [12 empty] | 0 | 0 | 0 | VAZIO | VAZIO | 896 | TRUE |  | 0 | TRUE | 0 | 0 | 0 | 0 | 0 | 0 | 0 | 0 | 0 | 2 | 0 | 0 | 0 | 0 | 0 | 2 | 0 | 0 | 0 | 0 | 0 | 2 | 0 | 0 | 0 | 0 | 0 | 2 | 0 | 0 | 0 | 0 | 0 | 2 | 0 | 0 | 0 |  |  |  | 0 |  | OK
8.97e-07 | #VALUE! | [12 empty] | 0 | 0 | 0 | VAZIO | VAZIO | 897 | TRUE |  | 0 | TRUE | 0 | 0 | 0 | 0 | 0 | 0 | 0 | 0 | 0 | 2 | 0 | 0 | 0 | 0 | 0 | 2 | 0 | 0 | 0 | 0 | 0 | 2 | 0 | 0 | 0 | 0 | 0 | 2 | 0 | 0 | 0 | 0 | 0 | 2 | 0 | 0 | 0 |  |  |  | 0 |  | OK
8.98e-07 | #VALUE! | [12 empty] | 0 | 0 | 0 | VAZIO | VAZIO | 898 | TRUE |  | 0 | TRUE | 0 | 0 | 0 | 0 | 0 | 0 | 0 | 0 | 0 | 2 | 0 | 0 | 0 | 0 | 0 | 2 | 0 | 0 | 0 | 0 | 0 | 2 | 0 | 0 | 0 | 0 | 0 | 2 | 0 | 0 | 0 | 0 | 0 | 2 | 0 | 0 | 0 |  |  |  | 0 |  | OK
8.99e-07 | #VALUE! | [12 empty] | 0 | 0 | 0 | VAZIO | VAZIO | 899 | TRUE |  | 0 | TRUE | 0 | 0 | 0 | 0 | 0 | 0 | 0 | 0 | 0 | 2 | 0 | 0 | 0 | 0 | 0 | 2 | 0 | 0 | 0 | 0 | 0 | 2 | 0 | 0 | 0 | 0 | 0 | 2 | 0 | 0 | 0 | 0 | 0 | 2 | 0 | 0 | 0 |  |  |  | 0 |  | OK
9e-07 | #VALUE! | [12 empty] | 0 | 0 | 0 | VAZIO | VAZIO | 900 | TRUE |  | 0 | TRUE | 0 | 0 | 0 | 0 | 0 | 0 | 0 | 0 | 0 | 2 | 0 | 0 | 0 | 0 | 0 | 2 | 0 | 0 | 0 | 0 | 0 | 2 | 0 | 0 | 0 | 0 | 0 | 2 | 0 | 0 | 0 | 0 | 0 | 2 | 0 | 0 | 0 |  |  |  | 0 |  | OK
9.01e-07 | #VALUE! | [12 empty] | 0 | 0 | 0 | VAZIO | VAZIO | 901 | TRUE |  | 0 | TRUE | 0 | 0 | 0 | 0 | 0 | 0 | 0 | 0 | 0 | 2 | 0 | 0 | 0 | 0 | 0 | 2 | 0 | 0 | 0 | 0 | 0 | 2 | 0 | 0 | 0 | 0 | 0 | 2 | 0 | 0 | 0 | 0 | 0 | 2 | 0 | 0 | 0 |  |  |  | 0 |  | OK
9.02e-07 | #VALUE! | [12 empty] | 0 | 0 | 0 | VAZIO | VAZIO | 902 | TRUE |  | 0 | TRUE | 0 | 0 | 0 | 0 | 0 | 0 | 0 | 0 | 0 | 2 | 0 | 0 | 0 | 0 | 0 | 2 | 0 | 0 | 0 | 0 | 0 | 2 | 0 | 0 | 0 | 0 | 0 | 2 | 0 | 0 | 0 | 0 | 0 | 2 | 0 | 0 | 0 |  |  |  | 0 |  | OK
9.03e-07 | #VALUE! | [12 empty] | 0 | 0 | 0 | VAZIO | VAZIO | 903 | TRUE |  | 0 | TRUE | 0 | 0 | 0 | 0 | 0 | 0 | 0 | 0 | 0 | 2 | 0 | 0 | 0 | 0 | 0 | 2 | 0 | 0 | 0 | 0 | 0 | 2 | 0 | 0 | 0 | 0 | 0 | 2 | 0 | 0 | 0 | 0 | 0 | 2 | 0 | 0 | 0 |  |  |  | 0 |  | OK
9.04e-07 | #VALUE! | [12 empty] | 0 | 0 | 0 | VAZIO | VAZIO | 904 | TRUE |  | 0 | TRUE | 0 | 0 | 0 | 0 | 0 | 0 | 0 | 0 | 0 | 2 | 0 | 0 | 0 | 0 | 0 | 2 | 0 | 0 | 0 | 0 | 0 | 2 | 0 | 0 | 0 | 0 | 0 | 2 | 0 | 0 | 0 | 0 | 0 | 2 | 0 | 0 | 0 |  |  |  | 0 |  | OK
9.05e-07 | #VALUE! | [12 empty] | 0 | 0 | 0 | VAZIO | VAZIO | 905 | TRUE |  | 0 | TRUE | 0 | 0 | 0 | 0 | 0 | 0 | 0 | 0 | 0 | 2 | 0 | 0 | 0 | 0 | 0 | 2 | 0 | 0 | 0 | 0 | 0 | 2 | 0 | 0 | 0 | 0 | 0 | 2 | 0 | 0 | 0 | 0 | 0 | 2 | 0 | 0 | 0 |  |  |  | 0 |  | OK
9.06e-07 | #VALUE! | [12 empty] | 0 | 0 | 0 | VAZIO | VAZIO | 906 | TRUE |  | 0 | TRUE | 0 | 0 | 0 | 0 | 0 | 0 | 0 | 0 | 0 | 2 | 0 | 0 | 0 | 0 | 0 | 2 | 0 | 0 | 0 | 0 | 0 | 2 | 0 | 0 | 0 | 0 | 0 | 2 | 0 | 0 | 0 | 0 | 0 | 2 | 0 | 0 | 0 |  |  |  | 0 |  | OK
9.07e-07 | #VALUE! | [12 empty] | 0 | 0 | 0 | VAZIO | VAZIO | 907 | TRUE |  | 0 | TRUE | 0 | 0 | 0 | 0 | 0 | 0 | 0 | 0 | 0 | 2 | 0 | 0 | 0 | 0 | 0 | 2 | 0 | 0 | 0 | 0 | 0 | 2 | 0 | 0 | 0 | 0 | 0 | 2 | 0 | 0 | 0 | 0 | 0 | 2 | 0 | 0 | 0 |  |  |  | 0 |  | OK
9.08e-07 | #VALUE! | [12 empty] | 0 | 0 | 0 | VAZIO | VAZIO | 908 | TRUE |  | 0 | TRUE | 0 | 0 | 0 | 0 | 0 | 0 | 0 | 0 | 0 | 2 | 0 | 0 | 0 | 0 | 0 | 2 | 0 | 0 | 0 | 0 | 0 | 2 | 0 | 0 | 0 | 0 | 0 | 2 | 0 | 0 | 0 | 0 | 0 | 2 | 0 | 0 | 0 |  |  |  | 0 |  | OK
9.09e-07 | #VALUE! | [12 empty] | 0 | 0 | 0 | VAZIO | VAZIO | 909 | TRUE |  | 0 | TRUE | 0 | 0 | 0 | 0 | 0 | 0 | 0 | 0 | 0 | 2 | 0 | 0 | 0 | 0 | 0 | 2 | 0 | 0 | 0 | 0 | 0 | 2 | 0 | 0 | 0 | 0 | 0 | 2 | 0 | 0 | 0 | 0 | 0 | 2 | 0 | 0 | 0 |  |  |  | 0 |  | OK
9.1e-07 | #VALUE! | [12 empty] | 0 | 0 | 0 | VAZIO | VAZIO | 910 | TRUE |  | 0 | TRUE | 0 | 0 | 0 | 0 | 0 | 0 | 0 | 0 | 0 | 2 | 0 | 0 | 0 | 0 | 0 | 2 | 0 | 0 | 0 | 0 | 0 | 2 | 0 | 0 | 0 | 0 | 0 | 2 | 0 | 0 | 0 | 0 | 0 | 2 | 0 | 0 | 0 |  |  |  | 0 |  | OK
9.11e-07 | #VALUE! | [12 empty] | 0 | 0 | 0 | VAZIO | VAZIO | 911 | TRUE |  | 0 | TRUE | 0 | 0 | 0 | 0 | 0 | 0 | 0 | 0 | 0 | 2 | 0 | 0 | 0 | 0 | 0 | 2 | 0 | 0 | 0 | 0 | 0 | 2 | 0 | 0 | 0 | 0 | 0 | 2 | 0 | 0 | 0 | 0 | 0 | 2 | 0 | 0 | 0 |  |  |  | 0 |  | OK
9.12e-07 | #VALUE! | [12 empty] | 0 | 0 | 0 | VAZIO | VAZIO | 912 | TRUE |  | 0 | TRUE | 0 | 0 | 0 | 0 | 0 | 0 | 0 | 0 | 0 | 2 | 0 | 0 | 0 | 0 | 0 | 2 | 0 | 0 | 0 | 0 | 0 | 2 | 0 | 0 | 0 | 0 | 0 | 2 | 0 | 0 | 0 | 0 | 0 | 2 | 0 | 0 | 0 |  |  |  | 0 |  | OK
9.13e-07 | #VALUE! | [12 empty] | 0 | 0 | 0 | VAZIO | VAZIO | 913 | TRUE |  | 0 | TRUE | 0 | 0 | 0 | 0 | 0 | 0 | 0 | 0 | 0 | 2 | 0 | 0 | 0 | 0 | 0 | 2 | 0 | 0 | 0 | 0 | 0 | 2 | 0 | 0 | 0 | 0 | 0 | 2 | 0 | 0 | 0 | 0 | 0 | 2 | 0 | 0 | 0 |  |  |  | 0 |  | OK
9.14e-07 | #VALUE! | [12 empty] | 0 | 0 | 0 | VAZIO | VAZIO | 914 | TRUE |  | 0 | TRUE | 0 | 0 | 0 | 0 | 0 | 0 | 0 | 0 | 0 | 2 | 0 | 0 | 0 | 0 | 0 | 2 | 0 | 0 | 0 | 0 | 0 | 2 | 0 | 0 | 0 | 0 | 0 | 2 | 0 | 0 | 0 | 0 | 0 | 2 | 0 | 0 | 0 |  |  |  | 0 |  | OK
9.15e-07 | #VALUE! | [12 empty] | 0 | 0 | 0 | VAZIO | VAZIO | 915 | TRUE |  | 0 | TRUE | 0 | 0 | 0 | 0 | 0 | 0 | 0 | 0 | 0 | 2 | 0 | 0 | 0 | 0 | 0 | 2 | 0 | 0 | 0 | 0 | 0 | 2 | 0 | 0 | 0 | 0 | 0 | 2 | 0 | 0 | 0 | 0 | 0 | 2 | 0 | 0 | 0 |  |  |  | 0 |  | OK
9.16e-07 | #VALUE! | [12 empty] | 0 | 0 | 0 | VAZIO | VAZIO | 916 | TRUE |  | 0 | TRUE | 0 | 0 | 0 | 0 | 0 | 0 | 0 | 0 | 0 | 2 | 0 | 0 | 0 | 0 | 0 | 2 | 0 | 0 | 0 | 0 | 0 | 2 | 0 | 0 | 0 | 0 | 0 | 2 | 0 | 0 | 0 | 0 | 0 | 2 | 0 | 0 | 0 |  |  |  | 0 |  | OK
9.17e-07 | #VALUE! | [12 empty] | 0 | 0 | 0 | VAZIO | VAZIO | 917 | TRUE |  | 0 | TRUE | 0 | 0 | 0 | 0 | 0 | 0 | 0 | 0 | 0 | 2 | 0 | 0 | 0 | 0 | 0 | 2 | 0 | 0 | 0 | 0 | 0 | 2 | 0 | 0 | 0 | 0 | 0 | 2 | 0 | 0 | 0 | 0 | 0 | 2 | 0 | 0 | 0 |  |  |  | 0 |  | OK
9.18e-07 | #VALUE! | [12 empty] | 0 | 0 | 0 | VAZIO | VAZIO | 918 | TRUE |  | 0 | TRUE | 0 | 0 | 0 | 0 | 0 | 0 | 0 | 0 | 0 | 2 | 0 | 0 | 0 | 0 | 0 | 2 | 0 | 0 | 0 | 0 | 0 | 2 | 0 | 0 | 0 | 0 | 0 | 2 | 0 | 0 | 0 | 0 | 0 | 2 | 0 | 0 | 0 |  |  |  | 0 |  | OK
9.19e-07 | #VALUE! | [12 empty] | 0 | 0 | 0 | VAZIO | VAZIO | 919 | TRUE |  | 0 | TRUE | 0 | 0 | 0 | 0 | 0 | 0 | 0 | 0 | 0 | 2 | 0 | 0 | 0 | 0 | 0 | 2 | 0 | 0 | 0 | 0 | 0 | 2 | 0 | 0 | 0 | 0 | 0 | 2 | 0 | 0 | 0 | 0 | 0 | 2 | 0 | 0 | 0 |  |  |  | 0 |  | OK
9.2e-07 | #VALUE! | [12 empty] | 0 | 0 | 0 | VAZIO | VAZIO | 920 | TRUE |  | 0 | TRUE | 0 | 0 | 0 | 0 | 0 | 0 | 0 | 0 | 0 | 2 | 0 | 0 | 0 | 0 | 0 | 2 | 0 | 0 | 0 | 0 | 0 | 2 | 0 | 0 | 0 | 0 | 0 | 2 | 0 | 0 | 0 | 0 | 0 | 2 | 0 | 0 | 0 |  |  |  | 0 |  | OK
9.21e-07 | #VALUE! | [12 empty] | 0 | 0 | 0 | VAZIO | VAZIO | 921 | TRUE |  | 0 | TRUE | 0 | 0 | 0 | 0 | 0 | 0 | 0 | 0 | 0 | 2 | 0 | 0 | 0 | 0 | 0 | 2 | 0 | 0 | 0 | 0 | 0 | 2 | 0 | 0 | 0 | 0 | 0 | 2 | 0 | 0 | 0 | 0 | 0 | 2 | 0 | 0 | 0 |  |  |  | 0 |  | OK
9.22e-07 | #VALUE! | [12 empty] | 0 | 0 | 0 | VAZIO | VAZIO | 922 | TRUE |  | 0 | TRUE | 0 | 0 | 0 | 0 | 0 | 0 | 0 | 0 | 0 | 2 | 0 | 0 | 0 | 0 | 0 | 2 | 0 | 0 | 0 | 0 | 0 | 2 | 0 | 0 | 0 | 0 | 0 | 2 | 0 | 0 | 0 | 0 | 0 | 2 | 0 | 0 | 0 |  |  |  | 0 |  | OK
9.23e-07 | #VALUE! | [12 empty] | 0 | 0 | 0 | VAZIO | VAZIO | 923 | TRUE |  | 0 | TRUE | 0 | 0 | 0 | 0 | 0 | 0 | 0 | 0 | 0 | 2 | 0 | 0 | 0 | 0 | 0 | 2 | 0 | 0 | 0 | 0 | 0 | 2 | 0 | 0 | 0 | 0 | 0 | 2 | 0 | 0 | 0 | 0 | 0 | 2 | 0 | 0 | 0 |  |  |  | 0 |  | OK
9.24e-07 | #VALUE! | [12 empty] | 0 | 0 | 0 | VAZIO | VAZIO | 924 | TRUE |  | 0 | TRUE | 0 | 0 | 0 | 0 | 0 | 0 | 0 | 0 | 0 | 2 | 0 | 0 | 0 | 0 | 0 | 2 | 0 | 0 | 0 | 0 | 0 | 2 | 0 | 0 | 0 | 0 | 0 | 2 | 0 | 0 | 0 | 0 | 0 | 2 | 0 | 0 | 0 |  |  |  | 0 |  | OK
9.25e-07 | #VALUE! | [12 empty] | 0 | 0 | 0 | VAZIO | VAZIO | 925 | TRUE |  | 0 | TRUE | 0 | 0 | 0 | 0 | 0 | 0 | 0 | 0 | 0 | 2 | 0 | 0 | 0 | 0 | 0 | 2 | 0 | 0 | 0 | 0 | 0 | 2 | 0 | 0 | 0 | 0 | 0 | 2 | 0 | 0 | 0 | 0 | 0 | 2 | 0 | 0 | 0 |  |  |  | 0 |  | OK
9.26e-07 | #VALUE! | [12 empty] | 0 | 0 | 0 | VAZIO | VAZIO | 926 | TRUE |  | 0 | TRUE | 0 | 0 | 0 | 0 | 0 | 0 | 0 | 0 | 0 | 2 | 0 | 0 | 0 | 0 | 0 | 2 | 0 | 0 | 0 | 0 | 0 | 2 | 0 | 0 | 0 | 0 | 0 | 2 | 0 | 0 | 0 | 0 | 0 | 2 | 0 | 0 | 0 |  |  |  | 0 |  | OK
9.27e-07 | #VALUE! | [12 empty] | 0 | 0 | 0 | VAZIO | VAZIO | 927 | TRUE |  | 0 | TRUE | 0 | 0 | 0 | 0 | 0 | 0 | 0 | 0 | 0 | 2 | 0 | 0 | 0 | 0 | 0 | 2 | 0 | 0 | 0 | 0 | 0 | 2 | 0 | 0 | 0 | 0 | 0 | 2 | 0 | 0 | 0 | 0 | 0 | 2 | 0 | 0 | 0 |  |  |  | 0 |  | OK
9.28e-07 | #VALUE! | [12 empty] | 0 | 0 | 0 | VAZIO | VAZIO | 928 | TRUE |  | 0 | TRUE | 0 | 0 | 0 | 0 | 0 | 0 | 0 | 0 | 0 | 2 | 0 | 0 | 0 | 0 | 0 | 2 | 0 | 0 | 0 | 0 | 0 | 2 | 0 | 0 | 0 | 0 | 0 | 2 | 0 | 0 | 0 | 0 | 0 | 2 | 0 | 0 | 0 |  |  |  | 0 |  | OK
9.29e-07 | #VALUE! | [12 empty] | 0 | 0 | 0 | VAZIO | VAZIO | 929 | TRUE |  | 0 | TRUE | 0 | 0 | 0 | 0 | 0 | 0 | 0 | 0 | 0 | 2 | 0 | 0 | 0 | 0 | 0 | 2 | 0 | 0 | 0 | 0 | 0 | 2 | 0 | 0 | 0 | 0 | 0 | 2 | 0 | 0 | 0 | 0 | 0 | 2 | 0 | 0 | 0 |  |  |  | 0 |  | OK
9.3e-07 | #VALUE! | [12 empty] | 0 | 0 | 0 | VAZIO | VAZIO | 930 | TRUE |  | 0 | TRUE | 0 | 0 | 0 | 0 | 0 | 0 | 0 | 0 | 0 | 2 | 0 | 0 | 0 | 0 | 0 | 2 | 0 | 0 | 0 | 0 | 0 | 2 | 0 | 0 | 0 | 0 | 0 | 2 | 0 | 0 | 0 | 0 | 0 | 2 | 0 | 0 | 0 |  |  |  | 0 |  | OK
9.31e-07 | #VALUE! | [12 empty] | 0 | 0 | 0 | VAZIO | VAZIO | 931 | TRUE |  | 0 | TRUE | 0 | 0 | 0 | 0 | 0 | 0 | 0 | 0 | 0 | 2 | 0 | 0 | 0 | 0 | 0 | 2 | 0 | 0 | 0 | 0 | 0 | 2 | 0 | 0 | 0 | 0 | 0 | 2 | 0 | 0 | 0 | 0 | 0 | 2 | 0 | 0 | 0 |  |  |  | 0 |  | OK
9.32e-07 | #VALUE! | [12 empty] | 0 | 0 | 0 | VAZIO | VAZIO | 932 | TRUE |  | 0 | TRUE | 0 | 0 | 0 | 0 | 0 | 0 | 0 | 0 | 0 | 2 | 0 | 0 | 0 | 0 | 0 | 2 | 0 | 0 | 0 | 0 | 0 | 2 | 0 | 0 | 0 | 0 | 0 | 2 | 0 | 0 | 0 | 0 | 0 | 2 | 0 | 0 | 0 |  |  |  | 0 |  | OK
9.33e-07 | #VALUE! | [12 empty] | 0 | 0 | 0 | VAZIO | VAZIO | 933 | TRUE |  | 0 | TRUE | 0 | 0 | 0 | 0 | 0 | 0 | 0 | 0 | 0 | 2 | 0 | 0 | 0 | 0 | 0 | 2 | 0 | 0 | 0 | 0 | 0 | 2 | 0 | 0 | 0 | 0 | 0 | 2 | 0 | 0 | 0 | 0 | 0 | 2 | 0 | 0 | 0 |  |  |  | 0 |  | OK
9.34e-07 | #VALUE! | [12 empty] | 0 | 0 | 0 | VAZIO | VAZIO | 934 | TRUE |  | 0 | TRUE | 0 | 0 | 0 | 0 | 0 | 0 | 0 | 0 | 0 | 2 | 0 | 0 | 0 | 0 | 0 | 2 | 0 | 0 | 0 | 0 | 0 | 2 | 0 | 0 | 0 | 0 | 0 | 2 | 0 | 0 | 0 | 0 | 0 | 2 | 0 | 0 | 0 |  |  |  | 0 |  | OK
9.35e-07 | #VALUE! | [12 empty] | 0 | 0 | 0 | VAZIO | VAZIO | 935 | TRUE |  | 0 | TRUE | 0 | 0 | 0 | 0 | 0 | 0 | 0 | 0 | 0 | 2 | 0 | 0 | 0 | 0 | 0 | 2 | 0 | 0 | 0 | 0 | 0 | 2 | 0 | 0 | 0 | 0 | 0 | 2 | 0 | 0 | 0 | 0 | 0 | 2 | 0 | 0 | 0 |  |  |  | 0 |  | OK
9.36e-07 | #VALUE! | [12 empty] | 0 | 0 | 0 | VAZIO | VAZIO | 936 | TRUE |  | 0 | TRUE | 0 | 0 | 0 | 0 | 0 | 0 | 0 | 0 | 0 | 2 | 0 | 0 | 0 | 0 | 0 | 2 | 0 | 0 | 0 | 0 | 0 | 2 | 0 | 0 | 0 | 0 | 0 | 2 | 0 | 0 | 0 | 0 | 0 | 2 | 0 | 0 | 0 |  |  |  | 0 |  | OK
9.37e-07 | #VALUE! | [12 empty] | 0 | 0 | 0 | VAZIO | VAZIO | 937 | TRUE |  | 0 | TRUE | 0 | 0 | 0 | 0 | 0 | 0 | 0 | 0 | 0 | 2 | 0 | 0 | 0 | 0 | 0 | 2 | 0 | 0 | 0 | 0 | 0 | 2 | 0 | 0 | 0 | 0 | 0 | 2 | 0 | 0 | 0 | 0 | 0 | 2 | 0 | 0 | 0 |  |  |  | 0 |  | OK
9.38e-07 | #VALUE! | [12 empty] | 0 | 0 | 0 | VAZIO | VAZIO | 938 | TRUE |  | 0 | TRUE | 0 | 0 | 0 | 0 | 0 | 0 | 0 | 0 | 0 | 2 | 0 | 0 | 0 | 0 | 0 | 2 | 0 | 0 | 0 | 0 | 0 | 2 | 0 | 0 | 0 | 0 | 0 | 2 | 0 | 0 | 0 | 0 | 0 | 2 | 0 | 0 | 0 |  |  |  | 0 |  | OK
9.39e-07 | #VALUE! | [12 empty] | 0 | 0 | 0 | VAZIO | VAZIO | 939 | TRUE |  | 0 | TRUE | 0 | 0 | 0 | 0 | 0 | 0 | 0 | 0 | 0 | 2 | 0 | 0 | 0 | 0 | 0 | 2 | 0 | 0 | 0 | 0 | 0 | 2 | 0 | 0 | 0 | 0 | 0 | 2 | 0 | 0 | 0 | 0 | 0 | 2 | 0 | 0 | 0 |  |  |  | 0 |  | OK
9.4e-07 | #VALUE! | [12 empty] | 0 | 0 | 0 | VAZIO | VAZIO | 940 | TRUE |  | 0 | TRUE | 0 | 0 | 0 | 0 | 0 | 0 | 0 | 0 | 0 | 2 | 0 | 0 | 0 | 0 | 0 | 2 | 0 | 0 | 0 | 0 | 0 | 2 | 0 | 0 | 0 | 0 | 0 | 2 | 0 | 0 | 0 | 0 | 0 | 2 | 0 | 0 | 0 |  |  |  | 0 |  | OK
9.41e-07 | #VALUE! | [12 empty] | 0 | 0 | 0 | VAZIO | VAZIO | 941 | TRUE |  | 0 | TRUE | 0 | 0 | 0 | 0 | 0 | 0 | 0 | 0 | 0 | 2 | 0 | 0 | 0 | 0 | 0 | 2 | 0 | 0 | 0 | 0 | 0 | 2 | 0 | 0 | 0 | 0 | 0 | 2 | 0 | 0 | 0 | 0 | 0 | 2 | 0 | 0 | 0 |  |  |  | 0 |  | OK
9.42e-07 | #VALUE! | [12 empty] | 0 | 0 | 0 | VAZIO | VAZIO | 942 | TRUE |  | 0 | TRUE | 0 | 0 | 0 | 0 | 0 | 0 | 0 | 0 | 0 | 2 | 0 | 0 | 0 | 0 | 0 | 2 | 0 | 0 | 0 | 0 | 0 | 2 | 0 | 0 | 0 | 0 | 0 | 2 | 0 | 0 | 0 | 0 | 0 | 2 | 0 | 0 | 0 |  |  |  | 0 |  | OK
9.43e-07 | #VALUE! | [12 empty] | 0 | 0 | 0 | VAZIO | VAZIO | 943 | TRUE |  | 0 | TRUE | 0 | 0 | 0 | 0 | 0 | 0 | 0 | 0 | 0 | 2 | 0 | 0 | 0 | 0 | 0 | 2 | 0 | 0 | 0 | 0 | 0 | 2 | 0 | 0 | 0 | 0 | 0 | 2 | 0 | 0 | 0 | 0 | 0 | 2 | 0 | 0 | 0 |  |  |  | 0 |  | OK
9.44e-07 | #VALUE! | [12 empty] | 0 | 0 | 0 | VAZIO | VAZIO | 944 | TRUE |  | 0 | TRUE | 0 | 0 | 0 | 0 | 0 | 0 | 0 | 0 | 0 | 2 | 0 | 0 | 0 | 0 | 0 | 2 | 0 | 0 | 0 | 0 | 0 | 2 | 0 | 0 | 0 | 0 | 0 | 2 | 0 | 0 | 0 | 0 | 0 | 2 | 0 | 0 | 0 |  |  |  | 0 |  | OK
9.45e-07 | #VALUE! | [12 empty] | 0 | 0 | 0 | VAZIO | VAZIO | 945 | TRUE |  | 0 | TRUE | 0 | 0 | 0 | 0 | 0 | 0 | 0 | 0 | 0 | 2 | 0 | 0 | 0 | 0 | 0 | 2 | 0 | 0 | 0 | 0 | 0 | 2 | 0 | 0 | 0 | 0 | 0 | 2 | 0 | 0 | 0 | 0 | 0 | 2 | 0 | 0 | 0 |  |  |  | 0 |  | OK
9.46e-07 | #VALUE! | [12 empty] | 0 | 0 | 0 | VAZIO | VAZIO | 946 | TRUE |  | 0 | TRUE | 0 | 0 | 0 | 0 | 0 | 0 | 0 | 0 | 0 | 2 | 0 | 0 | 0 | 0 | 0 | 2 | 0 | 0 | 0 | 0 | 0 | 2 | 0 | 0 | 0 | 0 | 0 | 2 | 0 | 0 | 0 | 0 | 0 | 2 | 0 | 0 | 0 |  |  |  | 0 |  | OK
9.47e-07 | #VALUE! | [12 empty] | 0 | 0 | 0 | VAZIO | VAZIO | 947 | TRUE |  | 0 | TRUE | 0 | 0 | 0 | 0 | 0 | 0 | 0 | 0 | 0 | 2 | 0 | 0 | 0 | 0 | 0 | 2 | 0 | 0 | 0 | 0 | 0 | 2 | 0 | 0 | 0 | 0 | 0 | 2 | 0 | 0 | 0 | 0 | 0 | 2 | 0 | 0 | 0 |  |  |  | 0 |  | OK
9.48e-07 | #VALUE! | [12 empty] | 0 | 0 | 0 | VAZIO | VAZIO | 948 | TRUE |  | 0 | TRUE | 0 | 0 | 0 | 0 | 0 | 0 | 0 | 0 | 0 | 2 | 0 | 0 | 0 | 0 | 0 | 2 | 0 | 0 | 0 | 0 | 0 | 2 | 0 | 0 | 0 | 0 | 0 | 2 | 0 | 0 | 0 | 0 | 0 | 2 | 0 | 0 | 0 |  |  |  | 0 |  | OK
9.49e-07 | #VALUE! | [12 empty] | 0 | 0 | 0 | VAZIO | VAZIO | 949 | TRUE |  | 0 | TRUE | 0 | 0 | 0 | 0 | 0 | 0 | 0 | 0 | 0 | 2 | 0 | 0 | 0 | 0 | 0 | 2 | 0 | 0 | 0 | 0 | 0 | 2 | 0 | 0 | 0 | 0 | 0 | 2 | 0 | 0 | 0 | 0 | 0 | 2 | 0 | 0 | 0 |  |  |  | 0 |  | OK
9.5e-07 | #VALUE! | [12 empty] | 0 | 0 | 0 | VAZIO | VAZIO | 950 | TRUE |  | 0 | TRUE | 0 | 0 | 0 | 0 | 0 | 0 | 0 | 0 | 0 | 2 | 0 | 0 | 0 | 0 | 0 | 2 | 0 | 0 | 0 | 0 | 0 | 2 | 0 | 0 | 0 | 0 | 0 | 2 | 0 | 0 | 0 | 0 | 0 | 2 | 0 | 0 | 0 |  |  |  | 0 |  | OK
9.51e-07 | #VALUE! | [12 empty] | 0 | 0 | 0 | VAZIO | VAZIO | 951 | TRUE |  | 0 | TRUE | 0 | 0 | 0 | 0 | 0 | 0 | 0 | 0 | 0 | 2 | 0 | 0 | 0 | 0 | 0 | 2 | 0 | 0 | 0 | 0 | 0 | 2 | 0 | 0 | 0 | 0 | 0 | 2 | 0 | 0 | 0 | 0 | 0 | 2 | 0 | 0 | 0 |  |  |  | 0 |  | OK
9.52e-07 | #VALUE! | [12 empty] | 0 | 0 | 0 | VAZIO | VAZIO | 952 | TRUE |  | 0 | TRUE | 0 | 0 | 0 | 0 | 0 | 0 | 0 | 0 | 0 | 2 | 0 | 0 | 0 | 0 | 0 | 2 | 0 | 0 | 0 | 0 | 0 | 2 | 0 | 0 | 0 | 0 | 0 | 2 | 0 | 0 | 0 | 0 | 0 | 2 | 0 | 0 | 0 |  |  |  | 0 |  | OK
9.53e-07 | #VALUE! | [12 empty] | 0 | 0 | 0 | VAZIO | VAZIO | 953 | TRUE |  | 0 | TRUE | 0 | 0 | 0 | 0 | 0 | 0 | 0 | 0 | 0 | 2 | 0 | 0 | 0 | 0 | 0 | 2 | 0 | 0 | 0 | 0 | 0 | 2 | 0 | 0 | 0 | 0 | 0 | 2 | 0 | 0 | 0 | 0 | 0 | 2 | 0 | 0 | 0 |  |  |  | 0 |  | OK
9.54e-07 | #VALUE! | [12 empty] | 0 | 0 | 0 | VAZIO | VAZIO | 954 | TRUE |  | 0 | TRUE | 0 | 0 | 0 | 0 | 0 | 0 | 0 | 0 | 0 | 2 | 0 | 0 | 0 | 0 | 0 | 2 | 0 | 0 | 0 | 0 | 0 | 2 | 0 | 0 | 0 | 0 | 0 | 2 | 0 | 0 | 0 | 0 | 0 | 2 | 0 | 0 | 0 |  |  |  | 0 |  | OK
9.55e-07 | #VALUE! | [12 empty] | 0 | 0 | 0 | VAZIO | VAZIO | 955 | TRUE |  | 0 | TRUE | 0 | 0 | 0 | 0 | 0 | 0 | 0 | 0 | 0 | 2 | 0 | 0 | 0 | 0 | 0 | 2 | 0 | 0 | 0 | 0 | 0 | 2 | 0 | 0 | 0 | 0 | 0 | 2 | 0 | 0 | 0 | 0 | 0 | 2 | 0 | 0 | 0 |  |  |  | 0 |  | OK
9.56e-07 | #VALUE! | [12 empty] | 0 | 0 | 0 | VAZIO | VAZIO | 956 | TRUE |  | 0 | TRUE | 0 | 0 | 0 | 0 | 0 | 0 | 0 | 0 | 0 | 2 | 0 | 0 | 0 | 0 | 0 | 2 | 0 | 0 | 0 | 0 | 0 | 2 | 0 | 0 | 0 | 0 | 0 | 2 | 0 | 0 | 0 | 0 | 0 | 2 | 0 | 0 | 0 |  |  |  | 0 |  | OK
9.57e-07 | #VALUE! | [12 empty] | 0 | 0 | 0 | VAZIO | VAZIO | 957 | TRUE |  | 0 | TRUE | 0 | 0 | 0 | 0 | 0 | 0 | 0 | 0 | 0 | 2 | 0 | 0 | 0 | 0 | 0 | 2 | 0 | 0 | 0 | 0 | 0 | 2 | 0 | 0 | 0 | 0 | 0 | 2 | 0 | 0 | 0 | 0 | 0 | 2 | 0 | 0 | 0 |  |  |  | 0 |  | OK
9.58e-07 | #VALUE! | [12 empty] | 0 | 0 | 0 | VAZIO | VAZIO | 958 | TRUE |  | 0 | TRUE | 0 | 0 | 0 | 0 | 0 | 0 | 0 | 0 | 0 | 2 | 0 | 0 | 0 | 0 | 0 | 2 | 0 | 0 | 0 | 0 | 0 | 2 | 0 | 0 | 0 | 0 | 0 | 2 | 0 | 0 | 0 | 0 | 0 | 2 | 0 | 0 | 0 |  |  |  | 0 |  | OK
9.59e-07 | #VALUE! | [12 empty] | 0 | 0 | 0 | VAZIO | VAZIO | 959 | TRUE |  | 0 | TRUE | 0 | 0 | 0 | 0 | 0 | 0 | 0 | 0 | 0 | 2 | 0 | 0 | 0 | 0 | 0 | 2 | 0 | 0 | 0 | 0 | 0 | 2 | 0 | 0 | 0 | 0 | 0 | 2 | 0 | 0 | 0 | 0 | 0 | 2 | 0 | 0 | 0 |  |  |  | 0 |  | OK
9.6e-07 | #VALUE! | [12 empty] | 0 | 0 | 0 | VAZIO | VAZIO | 960 | TRUE |  | 0 | TRUE | 0 | 0 | 0 | 0 | 0 | 0 | 0 | 0 | 0 | 2 | 0 | 0 | 0 | 0 | 0 | 2 | 0 | 0 | 0 | 0 | 0 | 2 | 0 | 0 | 0 | 0 | 0 | 2 | 0 | 0 | 0 | 0 | 0 | 2 | 0 | 0 | 0 |  |  |  | 0 |  | OK
9.61e-07 | #VALUE! | [12 empty] | 0 | 0 | 0 | VAZIO | VAZIO | 961 | TRUE |  | 0 | TRUE | 0 | 0 | 0 | 0 | 0 | 0 | 0 | 0 | 0 | 2 | 0 | 0 | 0 | 0 | 0 | 2 | 0 | 0 | 0 | 0 | 0 | 2 | 0 | 0 | 0 | 0 | 0 | 2 | 0 | 0 | 0 | 0 | 0 | 2 | 0 | 0 | 0 |  |  |  | 0 |  | OK
9.62e-07 | #VALUE! | [12 empty] | 0 | 0 | 0 | VAZIO | VAZIO | 962 | TRUE |  | 0 | TRUE | 0 | 0 | 0 | 0 | 0 | 0 | 0 | 0 | 0 | 2 | 0 | 0 | 0 | 0 | 0 | 2 | 0 | 0 | 0 | 0 | 0 | 2 | 0 | 0 | 0 | 0 | 0 | 2 | 0 | 0 | 0 | 0 | 0 | 2 | 0 | 0 | 0 |  |  |  | 0 |  | OK
9.63e-07 | #VALUE! | [12 empty] | 0 | 0 | 0 | VAZIO | VAZIO | 963 | TRUE |  | 0 | TRUE | 0 | 0 | 0 | 0 | 0 | 0 | 0 | 0 | 0 | 2 | 0 | 0 | 0 | 0 | 0 | 2 | 0 | 0 | 0 | 0 | 0 | 2 | 0 | 0 | 0 | 0 | 0 | 2 | 0 | 0 | 0 | 0 | 0 | 2 | 0 | 0 | 0 |  |  |  | 0 |  | OK
9.64e-07 | #VALUE! | [12 empty] | 0 | 0 | 0 | VAZIO | VAZIO | 964 | TRUE |  | 0 | TRUE | 0 | 0 | 0 | 0 | 0 | 0 | 0 | 0 | 0 | 2 | 0 | 0 | 0 | 0 | 0 | 2 | 0 | 0 | 0 | 0 | 0 | 2 | 0 | 0 | 0 | 0 | 0 | 2 | 0 | 0 | 0 | 0 | 0 | 2 | 0 | 0 | 0 |  |  |  | 0 |  | OK
9.65e-07 | #VALUE! | [12 empty] | 0 | 0 | 0 | VAZIO | VAZIO | 965 | TRUE |  | 0 | TRUE | 0 | 0 | 0 | 0 | 0 | 0 | 0 | 0 | 0 | 2 | 0 | 0 | 0 | 0 | 0 | 2 | 0 | 0 | 0 | 0 | 0 | 2 | 0 | 0 | 0 | 0 | 0 | 2 | 0 | 0 | 0 | 0 | 0 | 2 | 0 | 0 | 0 |  |  |  | 0 |  | OK
9.66e-07 | #VALUE! | [12 empty] | 0 | 0 | 0 | VAZIO | VAZIO | 966 | TRUE |  | 0 | TRUE | 0 | 0 | 0 | 0 | 0 | 0 | 0 | 0 | 0 | 2 | 0 | 0 | 0 | 0 | 0 | 2 | 0 | 0 | 0 | 0 | 0 | 2 | 0 | 0 | 0 | 0 | 0 | 2 | 0 | 0 | 0 | 0 | 0 | 2 | 0 | 0 | 0 |  |  |  | 0 |  | OK
9.67e-07 | #VALUE! | [12 empty] | 0 | 0 | 0 | VAZIO | VAZIO | 967 | TRUE |  | 0 | TRUE | 0 | 0 | 0 | 0 | 0 | 0 | 0 | 0 | 0 | 2 | 0 | 0 | 0 | 0 | 0 | 2 | 0 | 0 | 0 | 0 | 0 | 2 | 0 | 0 | 0 | 0 | 0 | 2 | 0 | 0 | 0 | 0 | 0 | 2 | 0 | 0 | 0 |  |  |  | 0 |  | OK
9.68e-07 | #VALUE! | [12 empty] | 0 | 0 | 0 | VAZIO | VAZIO | 968 | TRUE |  | 0 | TRUE | 0 | 0 | 0 | 0 | 0 | 0 | 0 | 0 | 0 | 2 | 0 | 0 | 0 | 0 | 0 | 2 | 0 | 0 | 0 | 0 | 0 | 2 | 0 | 0 | 0 | 0 | 0 | 2 | 0 | 0 | 0 | 0 | 0 | 2 | 0 | 0 | 0 |  |  |  | 0 |  | OK
9.69e-07 | #VALUE! | [12 empty] | 0 | 0 | 0 | VAZIO | VAZIO | 969 | TRUE |  | 0 | TRUE | 0 | 0 | 0 | 0 | 0 | 0 | 0 | 0 | 0 | 2 | 0 | 0 | 0 | 0 | 0 | 2 | 0 | 0 | 0 | 0 | 0 | 2 | 0 | 0 | 0 | 0 | 0 | 2 | 0 | 0 | 0 | 0 | 0 | 2 | 0 | 0 | 0 |  |  |  | 0 |  | OK
9.7e-07 | #VALUE! | [12 empty] | 0 | 0 | 0 | VAZIO | VAZIO | 970 | TRUE |  | 0 | TRUE | 0 | 0 | 0 | 0 | 0 | 0 | 0 | 0 | 0 | 2 | 0 | 0 | 0 | 0 | 0 | 2 | 0 | 0 | 0 | 0 | 0 | 2 | 0 | 0 | 0 | 0 | 0 | 2 | 0 | 0 | 0 | 0 | 0 | 2 | 0 | 0 | 0 |  |  |  | 0 |  | OK
9.71e-07 | #VALUE! | [12 empty] | 0 | 0 | 0 | VAZIO | VAZIO | 971 | TRUE |  | 0 | TRUE | 0 | 0 | 0 | 0 | 0 | 0 | 0 | 0 | 0 | 2 | 0 | 0 | 0 | 0 | 0 | 2 | 0 | 0 | 0 | 0 | 0 | 2 | 0 | 0 | 0 | 0 | 0 | 2 | 0 | 0 | 0 | 0 | 0 | 2 | 0 | 0 | 0 |  |  |  | 0 |  | OK
9.72e-07 | #VALUE! | [12 empty] | 0 | 0 | 0 | VAZIO | VAZIO | 972 | TRUE |  | 0 | TRUE | 0 | 0 | 0 | 0 | 0 | 0 | 0 | 0 | 0 | 2 | 0 | 0 | 0 | 0 | 0 | 2 | 0 | 0 | 0 | 0 | 0 | 2 | 0 | 0 | 0 | 0 | 0 | 2 | 0 | 0 | 0 | 0 | 0 | 2 | 0 | 0 | 0 |  |  |  | 0 |  | OK
9.73e-07 | #VALUE! | [12 empty] | 0 | 0 | 0 | VAZIO | VAZIO | 973 | TRUE |  | 0 | TRUE | 0 | 0 | 0 | 0 | 0 | 0 | 0 | 0 | 0 | 2 | 0 | 0 | 0 | 0 | 0 | 2 | 0 | 0 | 0 | 0 | 0 | 2 | 0 | 0 | 0 | 0 | 0 | 2 | 0 | 0 | 0 | 0 | 0 | 2 | 0 | 0 | 0 |  |  |  | 0 |  | OK
9.74e-07 | #VALUE! | [12 empty] | 0 | 0 | 0 | VAZIO | VAZIO | 974 | TRUE |  | 0 | TRUE | 0 | 0 | 0 | 0 | 0 | 0 | 0 | 0 | 0 | 2 | 0 | 0 | 0 | 0 | 0 | 2 | 0 | 0 | 0 | 0 | 0 | 2 | 0 | 0 | 0 | 0 | 0 | 2 | 0 | 0 | 0 | 0 | 0 | 2 | 0 | 0 | 0 |  |  |  | 0 |  | OK
9.75e-07 | #VALUE! | [12 empty] | 0 | 0 | 0 | VAZIO | VAZIO | 975 | TRUE |  | 0 | TRUE | 0 | 0 | 0 | 0 | 0 | 0 | 0 | 0 | 0 | 2 | 0 | 0 | 0 | 0 | 0 | 2 | 0 | 0 | 0 | 0 | 0 | 2 | 0 | 0 | 0 | 0 | 0 | 2 | 0 | 0 | 0 | 0 | 0 | 2 | 0 | 0 | 0 |  |  |  | 0 |  | OK
9.76e-07 | #VALUE! | [12 empty] | 0 | 0 | 0 | VAZIO | VAZIO | 976 | TRUE |  | 0 | TRUE | 0 | 0 | 0 | 0 | 0 | 0 | 0 | 0 | 0 | 2 | 0 | 0 | 0 | 0 | 0 | 2 | 0 | 0 | 0 | 0 | 0 | 2 | 0 | 0 | 0 | 0 | 0 | 2 | 0 | 0 | 0 | 0 | 0 | 2 | 0 | 0 | 0 |  |  |  | 0 |  | OK
9.77e-07 | #VALUE! | [12 empty] | 0 | 0 | 0 | VAZIO | VAZIO | 977 | TRUE |  | 0 | TRUE | 0 | 0 | 0 | 0 | 0 | 0 | 0 | 0 | 0 | 2 | 0 | 0 | 0 | 0 | 0 | 2 | 0 | 0 | 0 | 0 | 0 | 2 | 0 | 0 | 0 | 0 | 0 | 2 | 0 | 0 | 0 | 0 | 0 | 2 | 0 | 0 | 0 |  |  |  | 0 |  | OK
9.78e-07 | #VALUE! | [12 empty] | 0 | 0 | 0 | VAZIO | VAZIO | 978 | TRUE |  | 0 | TRUE | 0 | 0 | 0 | 0 | 0 | 0 | 0 | 0 | 0 | 2 | 0 | 0 | 0 | 0 | 0 | 2 | 0 | 0 | 0 | 0 | 0 | 2 | 0 | 0 | 0 | 0 | 0 | 2 | 0 | 0 | 0 | 0 | 0 | 2 | 0 | 0 | 0 |  |  |  | 0 |  | OK
9.79e-07 | #VALUE! | [12 empty] | 0 | 0 | 0 | VAZIO | VAZIO | 979 | TRUE |  | 0 | TRUE | 0 | 0 | 0 | 0 | 0 | 0 | 0 | 0 | 0 | 2 | 0 | 0 | 0 | 0 | 0 | 2 | 0 | 0 | 0 | 0 | 0 | 2 | 0 | 0 | 0 | 0 | 0 | 2 | 0 | 0 | 0 | 0 | 0 | 2 | 0 | 0 | 0 |  |  |  | 0 |  | OK
9.8e-07 | #VALUE! | [12 empty] | 0 | 0 | 0 | VAZIO | VAZIO | 980 | TRUE |  | 0 | TRUE | 0 | 0 | 0 | 0 | 0 | 0 | 0 | 0 | 0 | 2 | 0 | 0 | 0 | 0 | 0 | 2 | 0 | 0 | 0 | 0 | 0 | 2 | 0 | 0 | 0 | 0 | 0 | 2 | 0 | 0 | 0 | 0 | 0 | 2 | 0 | 0 | 0 |  |  |  | 0 |  | OK
9.81e-07 | #VALUE! | [12 empty] | 0 | 0 | 0 | VAZIO | VAZIO | 981 | TRUE |  | 0 | TRUE | 0 | 0 | 0 | 0 | 0 | 0 | 0 | 0 | 0 | 2 | 0 | 0 | 0 | 0 | 0 | 2 | 0 | 0 | 0 | 0 | 0 | 2 | 0 | 0 | 0 | 0 | 0 | 2 | 0 | 0 | 0 | 0 | 0 | 2 | 0 | 0 | 0 |  |  |  | 0 |  | OK
9.82e-07 | #VALUE! | [12 empty] | 0 | 0 | 0 | VAZIO | VAZIO | 982 | TRUE |  | 0 | TRUE | 0 | 0 | 0 | 0 | 0 | 0 | 0 | 0 | 0 | 2 | 0 | 0 | 0 | 0 | 0 | 2 | 0 | 0 | 0 | 0 | 0 | 2 | 0 | 0 | 0 | 0 | 0 | 2 | 0 | 0 | 0 | 0 | 0 | 2 | 0 | 0 | 0 |  |  |  | 0 |  | OK
9.83e-07 | #VALUE! | [12 empty] | 0 | 0 | 0 | VAZIO | VAZIO | 983 | TRUE |  | 0 | TRUE | 0 | 0 | 0 | 0 | 0 | 0 | 0 | 0 | 0 | 2 | 0 | 0 | 0 | 0 | 0 | 2 | 0 | 0 | 0 | 0 | 0 | 2 | 0 | 0 | 0 | 0 | 0 | 2 | 0 | 0 | 0 | 0 | 0 | 2 | 0 | 0 | 0 |  |  |  | 0 |  | OK
9.84e-07 | #VALUE! | [12 empty] | 0 | 0 | 0 | VAZIO | VAZIO | 984 | TRUE |  | 0 | TRUE | 0 | 0 | 0 | 0 | 0 | 0 | 0 | 0 | 0 | 2 | 0 | 0 | 0 | 0 | 0 | 2 | 0 | 0 | 0 | 0 | 0 | 2 | 0 | 0 | 0 | 0 | 0 | 2 | 0 | 0 | 0 | 0 | 0 | 2 | 0 | 0 | 0 |  |  |  | 0 |  | OK
9.85e-07 | #VALUE! | [12 empty] | 0 | 0 | 0 | VAZIO | VAZIO | 985 | TRUE |  | 0 | TRUE | 0 | 0 | 0 | 0 | 0 | 0 | 0 | 0 | 0 | 2 | 0 | 0 | 0 | 0 | 0 | 2 | 0 | 0 | 0 | 0 | 0 | 2 | 0 | 0 | 0 | 0 | 0 | 2 | 0 | 0 | 0 | 0 | 0 | 2 | 0 | 0 | 0 |  |  |  | 0 |  | OK
9.86e-07 | #VALUE! | [12 empty] | 0 | 0 | 0 | VAZIO | VAZIO | 986 | TRUE |  | 0 | TRUE | 0 | 0 | 0 | 0 | 0 | 0 | 0 | 0 | 0 | 2 | 0 | 0 | 0 | 0 | 0 | 2 | 0 | 0 | 0 | 0 | 0 | 2 | 0 | 0 | 0 | 0 | 0 | 2 | 0 | 0 | 0 | 0 | 0 | 2 | 0 | 0 | 0 |  |  |  | 0 |  | OK
9.87e-07 | #VALUE! | [12 empty] | 0 | 0 | 0 | VAZIO | VAZIO | 987 | TRUE |  | 0 | TRUE | 0 | 0 | 0 | 0 | 0 | 0 | 0 | 0 | 0 | 2 | 0 | 0 | 0 | 0 | 0 | 2 | 0 | 0 | 0 | 0 | 0 | 2 | 0 | 0 | 0 | 0 | 0 | 2 | 0 | 0 | 0 | 0 | 0 | 2 | 0 | 0 | 0 |  |  |  | 0 |  | OK
9.88e-07 | #VALUE! | [12 empty] | 0 | 0 | 0 | VAZIO | VAZIO | 988 | TRUE |  | 0 | TRUE | 0 | 0 | 0 | 0 | 0 | 0 | 0 | 0 | 0 | 2 | 0 | 0 | 0 | 0 | 0 | 2 | 0 | 0 | 0 | 0 | 0 | 2 | 0 | 0 | 0 | 0 | 0 | 2 | 0 | 0 | 0 | 0 | 0 | 2 | 0 | 0 | 0 |  |  |  | 0 |  | OK
9.89e-07 | #VALUE! | [12 empty] | 0 | 0 | 0 | VAZIO | VAZIO | 989 | TRUE |  | 0 | TRUE | 0 | 0 | 0 | 0 | 0 | 0 | 0 | 0 | 0 | 2 | 0 | 0 | 0 | 0 | 0 | 2 | 0 | 0 | 0 | 0 | 0 | 2 | 0 | 0 | 0 | 0 | 0 | 2 | 0 | 0 | 0 | 0 | 0 | 2 | 0 | 0 | 0 |  |  |  | 0 |  | OK
9.9e-07 | #VALUE! | [12 empty] | 0 | 0 | 0 | VAZIO | VAZIO | 990 | TRUE |  | 0 | TRUE | 0 | 0 | 0 | 0 | 0 | 0 | 0 | 0 | 0 | 2 | 0 | 0 | 0 | 0 | 0 | 2 | 0 | 0 | 0 | 0 | 0 | 2 | 0 | 0 | 0 | 0 | 0 | 2 | 0 | 0 | 0 | 0 | 0 | 2 | 0 | 0 | 0 |  |  |  | 0 |  | OK
9.91e-07 | #VALUE! | [12 empty] | 0 | 0 | 0 | VAZIO | VAZIO | 991 | TRUE |  | 0 | TRUE | 0 | 0 | 0 | 0 | 0 | 0 | 0 | 0 | 0 | 2 | 0 | 0 | 0 | 0 | 0 | 2 | 0 | 0 | 0 | 0 | 0 | 2 | 0 | 0 | 0 | 0 | 0 | 2 | 0 | 0 | 0 | 0 | 0 | 2 | 0 | 0 | 0 |  |  |  | 0 |  | OK
9.92e-07 | #VALUE! | [12 empty] | 0 | 0 | 0 | VAZIO | VAZIO | 992 | TRUE |  | 0 | TRUE | 0 | 0 | 0 | 0 | 0 | 0 | 0 | 0 | 0 | 2 | 0 | 0 | 0 | 0 | 0 | 2 | 0 | 0 | 0 | 0 | 0 | 2 | 0 | 0 | 0 | 0 | 0 | 2 | 0 | 0 | 0 | 0 | 0 | 2 | 0 | 0 | 0 |  |  |  | 0 |  | OK
9.93e-07 | #VALUE! | [12 empty] | 0 | 0 | 0 | VAZIO | VAZIO | 993 | TRUE |  | 0 | TRUE | 0 | 0 | 0 | 0 | 0 | 0 | 0 | 0 | 0 | 2 | 0 | 0 | 0 | 0 | 0 | 2 | 0 | 0 | 0 | 0 | 0 | 2 | 0 | 0 | 0 | 0 | 0 | 2 | 0 | 0 | 0 | 0 | 0 | 2 | 0 | 0 | 0 |  |  |  | 0 |  | OK
9.94e-07 | #VALUE! | [12 empty] | 0 | 0 | 0 | VAZIO | VAZIO | 994 | TRUE |  | 0 | TRUE | 0 | 0 | 0 | 0 | 0 | 0 | 0 | 0 | 0 | 2 | 0 | 0 | 0 | 0 | 0 | 2 | 0 | 0 | 0 | 0 | 0 | 2 | 0 | 0 | 0 | 0 | 0 | 2 | 0 | 0 | 0 | 0 | 0 | 2 | 0 | 0 | 0 |  |  |  | 0 |  | OK
9.95e-07 | #VALUE! | [12 empty] | 0 | 0 | 0 | VAZIO | VAZIO | 995 | TRUE |  | 0 | TRUE | 0 | 0 | 0 | 0 | 0 | 0 | 0 | 0 | 0 | 2 | 0 | 0 | 0 | 0 | 0 | 2 | 0 | 0 | 0 | 0 | 0 | 2 | 0 | 0 | 0 | 0 | 0 | 2 | 0 | 0 | 0 | 0 | 0 | 2 | 0 | 0 | 0 |  |  |  | 0 |  | OK
9.96e-07 | #VALUE! | [12 empty] | 0 | 0 | 0 | VAZIO | VAZIO | 996 | TRUE |  | 0 | TRUE | 0 | 0 | 0 | 0 | 0 | 0 | 0 | 0 | 0 | 2 | 0 | 0 | 0 | 0 | 0 | 2 | 0 | 0 | 0 | 0 | 0 | 2 | 0 | 0 | 0 | 0 | 0 | 2 | 0 | 0 | 0 | 0 | 0 | 2 | 0 | 0 | 0 |  |  |  | 0 |  | OK
9.97e-07 | #VALUE! | [12 empty] | 0 | 0 | 0 | VAZIO | VAZIO | 997 | TRUE |  | 0 | TRUE | 0 | 0 | 0 | 0 | 0 | 0 | 0 | 0 | 0 | 2 | 0 | 0 | 0 | 0 | 0 | 2 | 0 | 0 | 0 | 0 | 0 | 2 | 0 | 0 | 0 | 0 | 0 | 2 | 0 | 0 | 0 | 0 | 0 | 2 | 0 | 0 | 0 |  |  |  | 0 |  | OK
9.98e-07 | #VALUE! | [12 empty] | 0 | 0 | 0 | VAZIO | VAZIO | 998 | TRUE |  | 0 | TRUE | 0 | 0 | 0 | 0 | 0 | 0 | 0 | 0 | 0 | 2 | 0 | 0 | 0 | 0 | 0 | 2 | 0 | 0 | 0 | 0 | 0 | 2 | 0 | 0 | 0 | 0 | 0 | 2 | 0 | 0 | 0 | 0 | 0 | 2 | 0 | 0 | 0 |  |  |  | 0 |  | OK
9.99e-07 | #VALUE! | [12 empty] | 0 | 0 | 0 | VAZIO | VAZIO | 999 | TRUE |  | 0 | TRUE | 0 | 0 | 0 | 0 | 0 | 0 | 0 | 0 | 0 | 2 | 0 | 0 | 0 | 0 | 0 | 2 | 0 | 0 | 0 | 0 | 0 | 2 | 0 | 0 | 0 | 0 | 0 | 2 | 0 | 0 | 0 | 0 | 0 | 2 | 0 | 0 | 0 |  |  |  | 0 |  | OK
1e-06 | #VALUE! | [12 empty] | 0 | 0 | 0 | VAZIO | VAZIO | 1000 | TRUE |  | 0 | TRUE | 0 | 0 | 0 | 0 | 0 | 0 | 0 | 0 | 0 | 2 | 0 | 0 | 0 | 0 | 0 | 2 | 0 | 0 | 0 | 0 | 0 | 2 | 0 | 0 | 0 | 0 | 0 | 2 | 0 | 0 | 0 | 0 | 0 | 2 | 0 | 0 | 0 |  |  |  | 0 |  | OK
1.001e-06 | #VALUE! | [12 empty] | 0 | 0 | 0 | VAZIO | VAZIO | 1001 | TRUE |  | 0 | TRUE | 0 | 0 | 0 | 0 | 0 | 0 | 0 | 0 | 0 | 2 | 0 | 0 | 0 | 0 | 0 | 2 | 0 | 0 | 0 | 0 | 0 | 2 | 0 | 0 | 0 | 0 | 0 | 2 | 0 | 0 | 0 | 0 | 0 | 2 | 0 | 0 | 0 |  |  |  | 0 |  | OK
1.002e-06 | #VALUE! | [12 empty] | 0 | 0 | 0 | VAZIO | VAZIO | 1002 | TRUE |  | 0 | TRUE | 0 | 0 | 0 | 0 | 0 | 0 | 0 | 0 | 0 | 2 | 0 | 0 | 0 | 0 | 0 | 2 | 0 | 0 | 0 | 0 | 0 | 2 | 0 | 0 | 0 | 0 | 0 | 2 | 0 | 0 | 0 | 0 | 0 | 2 | 0 | 0 | 0 |  |  |  | 0 |  | OK
1.003e-06 | #VALUE! | [12 empty] | 0 | 0 | 0 | VAZIO | VAZIO | 1003 | TRUE |  | 0 | TRUE | 0 | 0 | 0 | 0 | 0 | 0 | 0 | 0 | 0 | 2 | 0 | 0 | 0 | 0 | 0 | 2 | 0 | 0 | 0 | 0 | 0 | 2 | 0 | 0 | 0 | 0 | 0 | 2 | 0 | 0 | 0 | 0 | 0 | 2 | 0 | 0 | 0 |  |  |  | 0 |  | OK
1.004e-06 | #VALUE! | [12 empty] | 0 | 0 | 0 | VAZIO | VAZIO | 1004 | TRUE |  | 0 | TRUE | 0 | 0 | 0 | 0 | 0 | 0 | 0 | 0 | 0 | 2 | 0 | 0 | 0 | 0 | 0 | 2 | 0 | 0 | 0 | 0 | 0 | 2 | 0 | 0 | 0 | 0 | 0 | 2 | 0 | 0 | 0 | 0 | 0 | 2 | 0 | 0 | 0 |  |  |  | 0 |  | OK
1.005e-06 | #VALUE! | [12 empty] | 0 | 0 | 0 | VAZIO | VAZIO | 1005 | TRUE |  | 0 | TRUE | 0 | 0 | 0 | 0 | 0 | 0 | 0 | 0 | 0 | 2 | 0 | 0 | 0 | 0 | 0 | 2 | 0 | 0 | 0 | 0 | 0 | 2 | 0 | 0 | 0 | 0 | 0 | 2 | 0 | 0 | 0 | 0 | 0 | 2 | 0 | 0 | 0 |  |  |  | 0 |  | OK
1.006e-06 | #VALUE! | [12 empty] | 0 | 0 | 0 | VAZIO | VAZIO | 1006 | TRUE |  | 0 | TRUE | 0 | 0 | 0 | 0 | 0 | 0 | 0 | 0 | 0 | 2 | 0 | 0 | 0 | 0 | 0 | 2 | 0 | 0 | 0 | 0 | 0 | 2 | 0 | 0 | 0 | 0 | 0 | 2 | 0 | 0 | 0 | 0 | 0 | 2 | 0 | 0 | 0 |  |  |  | 0 |  | OK
1.007e-06 | #VALUE! | [12 empty] | 0 | 0 | 0 | VAZIO | VAZIO | 1007 | TRUE |  | 0 | TRUE | 0 | 0 | 0 | 0 | 0 | 0 | 0 | 0 | 0 | 2 | 0 | 0 | 0 | 0 | 0 | 2 | 0 | 0 | 0 | 0 | 0 | 2 | 0 | 0 | 0 | 0 | 0 | 2 | 0 | 0 | 0 | 0 | 0 | 2 | 0 | 0 | 0 |  |  |  | 0 |  | OK
1.008e-06 | #VALUE! | [12 empty] | 0 | 0 | 0 | VAZIO | VAZIO | 1008 | TRUE |  | 0 | TRUE | 0 | 0 | 0 | 0 | 0 | 0 | 0 | 0 | 0 | 2 | 0 | 0 | 0 | 0 | 0 | 2 | 0 | 0 | 0 | 0 | 0 | 2 | 0 | 0 | 0 | 0 | 0 | 2 | 0 | 0 | 0 | 0 | 0 | 2 | 0 | 0 | 0 |  |  |  | 0 |  | OK
1.009e-06 | #VALUE! | [12 empty] | 0 | 0 | 0 | VAZIO | VAZIO | 1009 | TRUE |  | 0 | TRUE | 0 | 0 | 0 | 0 | 0 | 0 | 0 | 0 | 0 | 2 | 0 | 0 | 0 | 0 | 0 | 2 | 0 | 0 | 0 | 0 | 0 | 2 | 0 | 0 | 0 | 0 | 0 | 2 | 0 | 0 | 0 | 0 | 0 | 2 | 0 | 0 | 0 |  |  |  | 0 |  | OK
1.01e-06 | #VALUE! | [12 empty] | 0 | 0 | 0 | VAZIO | VAZIO | 1010 | TRUE |  | 0 | TRUE | 0 | 0 | 0 | 0 | 0 | 0 | 0 | 0 | 0 | 2 | 0 | 0 | 0 | 0 | 0 | 2 | 0 | 0 | 0 | 0 | 0 | 2 | 0 | 0 | 0 | 0 | 0 | 2 | 0 | 0 | 0 | 0 | 0 | 2 | 0 | 0 | 0 |  |  |  | 0 |  | OK
1.011e-06 | #VALUE! | [12 empty] | 0 | 0 | 0 | VAZIO | VAZIO | 1011 | TRUE |  | 0 | TRUE | 0 | 0 | 0 | 0 | 0 | 0 | 0 | 0 | 0 | 2 | 0 | 0 | 0 | 0 | 0 | 2 | 0 | 0 | 0 | 0 | 0 | 2 | 0 | 0 | 0 | 0 | 0 | 2 | 0 | 0 | 0 | 0 | 0 | 2 | 0 | 0 | 0 |  |  |  | 0 |  | OK
1.012e-06 | #VALUE! | [12 empty] | 0 | 0 | 0 | VAZIO | VAZIO | 1012 | TRUE |  | 0 | TRUE | 0 | 0 | 0 | 0 | 0 | 0 | 0 | 0 | 0 | 2 | 0 | 0 | 0 | 0 | 0 | 2 | 0 | 0 | 0 | 0 | 0 | 2 | 0 | 0 | 0 | 0 | 0 | 2 | 0 | 0 | 0 | 0 | 0 | 2 | 0 | 0 | 0 |  |  |  | 0 |  | OK
1.013e-06 | #VALUE! | [12 empty] | 0 | 0 | 0 | VAZIO | VAZIO | 1013 | TRUE |  | 0 | TRUE | 0 | 0 | 0 | 0 | 0 | 0 | 0 | 0 | 0 | 2 | 0 | 0 | 0 | 0 | 0 | 2 | 0 | 0 | 0 | 0 | 0 | 2 | 0 | 0 | 0 | 0 | 0 | 2 | 0 | 0 | 0 | 0 | 0 | 2 | 0 | 0 | 0 |  |  |  | 0 |  | OK
1.014e-06 | #VALUE! | [12 empty] | 0 | 0 | 0 | VAZIO | VAZIO | 1014 | TRUE |  | 0 | TRUE | 0 | 0 | 0 | 0 | 0 | 0 | 0 | 0 | 0 | 2 | 0 | 0 | 0 | 0 | 0 | 2 | 0 | 0 | 0 | 0 | 0 | 2 | 0 | 0 | 0 | 0 | 0 | 2 | 0 | 0 | 0 | 0 | 0 | 2 | 0 | 0 | 0 |  |  |  | 0 |  | OK
1.015e-06 | #VALUE! | [12 empty] | 0 | 0 | 0 | VAZIO | VAZIO | 1015 | TRUE |  | 0 | TRUE | 0 | 0 | 0 | 0 | 0 | 0 | 0 | 0 | 0 | 2 | 0 | 0 | 0 | 0 | 0 | 2 | 0 | 0 | 0 | 0 | 0 | 2 | 0 | 0 | 0 | 0 | 0 | 2 | 0 | 0 | 0 | 0 | 0 | 2 | 0 | 0 | 0 |  |  |  | 0 |  | OK
1.016e-06 | #VALUE! | [12 empty] | 0 | 0 | 0 | VAZIO | VAZIO | 1016 | TRUE |  | 0 | TRUE | 0 | 0 | 0 | 0 | 0 | 0 | 0 | 0 | 0 | 2 | 0 | 0 | 0 | 0 | 0 | 2 | 0 | 0 | 0 | 0 | 0 | 2 | 0 | 0 | 0 | 0 | 0 | 2 | 0 | 0 | 0 | 0 | 0 | 2 | 0 | 0 | 0 |  |  |  | 0 |  | OK
1.017e-06 | #VALUE! | [12 empty] | 0 | 0 | 0 | VAZIO | VAZIO | 1017 | TRUE |  | 0 | TRUE | 0 | 0 | 0 | 0 | 0 | 0 | 0 | 0 | 0 | 2 | 0 | 0 | 0 | 0 | 0 | 2 | 0 | 0 | 0 | 0 | 0 | 2 | 0 | 0 | 0 | 0 | 0 | 2 | 0 | 0 | 0 | 0 | 0 | 2 | 0 | 0 | 0 |  |  |  | 0 |  | OK
1.018e-06 | #VALUE! | [12 empty] | 0 | 0 | 0 | VAZIO | VAZIO | 1018 | TRUE |  | 0 | TRUE | 0 | 0 | 0 | 0 | 0 | 0 | 0 | 0 | 0 | 2 | 0 | 0 | 0 | 0 | 0 | 2 | 0 | 0 | 0 | 0 | 0 | 2 | 0 | 0 | 0 | 0 | 0 | 2 | 0 | 0 | 0 | 0 | 0 | 2 | 0 | 0 | 0 |  |  |  | 0 |  | OK
1.019e-06 | #VALUE! | [12 empty] | 0 | 0 | 0 | VAZIO | VAZIO | 1019 | TRUE |  | 0 | TRUE | 0 | 0 | 0 | 0 | 0 | 0 | 0 | 0 | 0 | 2 | 0 | 0 | 0 | 0 | 0 | 2 | 0 | 0 | 0 | 0 | 0 | 2 | 0 | 0 | 0 | 0 | 0 | 2 | 0 | 0 | 0 | 0 | 0 | 2 | 0 | 0 | 0 |  |  |  | 0 |  | OK
1.02e-06 | #VALUE! | [12 empty] | 0 | 0 | 0 | VAZIO | VAZIO | 1020 | TRUE |  | 0 | TRUE | 0 | 0 | 0 | 0 | 0 | 0 | 0 | 0 | 0 | 2 | 0 | 0 | 0 | 0 | 0 | 2 | 0 | 0 | 0 | 0 | 0 | 2 | 0 | 0 | 0 | 0 | 0 | 2 | 0 | 0 | 0 | 0 | 0 | 2 | 0 | 0 | 0 |  |  |  | 0 |  | OK
1.021e-06 | #VALUE! | [12 empty] | 0 | 0 | 0 | VAZIO | VAZIO | 1021 | TRUE |  | 0 | TRUE | 0 | 0 | 0 | 0 | 0 | 0 | 0 | 0 | 0 | 2 | 0 | 0 | 0 | 0 | 0 | 2 | 0 | 0 | 0 | 0 | 0 | 2 | 0 | 0 | 0 | 0 | 0 | 2 | 0 | 0 | 0 | 0 | 0 | 2 | 0 | 0 | 0 |  |  |  | 0 |  | OK
1.022e-06 | #VALUE! | [12 empty] | 0 | 0 | 0 | VAZIO | VAZIO | 1022 | TRUE |  | 0 | TRUE | 0 | 0 | 0 | 0 | 0 | 0 | 0 | 0 | 0 | 2 | 0 | 0 | 0 | 0 | 0 | 2 | 0 | 0 | 0 | 0 | 0 | 2 | 0 | 0 | 0 | 0 | 0 | 2 | 0 | 0 | 0 | 0 | 0 | 2 | 0 | 0 | 0 |  |  |  | 0 |  | OK
1.023e-06 | #VALUE! | [12 empty] | 0 | 0 | 0 | VAZIO | VAZIO | 1023 | TRUE |  | 0 | TRUE | 0 | 0 | 0 | 0 | 0 | 0 | 0 | 0 | 0 | 2 | 0 | 0 | 0 | 0 | 0 | 2 | 0 | 0 | 0 | 0 | 0 | 2 | 0 | 0 | 0 | 0 | 0 | 2 | 0 | 0 | 0 | 0 | 0 | 2 | 0 | 0 | 0 |  |  |  | 0 |  | OK
1.024e-06 | #VALUE! | [12 empty] | 0 | 0 | 0 | VAZIO | VAZIO | 1024 | TRUE |  | 0 | TRUE | 0 | 0 | 0 | 0 | 0 | 0 | 0 | 0 | 0 | 2 | 0 | 0 | 0 | 0 | 0 | 2 | 0 | 0 | 0 | 0 | 0 | 2 | 0 | 0 | 0 | 0 | 0 | 2 | 0 | 0 | 0 | 0 | 0 | 2 | 0 | 0 | 0 |  |  |  | 0 |  | OK
1.025e-06 | #VALUE! | [12 empty] | 0 | 0 | 0 | VAZIO | VAZIO | 1025 | TRUE |  | 0 | TRUE | 0 | 0 | 0 | 0 | 0 | 0 | 0 | 0 | 0 | 2 | 0 | 0 | 0 | 0 | 0 | 2 | 0 | 0 | 0 | 0 | 0 | 2 | 0 | 0 | 0 | 0 | 0 | 2 | 0 | 0 | 0 | 0 | 0 | 2 | 0 | 0 | 0 |  |  |  | 0 |  | OK
1.026e-06 | #VALUE! | [12 empty] | 0 | 0 | 0 | VAZIO | VAZIO | 1026 | TRUE |  | 0 | TRUE | 0 | 0 | 0 | 0 | 0 | 0 | 0 | 0 | 0 | 2 | 0 | 0 | 0 | 0 | 0 | 2 | 0 | 0 | 0 | 0 | 0 | 2 | 0 | 0 | 0 | 0 | 0 | 2 | 0 | 0 | 0 | 0 | 0 | 2 | 0 | 0 | 0 |  |  |  | 0 |  | OK
1.027e-06 | #VALUE! | [12 empty] | 0 | 0 | 0 | VAZIO | VAZIO | 1027 | TRUE |  | 0 | TRUE | 0 | 0 | 0 | 0 | 0 | 0 | 0 | 0 | 0 | 2 | 0 | 0 | 0 | 0 | 0 | 2 | 0 | 0 | 0 | 0 | 0 | 2 | 0 | 0 | 0 | 0 | 0 | 2 | 0 | 0 | 0 | 0 | 0 | 2 | 0 | 0 | 0 |  |  |  | 0 |  | OK
1.028e-06 | #VALUE! | [12 empty] | 0 | 0 | 0 | VAZIO | VAZIO | 1028 | TRUE |  | 0 | TRUE | 0 | 0 | 0 | 0 | 0 | 0 | 0 | 0 | 0 | 2 | 0 | 0 | 0 | 0 | 0 | 2 | 0 | 0 | 0 | 0 | 0 | 2 | 0 | 0 | 0 | 0 | 0 | 2 | 0 | 0 | 0 | 0 | 0 | 2 | 0 | 0 | 0 |  |  |  | 0 |  | OK
1.029e-06 | #VALUE! | [12 empty] | 0 | 0 | 0 | VAZIO | VAZIO | 1029 | TRUE |  | 0 | TRUE | 0 | 0 | 0 | 0 | 0 | 0 | 0 | 0 | 0 | 2 | 0 | 0 | 0 | 0 | 0 | 2 | 0 | 0 | 0 | 0 | 0 | 2 | 0 | 0 | 0 | 0 | 0 | 2 | 0 | 0 | 0 | 0 | 0 | 2 | 0 | 0 | 0 |  |  |  | 0 |  | OK
1.03e-06 | #VALUE! | [12 empty] | 0 | 0 | 0 | VAZIO | VAZIO | 1030 | TRUE |  | 0 | TRUE | 0 | 0 | 0 | 0 | 0 | 0 | 0 | 0 | 0 | 2 | 0 | 0 | 0 | 0 | 0 | 2 | 0 | 0 | 0 | 0 | 0 | 2 | 0 | 0 | 0 | 0 | 0 | 2 | 0 | 0 | 0 | 0 | 0 | 2 | 0 | 0 | 0 |  |  |  | 0 |  | OK
1.031e-06 | #VALUE! | [12 empty] | 0 | 0 | 0 | VAZIO | VAZIO | 1031 | TRUE |  | 0 | TRUE | 0 | 0 | 0 | 0 | 0 | 0 | 0 | 0 | 0 | 2 | 0 | 0 | 0 | 0 | 0 | 2 | 0 | 0 | 0 | 0 | 0 | 2 | 0 | 0 | 0 | 0 | 0 | 2 | 0 | 0 | 0 | 0 | 0 | 2 | 0 | 0 | 0 |  |  |  | 0 |  | OK
1.032e-06 | #VALUE! | [12 empty] | 0 | 0 | 0 | VAZIO | VAZIO | 1032 | TRUE |  | 0 | TRUE | 0 | 0 | 0 | 0 | 0 | 0 | 0 | 0 | 0 | 2 | 0 | 0 | 0 | 0 | 0 | 2 | 0 | 0 | 0 | 0 | 0 | 2 | 0 | 0 | 0 | 0 | 0 | 2 | 0 | 0 | 0 | 0 | 0 | 2 | 0 | 0 | 0 |  |  |  | 0 |  | OK
1.033e-06 | #VALUE! | [12 empty] | 0 | 0 | 0 | VAZIO | VAZIO | 1033 | TRUE |  | 0 | TRUE | 0 | 0 | 0 | 0 | 0 | 0 | 0 | 0 | 0 | 2 | 0 | 0 | 0 | 0 | 0 | 2 | 0 | 0 | 0 | 0 | 0 | 2 | 0 | 0 | 0 | 0 | 0 | 2 | 0 | 0 | 0 | 0 | 0 | 2 | 0 | 0 | 0 |  |  |  | 0 |  | OK
1.034e-06 | #VALUE! | [12 empty] | 0 | 0 | 0 | VAZIO | VAZIO | 1034 | TRUE |  | 0 | TRUE | 0 | 0 | 0 | 0 | 0 | 0 | 0 | 0 | 0 | 2 | 0 | 0 | 0 | 0 | 0 | 2 | 0 | 0 | 0 | 0 | 0 | 2 | 0 | 0 | 0 | 0 | 0 | 2 | 0 | 0 | 0 | 0 | 0 | 2 | 0 | 0 | 0 |  |  |  | 0 |  | OK
1.035e-06 | #VALUE! | [12 empty] | 0 | 0 | 0 | VAZIO | VAZIO | 1035 | TRUE |  | 0 | TRUE | 0 | 0 | 0 | 0 | 0 | 0 | 0 | 0 | 0 | 2 | 0 | 0 | 0 | 0 | 0 | 2 | 0 | 0 | 0 | 0 | 0 | 2 | 0 | 0 | 0 | 0 | 0 | 2 | 0 | 0 | 0 | 0 | 0 | 2 | 0 | 0 | 0 |  |  |  | 0 |  | OK
1.036e-06 | #VALUE! | [12 empty] | 0 | 0 | 0 | VAZIO | VAZIO | 1036 | TRUE |  | 0 | TRUE | 0 | 0 | 0 | 0 | 0 | 0 | 0 | 0 | 0 | 2 | 0 | 0 | 0 | 0 | 0 | 2 | 0 | 0 | 0 | 0 | 0 | 2 | 0 | 0 | 0 | 0 | 0 | 2 | 0 | 0 | 0 | 0 | 0 | 2 | 0 | 0 | 0 |  |  |  | 0 |  | OK
1.037e-06 | #VALUE! | [12 empty] | 0 | 0 | 0 | VAZIO | VAZIO | 1037 | TRUE |  | 0 | TRUE | 0 | 0 | 0 | 0 | 0 | 0 | 0 | 0 | 0 | 2 | 0 | 0 | 0 | 0 | 0 | 2 | 0 | 0 | 0 | 0 | 0 | 2 | 0 | 0 | 0 | 0 | 0 | 2 | 0 | 0 | 0 | 0 | 0 | 2 | 0 | 0 | 0 |  |  |  | 0 |  | OK
1.038e-06 | #VALUE! | [12 empty] | 0 | 0 | 0 | VAZIO | VAZIO | 1038 | TRUE |  | 0 | TRUE | 0 | 0 | 0 | 0 | 0 | 0 | 0 | 0 | 0 | 2 | 0 | 0 | 0 | 0 | 0 | 2 | 0 | 0 | 0 | 0 | 0 | 2 | 0 | 0 | 0 | 0 | 0 | 2 | 0 | 0 | 0 | 0 | 0 | 2 | 0 | 0 | 0 |  |  |  | 0 |  | OK
1.039e-06 | #VALUE! | [12 empty] | 0 | 0 | 0 | VAZIO | VAZIO | 1039 | TRUE |  | 0 | TRUE | 0 | 0 | 0 | 0 | 0 | 0 | 0 | 0 | 0 | 2 | 0 | 0 | 0 | 0 | 0 | 2 | 0 | 0 | 0 | 0 | 0 | 2 | 0 | 0 | 0 | 0 | 0 | 2 | 0 | 0 | 0 | 0 | 0 | 2 | 0 | 0 | 0 |  |  |  | 0 |  | OK
1.04e-06 | #VALUE! | [12 empty] | 0 | 0 | 0 | VAZIO | VAZIO | 1040 | TRUE |  | 0 | TRUE | 0 | 0 | 0 | 0 | 0 | 0 | 0 | 0 | 0 | 2 | 0 | 0 | 0 | 0 | 0 | 2 | 0 | 0 | 0 | 0 | 0 | 2 | 0 | 0 | 0 | 0 | 0 | 2 | 0 | 0 | 0 | 0 | 0 | 2 | 0 | 0 | 0 |  |  |  | 0 |  | OK
1.041e-06 | #VALUE! | [12 empty] | 0 | 0 | 0 | VAZIO | VAZIO | 1041 | TRUE |  | 0 | TRUE | 0 | 0 | 0 | 0 | 0 | 0 | 0 | 0 | 0 | 2 | 0 | 0 | 0 | 0 | 0 | 2 | 0 | 0 | 0 | 0 | 0 | 2 | 0 | 0 | 0 | 0 | 0 | 2 | 0 | 0 | 0 | 0 | 0 | 2 | 0 | 0 | 0 |  |  |  | 0 |  | OK
1.042e-06 | #VALUE! | [12 empty] | 0 | 0 | 0 | VAZIO | VAZIO | 1042 | TRUE |  | 0 | TRUE | 0 | 0 | 0 | 0 | 0 | 0 | 0 | 0 | 0 | 2 | 0 | 0 | 0 | 0 | 0 | 2 | 0 | 0 | 0 | 0 | 0 | 2 | 0 | 0 | 0 | 0 | 0 | 2 | 0 | 0 | 0 | 0 | 0 | 2 | 0 | 0 | 0 |  |  |  | 0 |  | OK
1.043e-06 | #VALUE! | [12 empty] | 0 | 0 | 0 | VAZIO | VAZIO | 1043 | TRUE |  | 0 | TRUE | 0 | 0 | 0 | 0 | 0 | 0 | 0 | 0 | 0 | 2 | 0 | 0 | 0 | 0 | 0 | 2 | 0 | 0 | 0 | 0 | 0 | 2 | 0 | 0 | 0 | 0 | 0 | 2 | 0 | 0 | 0 | 0 | 0 | 2 | 0 | 0 | 0 |  |  |  | 0 |  | OK
1.044e-06 | #VALUE! | [12 empty] | 0 | 0 | 0 | VAZIO | VAZIO | 1044 | TRUE |  | 0 | TRUE | 0 | 0 | 0 | 0 | 0 | 0 | 0 | 0 | 0 | 2 | 0 | 0 | 0 | 0 | 0 | 2 | 0 | 0 | 0 | 0 | 0 | 2 | 0 | 0 | 0 | 0 | 0 | 2 | 0 | 0 | 0 | 0 | 0 | 2 | 0 | 0 | 0 |  |  |  | 0 |  | OK
1.045e-06 | #VALUE! | [12 empty] | 0 | 0 | 0 | VAZIO | VAZIO | 1045 | TRUE |  | 0 | TRUE | 0 | 0 | 0 | 0 | 0 | 0 | 0 | 0 | 0 | 2 | 0 | 0 | 0 | 0 | 0 | 2 | 0 | 0 | 0 | 0 | 0 | 2 | 0 | 0 | 0 | 0 | 0 | 2 | 0 | 0 | 0 | 0 | 0 | 2 | 0 | 0 | 0 |  |  |  | 0 |  | OK
1.046e-06 | #VALUE! | [12 empty] | 0 | 0 | 0 | VAZIO | VAZIO | 1046 | TRUE |  | 0 | TRUE | 0 | 0 | 0 | 0 | 0 | 0 | 0 | 0 | 0 | 2 | 0 | 0 | 0 | 0 | 0 | 2 | 0 | 0 | 0 | 0 | 0 | 2 | 0 | 0 | 0 | 0 | 0 | 2 | 0 | 0 | 0 | 0 | 0 | 2 | 0 | 0 | 0 |  |  |  | 0 |  | OK
1.047e-06 | #VALUE! | [12 empty] | 0 | 0 | 0 | VAZIO | VAZIO | 1047 | TRUE |  | 0 | TRUE | 0 | 0 | 0 | 0 | 0 | 0 | 0 | 0 | 0 | 2 | 0 | 0 | 0 | 0 | 0 | 2 | 0 | 0 | 0 | 0 | 0 | 2 | 0 | 0 | 0 | 0 | 0 | 2 | 0 | 0 | 0 | 0 | 0 | 2 | 0 | 0 | 0 |  |  |  | 0 |  | OK
1.048e-06 | #VALUE! | [12 empty] | 0 | 0 | 0 | VAZIO | VAZIO | 1048 | TRUE |  | 0 | TRUE | 0 | 0 | 0 | 0 | 0 | 0 | 0 | 0 | 0 | 2 | 0 | 0 | 0 | 0 | 0 | 2 | 0 | 0 | 0 | 0 | 0 | 2 | 0 | 0 | 0 | 0 | 0 | 2 | 0 | 0 | 0 | 0 | 0 | 2 | 0 | 0 | 0 |  |  |  | 0 |  | OK
1.049e-06 | #VALUE! | [12 empty] | 0 | 0 | 0 | VAZIO | VAZIO | 1049 | TRUE |  | 0 | TRUE | 0 | 0 | 0 | 0 | 0 | 0 | 0 | 0 | 0 | 2 | 0 | 0 | 0 | 0 | 0 | 2 | 0 | 0 | 0 | 0 | 0 | 2 | 0 | 0 | 0 | 0 | 0 | 2 | 0 | 0 | 0 | 0 | 0 | 2 | 0 | 0 | 0 |  |  |  | 0 |  | OK
1.05e-06 | #VALUE! | [12 empty] | 0 | 0 | 0 | VAZIO | VAZIO | 1050 | TRUE |  | 0 | TRUE | 0 | 0 | 0 | 0 | 0 | 0 | 0 | 0 | 0 | 2 | 0 | 0 | 0 | 0 | 0 | 2 | 0 | 0 | 0 | 0 | 0 | 2 | 0 | 0 | 0 | 0 | 0 | 2 | 0 | 0 | 0 | 0 | 0 | 2 | 0 | 0 | 0 |  |  |  | 0 |  | OK
1.051e-06 | #VALUE! | [12 empty] | 0 | 0 | 0 | VAZIO | VAZIO | 1051 | TRUE |  | 0 | TRUE | 0 | 0 | 0 | 0 | 0 | 0 | 0 | 0 | 0 | 2 | 0 | 0 | 0 | 0 | 0 | 2 | 0 | 0 | 0 | 0 | 0 | 2 | 0 | 0 | 0 | 0 | 0 | 2 | 0 | 0 | 0 | 0 | 0 | 2 | 0 | 0 | 0 |  |  |  | 0 |  | OK
1.052e-06 | #VALUE! | [12 empty] | 0 | 0 | 0 | VAZIO | VAZIO | 1052 | TRUE |  | 0 | TRUE | 0 | 0 | 0 | 0 | 0 | 0 | 0 | 0 | 0 | 2 | 0 | 0 | 0 | 0 | 0 | 2 | 0 | 0 | 0 | 0 | 0 | 2 | 0 | 0 | 0 | 0 | 0 | 2 | 0 | 0 | 0 | 0 | 0 | 2 | 0 | 0 | 0 |  |  |  | 0 |  | OK
1.053e-06 | #VALUE! | [12 empty] | 0 | 0 | 0 | VAZIO | VAZIO | 1053 | TRUE |  | 0 | TRUE | 0 | 0 | 0 | 0 | 0 | 0 | 0 | 0 | 0 | 2 | 0 | 0 | 0 | 0 | 0 | 2 | 0 | 0 | 0 | 0 | 0 | 2 | 0 | 0 | 0 | 0 | 0 | 2 | 0 | 0 | 0 | 0 | 0 | 2 | 0 | 0 | 0 |  |  |  | 0 |  | OK
1.054e-06 | #VALUE! | [12 empty] | 0 | 0 | 0 | VAZIO | VAZIO | 1054 | TRUE |  | 0 | TRUE | 0 | 0 | 0 | 0 | 0 | 0 | 0 | 0 | 0 | 2 | 0 | 0 | 0 | 0 | 0 | 2 | 0 | 0 | 0 | 0 | 0 | 2 | 0 | 0 | 0 | 0 | 0 | 2 | 0 | 0 | 0 | 0 | 0 | 2 | 0 | 0 | 0 |  |  |  | 0 |  | OK
1.055e-06 | #VALUE! | [12 empty] | 0 | 0 | 0 | VAZIO | VAZIO | 1055 | TRUE |  | 0 | TRUE | 0 | 0 | 0 | 0 | 0 | 0 | 0 | 0 | 0 | 2 | 0 | 0 | 0 | 0 | 0 | 2 | 0 | 0 | 0 | 0 | 0 | 2 | 0 | 0 | 0 | 0 | 0 | 2 | 0 | 0 | 0 | 0 | 0 | 2 | 0 | 0 | 0 |  |  |  | 0 |  | OK
1.056e-06 | #VALUE! | [12 empty] | 0 | 0 | 0 | VAZIO | VAZIO | 1056 | TRUE |  | 0 | TRUE | 0 | 0 | 0 | 0 | 0 | 0 | 0 | 0 | 0 | 2 | 0 | 0 | 0 | 0 | 0 | 2 | 0 | 0 | 0 | 0 | 0 | 2 | 0 | 0 | 0 | 0 | 0 | 2 | 0 | 0 | 0 | 0 | 0 | 2 | 0 | 0 | 0 |  |  |  | 0 |  | OK
1.057e-06 | #VALUE! | [12 empty] | 0 | 0 | 0 | VAZIO | VAZIO | 1057 | TRUE |  | 0 | TRUE | 0 | 0 | 0 | 0 | 0 | 0 | 0 | 0 | 0 | 2 | 0 | 0 | 0 | 0 | 0 | 2 | 0 | 0 | 0 | 0 | 0 | 2 | 0 | 0 | 0 | 0 | 0 | 2 | 0 | 0 | 0 | 0 | 0 | 2 | 0 | 0 | 0 |  |  |  | 0 |  | OK
1.058e-06 | #VALUE! | [12 empty] | 0 | 0 | 0 | VAZIO | VAZIO | 1058 | TRUE |  | 0 | TRUE | 0 | 0 | 0 | 0 | 0 | 0 | 0 | 0 | 0 | 2 | 0 | 0 | 0 | 0 | 0 | 2 | 0 | 0 | 0 | 0 | 0 | 2 | 0 | 0 | 0 | 0 | 0 | 2 | 0 | 0 | 0 | 0 | 0 | 2 | 0 | 0 | 0 |  |  |  | 0 |  | OK
1.059e-06 | #VALUE! | [12 empty] | 0 | 0 | 0 | VAZIO | VAZIO | 1059 | TRUE |  | 0 | TRUE | 0 | 0 | 0 | 0 | 0 | 0 | 0 | 0 | 0 | 2 | 0 | 0 | 0 | 0 | 0 | 2 | 0 | 0 | 0 | 0 | 0 | 2 | 0 | 0 | 0 | 0 | 0 | 2 | 0 | 0 | 0 | 0 | 0 | 2 | 0 | 0 | 0 |  |  |  | 0 |  | OK
1.06e-06 | #VALUE! | [12 empty] | 0 | 0 | 0 | VAZIO | VAZIO | 1060 | TRUE |  | 0 | TRUE | 0 | 0 | 0 | 0 | 0 | 0 | 0 | 0 | 0 | 2 | 0 | 0 | 0 | 0 | 0 | 2 | 0 | 0 | 0 | 0 | 0 | 2 | 0 | 0 | 0 | 0 | 0 | 2 | 0 | 0 | 0 | 0 | 0 | 2 | 0 | 0 | 0 |  |  |  | 0 |  | OK
1.061e-06 | #VALUE! | [12 empty] | 0 | 0 | 0 | VAZIO | VAZIO | 1061 | TRUE |  | 0 | TRUE | 0 | 0 | 0 | 0 | 0 | 0 | 0 | 0 | 0 | 2 | 0 | 0 | 0 | 0 | 0 | 2 | 0 | 0 | 0 | 0 | 0 | 2 | 0 | 0 | 0 | 0 | 0 | 2 | 0 | 0 | 0 | 0 | 0 | 2 | 0 | 0 | 0 |  |  |  | 0 |  | OK
1.062e-06 | #VALUE! | [12 empty] | 0 | 0 | 0 | VAZIO | VAZIO | 1062 | TRUE |  | 0 | TRUE | 0 | 0 | 0 | 0 | 0 | 0 | 0 | 0 | 0 | 2 | 0 | 0 | 0 | 0 | 0 | 2 | 0 | 0 | 0 | 0 | 0 | 2 | 0 | 0 | 0 | 0 | 0 | 2 | 0 | 0 | 0 | 0 | 0 | 2 | 0 | 0 | 0 |  |  |  | 0 |  | OK
1.063e-06 | #VALUE! | [12 empty] | 0 | 0 | 0 | VAZIO | VAZIO | 1063 | TRUE |  | 0 | TRUE | 0 | 0 | 0 | 0 | 0 | 0 | 0 | 0 | 0 | 2 | 0 | 0 | 0 | 0 | 0 | 2 | 0 | 0 | 0 | 0 | 0 | 2 | 0 | 0 | 0 | 0 | 0 | 2 | 0 | 0 | 0 | 0 | 0 | 2 | 0 | 0 | 0 |  |  |  | 0 |  | OK
1.064e-06 | #VALUE! | [12 empty] | 0 | 0 | 0 | VAZIO | VAZIO | 1064 | TRUE |  | 0 | TRUE | 0 | 0 | 0 | 0 | 0 | 0 | 0 | 0 | 0 | 2 | 0 | 0 | 0 | 0 | 0 | 2 | 0 | 0 | 0 | 0 | 0 | 2 | 0 | 0 | 0 | 0 | 0 | 2 | 0 | 0 | 0 | 0 | 0 | 2 | 0 | 0 | 0 |  |  |  | 0 |  | OK
1.065e-06 | #VALUE! | [12 empty] | 0 | 0 | 0 | VAZIO | VAZIO | 1065 | TRUE |  | 0 | TRUE | 0 | 0 | 0 | 0 | 0 | 0 | 0 | 0 | 0 | 2 | 0 | 0 | 0 | 0 | 0 | 2 | 0 | 0 | 0 | 0 | 0 | 2 | 0 | 0 | 0 | 0 | 0 | 2 | 0 | 0 | 0 | 0 | 0 | 2 | 0 | 0 | 0 |  |  |  | 0 |  | OK
1.066e-06 | #VALUE! | [12 empty] | 0 | 0 | 0 | VAZIO | VAZIO | 1066 | TRUE |  | 0 | TRUE | 0 | 0 | 0 | 0 | 0 | 0 | 0 | 0 | 0 | 2 | 0 | 0 | 0 | 0 | 0 | 2 | 0 | 0 | 0 | 0 | 0 | 2 | 0 | 0 | 0 | 0 | 0 | 2 | 0 | 0 | 0 | 0 | 0 | 2 | 0 | 0 | 0 |  |  |  | 0 |  | OK
1.067e-06 | #VALUE! | [12 empty] | 0 | 0 | 0 | VAZIO | VAZIO | 1067 | TRUE |  | 0 | TRUE | 0 | 0 | 0 | 0 | 0 | 0 | 0 | 0 | 0 | 2 | 0 | 0 | 0 | 0 | 0 | 2 | 0 | 0 | 0 | 0 | 0 | 2 | 0 | 0 | 0 | 0 | 0 | 2 | 0 | 0 | 0 | 0 | 0 | 2 | 0 | 0 | 0 |  |  |  | 0 |  | OK
1.068e-06 | #VALUE! | [12 empty] | 0 | 0 | 0 | VAZIO | VAZIO | 1068 | TRUE |  | 0 | TRUE | 0 | 0 | 0 | 0 | 0 | 0 | 0 | 0 | 0 | 2 | 0 | 0 | 0 | 0 | 0 | 2 | 0 | 0 | 0 | 0 | 0 | 2 | 0 | 0 | 0 | 0 | 0 | 2 | 0 | 0 | 0 | 0 | 0 | 2 | 0 | 0 | 0 |  |  |  | 0 |  | OK
1.069e-06 | #VALUE! | [12 empty] | 0 | 0 | 0 | VAZIO | VAZIO | 1069 | TRUE |  | 0 | TRUE | 0 | 0 | 0 | 0 | 0 | 0 | 0 | 0 | 0 | 2 | 0 | 0 | 0 | 0 | 0 | 2 | 0 | 0 | 0 | 0 | 0 | 2 | 0 | 0 | 0 | 0 | 0 | 2 | 0 | 0 | 0 | 0 | 0 | 2 | 0 | 0 | 0 |  |  |  | 0 |  | OK
1.07e-06 | #VALUE! | [12 empty] | 0 | 0 | 0 | VAZIO | VAZIO | 1070 | TRUE |  | 0 | TRUE | 0 | 0 | 0 | 0 | 0 | 0 | 0 | 0 | 0 | 2 | 0 | 0 | 0 | 0 | 0 | 2 | 0 | 0 | 0 | 0 | 0 | 2 | 0 | 0 | 0 | 0 | 0 | 2 | 0 | 0 | 0 | 0 | 0 | 2 | 0 | 0 | 0 |  |  |  | 0 |  | OK
1.071e-06 | #VALUE! | [12 empty] | 0 | 0 | 0 | VAZIO | VAZIO | 1071 | TRUE |  | 0 | TRUE | 0 | 0 | 0 | 0 | 0 | 0 | 0 | 0 | 0 | 2 | 0 | 0 | 0 | 0 | 0 | 2 | 0 | 0 | 0 | 0 | 0 | 2 | 0 | 0 | 0 | 0 | 0 | 2 | 0 | 0 | 0 | 0 | 0 | 2 | 0 | 0 | 0 |  |  |  | 0 |  | OK
1.072e-06 | #VALUE! | [12 empty] | 0 | 0 | 0 | VAZIO | VAZIO | 1072 | TRUE |  | 0 | TRUE | 0 | 0 | 0 | 0 | 0 | 0 | 0 | 0 | 0 | 2 | 0 | 0 | 0 | 0 | 0 | 2 | 0 | 0 | 0 | 0 | 0 | 2 | 0 | 0 | 0 | 0 | 0 | 2 | 0 | 0 | 0 | 0 | 0 | 2 | 0 | 0 | 0 |  |  |  | 0 |  | OK
1.073e-06 | #VALUE! | [12 empty] | 0 | 0 | 0 | VAZIO | VAZIO | 1073 | TRUE |  | 0 | TRUE | 0 | 0 | 0 | 0 | 0 | 0 | 0 | 0 | 0 | 2 | 0 | 0 | 0 | 0 | 0 | 2 | 0 | 0 | 0 | 0 | 0 | 2 | 0 | 0 | 0 | 0 | 0 | 2 | 0 | 0 | 0 | 0 | 0 | 2 | 0 | 0 | 0 |  |  |  | 0 |  | OK
1.074e-06 | #VALUE! | [12 empty] | 0 | 0 | 0 | VAZIO | VAZIO | 1074 | TRUE |  | 0 | TRUE | 0 | 0 | 0 | 0 | 0 | 0 | 0 | 0 | 0 | 2 | 0 | 0 | 0 | 0 | 0 | 2 | 0 | 0 | 0 | 0 | 0 | 2 | 0 | 0 | 0 | 0 | 0 | 2 | 0 | 0 | 0 | 0 | 0 | 2 | 0 | 0 | 0 |  |  |  | 0 |  | OK
1.075e-06 | #VALUE! | [12 empty] | 0 | 0 | 0 | VAZIO | VAZIO | 1075 | TRUE |  | 0 | TRUE | 0 | 0 | 0 | 0 | 0 | 0 | 0 | 0 | 0 | 2 | 0 | 0 | 0 | 0 | 0 | 2 | 0 | 0 | 0 | 0 | 0 | 2 | 0 | 0 | 0 | 0 | 0 | 2 | 0 | 0 | 0 | 0 | 0 | 2 | 0 | 0 | 0 |  |  |  | 0 |  | OK
1.076e-06 | #VALUE! | [12 empty] | 0 | 0 | 0 | VAZIO | VAZIO | 1076 | TRUE |  | 0 | TRUE | 0 | 0 | 0 | 0 | 0 | 0 | 0 | 0 | 0 | 2 | 0 | 0 | 0 | 0 | 0 | 2 | 0 | 0 | 0 | 0 | 0 | 2 | 0 | 0 | 0 | 0 | 0 | 2 | 0 | 0 | 0 | 0 | 0 | 2 | 0 | 0 | 0 |  |  |  | 0 |  | OK
1.077e-06 | #VALUE! | [12 empty] | 0 | 0 | 0 | VAZIO | VAZIO | 1077 | TRUE |  | 0 | TRUE | 0 | 0 | 0 | 0 | 0 | 0 | 0 | 0 | 0 | 2 | 0 | 0 | 0 | 0 | 0 | 2 | 0 | 0 | 0 | 0 | 0 | 2 | 0 | 0 | 0 | 0 | 0 | 2 | 0 | 0 | 0 | 0 | 0 | 2 | 0 | 0 | 0 |  |  |  | 0 |  | OK
1.078e-06 | #VALUE! | [12 empty] | 0 | 0 | 0 | VAZIO | VAZIO | 1078 | TRUE |  | 0 | TRUE | 0 | 0 | 0 | 0 | 0 | 0 | 0 | 0 | 0 | 2 | 0 | 0 | 0 | 0 | 0 | 2 | 0 | 0 | 0 | 0 | 0 | 2 | 0 | 0 | 0 | 0 | 0 | 2 | 0 | 0 | 0 | 0 | 0 | 2 | 0 | 0 | 0 |  |  |  | 0 |  | OK
1.079e-06 | #VALUE! | [12 empty] | 0 | 0 | 0 | VAZIO | VAZIO | 1079 | TRUE |  | 0 | TRUE | 0 | 0 | 0 | 0 | 0 | 0 | 0 | 0 | 0 | 2 | 0 | 0 | 0 | 0 | 0 | 2 | 0 | 0 | 0 | 0 | 0 | 2 | 0 | 0 | 0 | 0 | 0 | 2 | 0 | 0 | 0 | 0 | 0 | 2 | 0 | 0 | 0 |  |  |  | 0 |  | OK
1.08e-06 | #VALUE! | [12 empty] | 0 | 0 | 0 | VAZIO | VAZIO | 1080 | TRUE |  | 0 | TRUE | 0 | 0 | 0 | 0 | 0 | 0 | 0 | 0 | 0 | 2 | 0 | 0 | 0 | 0 | 0 | 2 | 0 | 0 | 0 | 0 | 0 | 2 | 0 | 0 | 0 | 0 | 0 | 2 | 0 | 0 | 0 | 0 | 0 | 2 | 0 | 0 | 0 |  |  |  | 0 |  | OK
1.081e-06 | #VALUE! | [12 empty] | 0 | 0 | 0 | VAZIO | VAZIO | 1081 | TRUE |  | 0 | TRUE | 0 | 0 | 0 | 0 | 0 | 0 | 0 | 0 | 0 | 2 | 0 | 0 | 0 | 0 | 0 | 2 | 0 | 0 | 0 | 0 | 0 | 2 | 0 | 0 | 0 | 0 | 0 | 2 | 0 | 0 | 0 | 0 | 0 | 2 | 0 | 0 | 0 |  |  |  | 0 |  | OK
1.082e-06 | #VALUE! | [12 empty] | 0 | 0 | 0 | VAZIO | VAZIO | 1082 | TRUE |  | 0 | TRUE | 0 | 0 | 0 | 0 | 0 | 0 | 0 | 0 | 0 | 2 | 0 | 0 | 0 | 0 | 0 | 2 | 0 | 0 | 0 | 0 | 0 | 2 | 0 | 0 | 0 | 0 | 0 | 2 | 0 | 0 | 0 | 0 | 0 | 2 | 0 | 0 | 0 |  |  |  | 0 |  | OK
1.083e-06 | #VALUE! | [12 empty] | 0 | 0 | 0 | VAZIO | VAZIO | 1083 | TRUE |  | 0 | TRUE | 0 | 0 | 0 | 0 | 0 | 0 | 0 | 0 | 0 | 2 | 0 | 0 | 0 | 0 | 0 | 2 | 0 | 0 | 0 | 0 | 0 | 2 | 0 | 0 | 0 | 0 | 0 | 2 | 0 | 0 | 0 | 0 | 0 | 2 | 0 | 0 | 0 |  |  |  | 0 |  | OK
1.084e-06 | #VALUE! | [12 empty] | 0 | 0 | 0 | VAZIO | VAZIO | 1084 | TRUE |  | 0 | TRUE | 0 | 0 | 0 | 0 | 0 | 0 | 0 | 0 | 0 | 2 | 0 | 0 | 0 | 0 | 0 | 2 | 0 | 0 | 0 | 0 | 0 | 2 | 0 | 0 | 0 | 0 | 0 | 2 | 0 | 0 | 0 | 0 | 0 | 2 | 0 | 0 | 0 |  |  |  | 0 |  | OK
1.085e-06 | #VALUE! | [12 empty] | 0 | 0 | 0 | VAZIO | VAZIO | 1085 | TRUE |  | 0 | TRUE | 0 | 0 | 0 | 0 | 0 | 0 | 0 | 0 | 0 | 2 | 0 | 0 | 0 | 0 | 0 | 2 | 0 | 0 | 0 | 0 | 0 | 2 | 0 | 0 | 0 | 0 | 0 | 2 | 0 | 0 | 0 | 0 | 0 | 2 | 0 | 0 | 0 |  |  |  | 0 |  | OK
1.086e-06 | #VALUE! | [12 empty] | 0 | 0 | 0 | VAZIO | VAZIO | 1086 | TRUE |  | 0 | TRUE | 0 | 0 | 0 | 0 | 0 | 0 | 0 | 0 | 0 | 2 | 0 | 0 | 0 | 0 | 0 | 2 | 0 | 0 | 0 | 0 | 0 | 2 | 0 | 0 | 0 | 0 | 0 | 2 | 0 | 0 | 0 | 0 | 0 | 2 | 0 | 0 | 0 |  |  |  | 0 |  | OK
1.087e-06 | #VALUE! | [12 empty] | 0 | 0 | 0 | VAZIO | VAZIO | 1087 | TRUE |  | 0 | TRUE | 0 | 0 | 0 | 0 | 0 | 0 | 0 | 0 | 0 | 2 | 0 | 0 | 0 | 0 | 0 | 2 | 0 | 0 | 0 | 0 | 0 | 2 | 0 | 0 | 0 | 0 | 0 | 2 | 0 | 0 | 0 | 0 | 0 | 2 | 0 | 0 | 0 |  |  |  | 0 |  | OK
1.088e-06 | #VALUE! | [12 empty] | 0 | 0 | 0 | VAZIO | VAZIO | 1088 | TRUE |  | 0 | TRUE | 0 | 0 | 0 | 0 | 0 | 0 | 0 | 0 | 0 | 2 | 0 | 0 | 0 | 0 | 0 | 2 | 0 | 0 | 0 | 0 | 0 | 2 | 0 | 0 | 0 | 0 | 0 | 2 | 0 | 0 | 0 | 0 | 0 | 2 | 0 | 0 | 0 |  |  |  | 0 |  | OK
1.089e-06 | #VALUE! | [12 empty] | 0 | 0 | 0 | VAZIO | VAZIO | 1089 | TRUE |  | 0 | TRUE | 0 | 0 | 0 | 0 | 0 | 0 | 0 | 0 | 0 | 2 | 0 | 0 | 0 | 0 | 0 | 2 | 0 | 0 | 0 | 0 | 0 | 2 | 0 | 0 | 0 | 0 | 0 | 2 | 0 | 0 | 0 | 0 | 0 | 2 | 0 | 0 | 0 |  |  |  | 0 |  | OK
1.09e-06 | #VALUE! | [12 empty] | 0 | 0 | 0 | VAZIO | VAZIO | 1090 | TRUE |  | 0 | TRUE | 0 | 0 | 0 | 0 | 0 | 0 | 0 | 0 | 0 | 2 | 0 | 0 | 0 | 0 | 0 | 2 | 0 | 0 | 0 | 0 | 0 | 2 | 0 | 0 | 0 | 0 | 0 | 2 | 0 | 0 | 0 | 0 | 0 | 2 | 0 | 0 | 0 |  |  |  | 0 |  | OK
1.091e-06 | #VALUE! | [12 empty] | 0 | 0 | 0 | VAZIO | VAZIO | 1091 | TRUE |  | 0 | TRUE | 0 | 0 | 0 | 0 | 0 | 0 | 0 | 0 | 0 | 2 | 0 | 0 | 0 | 0 | 0 | 2 | 0 | 0 | 0 | 0 | 0 | 2 | 0 | 0 | 0 | 0 | 0 | 2 | 0 | 0 | 0 | 0 | 0 | 2 | 0 | 0 | 0 |  |  |  | 0 |  | OK
1.092e-06 | #VALUE! | [12 empty] | 0 | 0 | 0 | VAZIO | VAZIO | 1092 | TRUE |  | 0 | TRUE | 0 | 0 | 0 | 0 | 0 | 0 | 0 | 0 | 0 | 2 | 0 | 0 | 0 | 0 | 0 | 2 | 0 | 0 | 0 | 0 | 0 | 2 | 0 | 0 | 0 | 0 | 0 | 2 | 0 | 0 | 0 | 0 | 0 | 2 | 0 | 0 | 0 |  |  |  | 0 |  | OK
1.093e-06 | #VALUE! | [12 empty] | 0 | 0 | 0 | VAZIO | VAZIO | 1093 | TRUE |  | 0 | TRUE | 0 | 0 | 0 | 0 | 0 | 0 | 0 | 0 | 0 | 2 | 0 | 0 | 0 | 0 | 0 | 2 | 0 | 0 | 0 | 0 | 0 | 2 | 0 | 0 | 0 | 0 | 0 | 2 | 0 | 0 | 0 | 0 | 0 | 2 | 0 | 0 | 0 |  |  |  | 0 |  | OK
1.094e-06 | #VALUE! | [12 empty] | 0 | 0 | 0 | VAZIO | VAZIO | 1094 | TRUE |  | 0 | TRUE | 0 | 0 | 0 | 0 | 0 | 0 | 0 | 0 | 0 | 2 | 0 | 0 | 0 | 0 | 0 | 2 | 0 | 0 | 0 | 0 | 0 | 2 | 0 | 0 | 0 | 0 | 0 | 2 | 0 | 0 | 0 | 0 | 0 | 2 | 0 | 0 | 0 |  |  |  | 0 |  | OK
1.095e-06 | #VALUE! | [12 empty] | 0 | 0 | 0 | VAZIO | VAZIO | 1095 | TRUE |  | 0 | TRUE | 0 | 0 | 0 | 0 | 0 | 0 | 0 | 0 | 0 | 2 | 0 | 0 | 0 | 0 | 0 | 2 | 0 | 0 | 0 | 0 | 0 | 2 | 0 | 0 | 0 | 0 | 0 | 2 | 0 | 0 | 0 | 0 | 0 | 2 | 0 | 0 | 0 |  |  |  | 0 |  | OK
1.096e-06 | #VALUE! | [12 empty] | 0 | 0 | 0 | VAZIO | VAZIO | 1096 | TRUE |  | 0 | TRUE | 0 | 0 | 0 | 0 | 0 | 0 | 0 | 0 | 0 | 2 | 0 | 0 | 0 | 0 | 0 | 2 | 0 | 0 | 0 | 0 | 0 | 2 | 0 | 0 | 0 | 0 | 0 | 2 | 0 | 0 | 0 | 0 | 0 | 2 | 0 | 0 | 0 |  |  |  | 0 |  | OK
1.097e-06 | #VALUE! | [12 empty] | 0 | 0 | 0 | VAZIO | VAZIO | 1097 | TRUE |  | 0 | TRUE | 0 | 0 | 0 | 0 | 0 | 0 | 0 | 0 | 0 | 2 | 0 | 0 | 0 | 0 | 0 | 2 | 0 | 0 | 0 | 0 | 0 | 2 | 0 | 0 | 0 | 0 | 0 | 2 | 0 | 0 | 0 | 0 | 0 | 2 | 0 | 0 | 0 |  |  |  | 0 |  | OK
1.098e-06 | #VALUE! | [12 empty] | 0 | 0 | 0 | VAZIO | VAZIO | 1098 | TRUE |  | 0 | TRUE | 0 | 0 | 0 | 0 | 0 | 0 | 0 | 0 | 0 | 2 | 0 | 0 | 0 | 0 | 0 | 2 | 0 | 0 | 0 | 0 | 0 | 2 | 0 | 0 | 0 | 0 | 0 | 2 | 0 | 0 | 0 | 0 | 0 | 2 | 0 | 0 | 0 |  |  |  | 0 |  | OK
1.099e-06 | #VALUE! | [12 empty] | 0 | 0 | 0 | VAZIO | VAZIO | 1099 | TRUE |  | 0 | TRUE | 0 | 0 | 0 | 0 | 0 | 0 | 0 | 0 | 0 | 2 | 0 | 0 | 0 | 0 | 0 | 2 | 0 | 0 | 0 | 0 | 0 | 2 | 0 | 0 | 0 | 0 | 0 | 2 | 0 | 0 | 0 | 0 | 0 | 2 | 0 | 0 | 0 |  |  |  | 0 |  | OK
1.1e-06 | #VALUE! | [12 empty] | 0 | 0 | 0 | VAZIO | VAZIO | 1100 | TRUE |  | 0 | TRUE | 0 | 0 | 0 | 0 | 0 | 0 | 0 | 0 | 0 | 2 | 0 | 0 | 0 | 0 | 0 | 2 | 0 | 0 | 0 | 0 | 0 | 2 | 0 | 0 | 0 | 0 | 0 | 2 | 0 | 0 | 0 | 0 | 0 | 2 | 0 | 0 | 0 |  |  |  | 0 |  | OK
1.101e-06 | #VALUE! | [12 empty] | 0 | 0 | 0 | VAZIO | VAZIO | 1101 | TRUE |  | 0 | TRUE | 0 | 0 | 0 | 0 | 0 | 0 | 0 | 0 | 0 | 2 | 0 | 0 | 0 | 0 | 0 | 2 | 0 | 0 | 0 | 0 | 0 | 2 | 0 | 0 | 0 | 0 | 0 | 2 | 0 | 0 | 0 | 0 | 0 | 2 | 0 | 0 | 0 |  |  |  | 0 |  | OK
1.102e-06 | #VALUE! | [12 empty] | 0 | 0 | 0 | VAZIO | VAZIO | 1102 | TRUE |  | 0 | TRUE | 0 | 0 | 0 | 0 | 0 | 0 | 0 | 0 | 0 | 2 | 0 | 0 | 0 | 0 | 0 | 2 | 0 | 0 | 0 | 0 | 0 | 2 | 0 | 0 | 0 | 0 | 0 | 2 | 0 | 0 | 0 | 0 | 0 | 2 | 0 | 0 | 0 |  |  |  | 0 |  | OK
1.103e-06 | #VALUE! | [12 empty] | 0 | 0 | 0 | VAZIO | VAZIO | 1103 | TRUE |  | 0 | TRUE | 0 | 0 | 0 | 0 | 0 | 0 | 0 | 0 | 0 | 2 | 0 | 0 | 0 | 0 | 0 | 2 | 0 | 0 | 0 | 0 | 0 | 2 | 0 | 0 | 0 | 0 | 0 | 2 | 0 | 0 | 0 | 0 | 0 | 2 | 0 | 0 | 0 |  |  |  | 0 |  | OK
1.104e-06 | #VALUE! | [12 empty] | 0 | 0 | 0 | VAZIO | VAZIO | 1104 | TRUE |  | 0 | TRUE | 0 | 0 | 0 | 0 | 0 | 0 | 0 | 0 | 0 | 2 | 0 | 0 | 0 | 0 | 0 | 2 | 0 | 0 | 0 | 0 | 0 | 2 | 0 | 0 | 0 | 0 | 0 | 2 | 0 | 0 | 0 | 0 | 0 | 2 | 0 | 0 | 0 |  |  |  | 0 |  | OK
1.105e-06 | #VALUE! | [12 empty] | 0 | 0 | 0 | VAZIO | VAZIO | 1105 | TRUE |  | 0 | TRUE | 0 | 0 | 0 | 0 | 0 | 0 | 0 | 0 | 0 | 2 | 0 | 0 | 0 | 0 | 0 | 2 | 0 | 0 | 0 | 0 | 0 | 2 | 0 | 0 | 0 | 0 | 0 | 2 | 0 | 0 | 0 | 0 | 0 | 2 | 0 | 0 | 0 |  |  |  | 0 |  | OK
1.106e-06 | #VALUE! | [12 empty] | 0 | 0 | 0 | VAZIO | VAZIO | 1106 | TRUE |  | 0 | TRUE | 0 | 0 | 0 | 0 | 0 | 0 | 0 | 0 | 0 | 2 | 0 | 0 | 0 | 0 | 0 | 2 | 0 | 0 | 0 | 0 | 0 | 2 | 0 | 0 | 0 | 0 | 0 | 2 | 0 | 0 | 0 | 0 | 0 | 2 | 0 | 0 | 0 |  |  |  | 0 |  | OK
1.107e-06 | #VALUE! | [12 empty] | 0 | 0 | 0 | VAZIO | VAZIO | 1107 | TRUE |  | 0 | TRUE | 0 | 0 | 0 | 0 | 0 | 0 | 0 | 0 | 0 | 2 | 0 | 0 | 0 | 0 | 0 | 2 | 0 | 0 | 0 | 0 | 0 | 2 | 0 | 0 | 0 | 0 | 0 | 2 | 0 | 0 | 0 | 0 | 0 | 2 | 0 | 0 | 0 |  |  |  | 0 |  | OK
1.108e-06 | #VALUE! | [12 empty] | 0 | 0 | 0 | VAZIO | VAZIO | 1108 | TRUE |  | 0 | TRUE | 0 | 0 | 0 | 0 | 0 | 0 | 0 | 0 | 0 | 2 | 0 | 0 | 0 | 0 | 0 | 2 | 0 | 0 | 0 | 0 | 0 | 2 | 0 | 0 | 0 | 0 | 0 | 2 | 0 | 0 | 0 | 0 | 0 | 2 | 0 | 0 | 0 |  |  |  | 0 |  | OK
1.109e-06 | #VALUE! | [12 empty] | 0 | 0 | 0 | VAZIO | VAZIO | 1109 | TRUE |  | 0 | TRUE | 0 | 0 | 0 | 0 | 0 | 0 | 0 | 0 | 0 | 2 | 0 | 0 | 0 | 0 | 0 | 2 | 0 | 0 | 0 | 0 | 0 | 2 | 0 | 0 | 0 | 0 | 0 | 2 | 0 | 0 | 0 | 0 | 0 | 2 | 0 | 0 | 0 |  |  |  | 0 |  | OK
1.11e-06 | #VALUE! | [12 empty] | 0 | 0 | 0 | VAZIO | VAZIO | 1110 | TRUE |  | 0 | TRUE | 0 | 0 | 0 | 0 | 0 | 0 | 0 | 0 | 0 | 2 | 0 | 0 | 0 | 0 | 0 | 2 | 0 | 0 | 0 | 0 | 0 | 2 | 0 | 0 | 0 | 0 | 0 | 2 | 0 | 0 | 0 | 0 | 0 | 2 | 0 | 0 | 0 |  |  |  | 0 |  | OK
1.111e-06 | #VALUE! | [12 empty] | 0 | 0 | 0 | VAZIO | VAZIO | 1111 | TRUE |  | 0 | TRUE | 0 | 0 | 0 | 0 | 0 | 0 | 0 | 0 | 0 | 2 | 0 | 0 | 0 | 0 | 0 | 2 | 0 | 0 | 0 | 0 | 0 | 2 | 0 | 0 | 0 | 0 | 0 | 2 | 0 | 0 | 0 | 0 | 0 | 2 | 0 | 0 | 0 |  |  |  | 0 |  | OK
1.112e-06 | #VALUE! | [12 empty] | 0 | 0 | 0 | VAZIO | VAZIO | 1112 | TRUE |  | 0 | TRUE | 0 | 0 | 0 | 0 | 0 | 0 | 0 | 0 | 0 | 2 | 0 | 0 | 0 | 0 | 0 | 2 | 0 | 0 | 0 | 0 | 0 | 2 | 0 | 0 | 0 | 0 | 0 | 2 | 0 | 0 | 0 | 0 | 0 | 2 | 0 | 0 | 0 |  |  |  | 0 |  | OK
1.113e-06 | #VALUE! | [12 empty] | 0 | 0 | 0 | VAZIO | VAZIO | 1113 | TRUE |  | 0 | TRUE | 0 | 0 | 0 | 0 | 0 | 0 | 0 | 0 | 0 | 2 | 0 | 0 | 0 | 0 | 0 | 2 | 0 | 0 | 0 | 0 | 0 | 2 | 0 | 0 | 0 | 0 | 0 | 2 | 0 | 0 | 0 | 0 | 0 | 2 | 0 | 0 | 0 |  |  |  | 0 |  | OK
1.114e-06 | #VALUE! | [12 empty] | 0 | 0 | 0 | VAZIO | VAZIO | 1114 | TRUE |  | 0 | TRUE | 0 | 0 | 0 | 0 | 0 | 0 | 0 | 0 | 0 | 2 | 0 | 0 | 0 | 0 | 0 | 2 | 0 | 0 | 0 | 0 | 0 | 2 | 0 | 0 | 0 | 0 | 0 | 2 | 0 | 0 | 0 | 0 | 0 | 2 | 0 | 0 | 0 |  |  |  | 0 |  | OK
1.115e-06 | #VALUE! | [12 empty] | 0 | 0 | 0 | VAZIO | VAZIO | 1115 | TRUE |  | 0 | TRUE | 0 | 0 | 0 | 0 | 0 | 0 | 0 | 0 | 0 | 2 | 0 | 0 | 0 | 0 | 0 | 2 | 0 | 0 | 0 | 0 | 0 | 2 | 0 | 0 | 0 | 0 | 0 | 2 | 0 | 0 | 0 | 0 | 0 | 2 | 0 | 0 | 0 |  |  |  | 0 |  | OK
1.116e-06 | #VALUE! | [12 empty] | 0 | 0 | 0 | VAZIO | VAZIO | 1116 | TRUE |  | 0 | TRUE | 0 | 0 | 0 | 0 | 0 | 0 | 0 | 0 | 0 | 2 | 0 | 0 | 0 | 0 | 0 | 2 | 0 | 0 | 0 | 0 | 0 | 2 | 0 | 0 | 0 | 0 | 0 | 2 | 0 | 0 | 0 | 0 | 0 | 2 | 0 | 0 | 0 |  |  |  | 0 |  | OK
1.117e-06 | #VALUE! | [12 empty] | 0 | 0 | 0 | VAZIO | VAZIO | 1117 | TRUE |  | 0 | TRUE | 0 | 0 | 0 | 0 | 0 | 0 | 0 | 0 | 0 | 2 | 0 | 0 | 0 | 0 | 0 | 2 | 0 | 0 | 0 | 0 | 0 | 2 | 0 | 0 | 0 | 0 | 0 | 2 | 0 | 0 | 0 | 0 | 0 | 2 | 0 | 0 | 0 |  |  |  | 0 |  | OK
1.118e-06 | #VALUE! | [12 empty] | 0 | 0 | 0 | VAZIO | VAZIO | 1118 | TRUE |  | 0 | TRUE | 0 | 0 | 0 | 0 | 0 | 0 | 0 | 0 | 0 | 2 | 0 | 0 | 0 | 0 | 0 | 2 | 0 | 0 | 0 | 0 | 0 | 2 | 0 | 0 | 0 | 0 | 0 | 2 | 0 | 0 | 0 | 0 | 0 | 2 | 0 | 0 | 0 |  |  |  | 0 |  | OK
1.119e-06 | #VALUE! | [12 empty] | 0 | 0 | 0 | VAZIO | VAZIO | 1119 | TRUE |  | 0 | TRUE | 0 | 0 | 0 | 0 | 0 | 0 | 0 | 0 | 0 | 2 | 0 | 0 | 0 | 0 | 0 | 2 | 0 | 0 | 0 | 0 | 0 | 2 | 0 | 0 | 0 | 0 | 0 | 2 | 0 | 0 | 0 | 0 | 0 | 2 | 0 | 0 | 0 |  |  |  | 0 |  | OK
1.12e-06 | #VALUE! | [12 empty] | 0 | 0 | 0 | VAZIO | VAZIO | 1120 | TRUE |  | 0 | TRUE | 0 | 0 | 0 | 0 | 0 | 0 | 0 | 0 | 0 | 2 | 0 | 0 | 0 | 0 | 0 | 2 | 0 | 0 | 0 | 0 | 0 | 2 | 0 | 0 | 0 | 0 | 0 | 2 | 0 | 0 | 0 | 0 | 0 | 2 | 0 | 0 | 0 |  |  |  | 0 |  | OK
1.121e-06 | #VALUE! | [12 empty] | 0 | 0 | 0 | VAZIO | VAZIO | 1121 | TRUE |  | 0 | TRUE | 0 | 0 | 0 | 0 | 0 | 0 | 0 | 0 | 0 | 2 | 0 | 0 | 0 | 0 | 0 | 2 | 0 | 0 | 0 | 0 | 0 | 2 | 0 | 0 | 0 | 0 | 0 | 2 | 0 | 0 | 0 | 0 | 0 | 2 | 0 | 0 | 0 |  |  |  | 0 |  | OK
1.122e-06 | #VALUE! | [12 empty] | 0 | 0 | 0 | VAZIO | VAZIO | 1122 | TRUE |  | 0 | TRUE | 0 | 0 | 0 | 0 | 0 | 0 | 0 | 0 | 0 | 2 | 0 | 0 | 0 | 0 | 0 | 2 | 0 | 0 | 0 | 0 | 0 | 2 | 0 | 0 | 0 | 0 | 0 | 2 | 0 | 0 | 0 | 0 | 0 | 2 | 0 | 0 | 0 |  |  |  | 0 |  | OK
1.123e-06 | #VALUE! | [12 empty] | 0 | 0 | 0 | VAZIO | VAZIO | 1123 | TRUE |  | 0 | TRUE | 0 | 0 | 0 | 0 | 0 | 0 | 0 | 0 | 0 | 2 | 0 | 0 | 0 | 0 | 0 | 2 | 0 | 0 | 0 | 0 | 0 | 2 | 0 | 0 | 0 | 0 | 0 | 2 | 0 | 0 | 0 | 0 | 0 | 2 | 0 | 0 | 0 |  |  |  | 0 |  | OK
1.124e-06 | #VALUE! | [12 empty] | 0 | 0 | 0 | VAZIO | VAZIO | 1124 | TRUE |  | 0 | TRUE | 0 | 0 | 0 | 0 | 0 | 0 | 0 | 0 | 0 | 2 | 0 | 0 | 0 | 0 | 0 | 2 | 0 | 0 | 0 | 0 | 0 | 2 | 0 | 0 | 0 | 0 | 0 | 2 | 0 | 0 | 0 | 0 | 0 | 2 | 0 | 0 | 0 |  |  |  | 0 |  | OK
1.125e-06 | #VALUE! | [12 empty] | 0 | 0 | 0 | VAZIO | VAZIO | 1125 | TRUE |  | 0 | TRUE | 0 | 0 | 0 | 0 | 0 | 0 | 0 | 0 | 0 | 2 | 0 | 0 | 0 | 0 | 0 | 2 | 0 | 0 | 0 | 0 | 0 | 2 | 0 | 0 | 0 | 0 | 0 | 2 | 0 | 0 | 0 | 0 | 0 | 2 | 0 | 0 | 0 |  |  |  | 0 |  | OK
1.126e-06 | #VALUE! | [12 empty] | 0 | 0 | 0 | VAZIO | VAZIO | 1126 | TRUE |  | 0 | TRUE | 0 | 0 | 0 | 0 | 0 | 0 | 0 | 0 | 0 | 2 | 0 | 0 | 0 | 0 | 0 | 2 | 0 | 0 | 0 | 0 | 0 | 2 | 0 | 0 | 0 | 0 | 0 | 2 | 0 | 0 | 0 | 0 | 0 | 2 | 0 | 0 | 0 |  |  |  | 0 |  | OK
1.127e-06 | #VALUE! | [12 empty] | 0 | 0 | 0 | VAZIO | VAZIO | 1127 | TRUE |  | 0 | TRUE | 0 | 0 | 0 | 0 | 0 | 0 | 0 | 0 | 0 | 2 | 0 | 0 | 0 | 0 | 0 | 2 | 0 | 0 | 0 | 0 | 0 | 2 | 0 | 0 | 0 | 0 | 0 | 2 | 0 | 0 | 0 | 0 | 0 | 2 | 0 | 0 | 0 |  |  |  | 0 |  | OK
1.128e-06 | #VALUE! | [12 empty] | 0 | 0 | 0 | VAZIO | VAZIO | 1128 | TRUE |  | 0 | TRUE | 0 | 0 | 0 | 0 | 0 | 0 | 0 | 0 | 0 | 2 | 0 | 0 | 0 | 0 | 0 | 2 | 0 | 0 | 0 | 0 | 0 | 2 | 0 | 0 | 0 | 0 | 0 | 2 | 0 | 0 | 0 | 0 | 0 | 2 | 0 | 0 | 0 |  |  |  | 0 |  | OK
1.129e-06 | #VALUE! | [12 empty] | 0 | 0 | 0 | VAZIO | VAZIO | 1129 | TRUE |  | 0 | TRUE | 0 | 0 | 0 | 0 | 0 | 0 | 0 | 0 | 0 | 2 | 0 | 0 | 0 | 0 | 0 | 2 | 0 | 0 | 0 | 0 | 0 | 2 | 0 | 0 | 0 | 0 | 0 | 2 | 0 | 0 | 0 | 0 | 0 | 2 | 0 | 0 | 0 |  |  |  | 0 |  | OK
1.13e-06 | #VALUE! | [12 empty] | 0 | 0 | 0 | VAZIO | VAZIO | 1130 | TRUE |  | 0 | TRUE | 0 | 0 | 0 | 0 | 0 | 0 | 0 | 0 | 0 | 2 | 0 | 0 | 0 | 0 | 0 | 2 | 0 | 0 | 0 | 0 | 0 | 2 | 0 | 0 | 0 | 0 | 0 | 2 | 0 | 0 | 0 | 0 | 0 | 2 | 0 | 0 | 0 |  |  |  | 0 |  | OK
1.131e-06 | #VALUE! | [12 empty] | 0 | 0 | 0 | VAZIO | VAZIO | 1131 | TRUE |  | 0 | TRUE | 0 | 0 | 0 | 0 | 0 | 0 | 0 | 0 | 0 | 2 | 0 | 0 | 0 | 0 | 0 | 2 | 0 | 0 | 0 | 0 | 0 | 2 | 0 | 0 | 0 | 0 | 0 | 2 | 0 | 0 | 0 | 0 | 0 | 2 | 0 | 0 | 0 |  |  |  | 0 |  | OK
1.132e-06 | #VALUE! | [12 empty] | 0 | 0 | 0 | VAZIO | VAZIO | 1132 | TRUE |  | 0 | TRUE | 0 | 0 | 0 | 0 | 0 | 0 | 0 | 0 | 0 | 2 | 0 | 0 | 0 | 0 | 0 | 2 | 0 | 0 | 0 | 0 | 0 | 2 | 0 | 0 | 0 | 0 | 0 | 2 | 0 | 0 | 0 | 0 | 0 | 2 | 0 | 0 | 0 |  |  |  | 0 |  | OK
1.133e-06 | #VALUE! | [12 empty] | 0 | 0 | 0 | VAZIO | VAZIO | 1133 | TRUE |  | 0 | TRUE | 0 | 0 | 0 | 0 | 0 | 0 | 0 | 0 | 0 | 2 | 0 | 0 | 0 | 0 | 0 | 2 | 0 | 0 | 0 | 0 | 0 | 2 | 0 | 0 | 0 | 0 | 0 | 2 | 0 | 0 | 0 | 0 | 0 | 2 | 0 | 0 | 0 |  |  |  | 0 |  | OK
1.134e-06 | #VALUE! | [12 empty] | 0 | 0 | 0 | VAZIO | VAZIO | 1134 | TRUE |  | 0 | TRUE | 0 | 0 | 0 | 0 | 0 | 0 | 0 | 0 | 0 | 2 | 0 | 0 | 0 | 0 | 0 | 2 | 0 | 0 | 0 | 0 | 0 | 2 | 0 | 0 | 0 | 0 | 0 | 2 | 0 | 0 | 0 | 0 | 0 | 2 | 0 | 0 | 0 |  |  |  | 0 |  | OK
1.135e-06 | #VALUE! | [12 empty] | 0 | 0 | 0 | VAZIO | VAZIO | 1135 | TRUE |  | 0 | TRUE | 0 | 0 | 0 | 0 | 0 | 0 | 0 | 0 | 0 | 2 | 0 | 0 | 0 | 0 | 0 | 2 | 0 | 0 | 0 | 0 | 0 | 2 | 0 | 0 | 0 | 0 | 0 | 2 | 0 | 0 | 0 | 0 | 0 | 2 | 0 | 0 | 0 |  |  |  | 0 |  | OK
1.136e-06 | #VALUE! | [12 empty] | 0 | 0 | 0 | VAZIO | VAZIO | 1136 | TRUE |  | 0 | TRUE | 0 | 0 | 0 | 0 | 0 | 0 | 0 | 0 | 0 | 2 | 0 | 0 | 0 | 0 | 0 | 2 | 0 | 0 | 0 | 0 | 0 | 2 | 0 | 0 | 0 | 0 | 0 | 2 | 0 | 0 | 0 | 0 | 0 | 2 | 0 | 0 | 0 |  |  |  | 0 |  | OK
1.137e-06 | #VALUE! | [12 empty] | 0 | 0 | 0 | VAZIO | VAZIO | 1137 | TRUE |  | 0 | TRUE | 0 | 0 | 0 | 0 | 0 | 0 | 0 | 0 | 0 | 2 | 0 | 0 | 0 | 0 | 0 | 2 | 0 | 0 | 0 | 0 | 0 | 2 | 0 | 0 | 0 | 0 | 0 | 2 | 0 | 0 | 0 | 0 | 0 | 2 | 0 | 0 | 0 |  |  |  | 0 |  | OK
1.138e-06 | #VALUE! | [12 empty] | 0 | 0 | 0 | VAZIO | VAZIO | 1138 | TRUE |  | 0 | TRUE | 0 | 0 | 0 | 0 | 0 | 0 | 0 | 0 | 0 | 2 | 0 | 0 | 0 | 0 | 0 | 2 | 0 | 0 | 0 | 0 | 0 | 2 | 0 | 0 | 0 | 0 | 0 | 2 | 0 | 0 | 0 | 0 | 0 | 2 | 0 | 0 | 0 |  |  |  | 0 |  | OK
1.139e-06 | #VALUE! | [12 empty] | 0 | 0 | 0 | VAZIO | VAZIO | 1139 | TRUE |  | 0 | TRUE | 0 | 0 | 0 | 0 | 0 | 0 | 0 | 0 | 0 | 2 | 0 | 0 | 0 | 0 | 0 | 2 | 0 | 0 | 0 | 0 | 0 | 2 | 0 | 0 | 0 | 0 | 0 | 2 | 0 | 0 | 0 | 0 | 0 | 2 | 0 | 0 | 0 |  |  |  | 0 |  | OK
1.14e-06 | #VALUE! | [12 empty] | 0 | 0 | 0 | VAZIO | VAZIO | 1140 | TRUE |  | 0 | TRUE | 0 | 0 | 0 | 0 | 0 | 0 | 0 | 0 | 0 | 2 | 0 | 0 | 0 | 0 | 0 | 2 | 0 | 0 | 0 | 0 | 0 | 2 | 0 | 0 | 0 | 0 | 0 | 2 | 0 | 0 | 0 | 0 | 0 | 2 | 0 | 0 | 0 |  |  |  | 0 |  | OK
1.141e-06 | #VALUE! | [12 empty] | 0 | 0 | 0 | VAZIO | VAZIO | 1141 | TRUE |  | 0 | TRUE | 0 | 0 | 0 | 0 | 0 | 0 | 0 | 0 | 0 | 2 | 0 | 0 | 0 | 0 | 0 | 2 | 0 | 0 | 0 | 0 | 0 | 2 | 0 | 0 | 0 | 0 | 0 | 2 | 0 | 0 | 0 | 0 | 0 | 2 | 0 | 0 | 0 |  |  |  | 0 |  | OK
1.142e-06 | #VALUE! | [12 empty] | 0 | 0 | 0 | VAZIO | VAZIO | 1142 | TRUE |  | 0 | TRUE | 0 | 0 | 0 | 0 | 0 | 0 | 0 | 0 | 0 | 2 | 0 | 0 | 0 | 0 | 0 | 2 | 0 | 0 | 0 | 0 | 0 | 2 | 0 | 0 | 0 | 0 | 0 | 2 | 0 | 0 | 0 | 0 | 0 | 2 | 0 | 0 | 0 |  |  |  | 0 |  | OK
1.143e-06 | #VALUE! | [12 empty] | 0 | 0 | 0 | VAZIO | VAZIO | 1143 | TRUE |  | 0 | TRUE | 0 | 0 | 0 | 0 | 0 | 0 | 0 | 0 | 0 | 2 | 0 | 0 | 0 | 0 | 0 | 2 | 0 | 0 | 0 | 0 | 0 | 2 | 0 | 0 | 0 | 0 | 0 | 2 | 0 | 0 | 0 | 0 | 0 | 2 | 0 | 0 | 0 |  |  |  | 0 |  | OK
1.144e-06 | #VALUE! | [12 empty] | 0 | 0 | 0 | VAZIO | VAZIO | 1144 | TRUE |  | 0 | TRUE | 0 | 0 | 0 | 0 | 0 | 0 | 0 | 0 | 0 | 2 | 0 | 0 | 0 | 0 | 0 | 2 | 0 | 0 | 0 | 0 | 0 | 2 | 0 | 0 | 0 | 0 | 0 | 2 | 0 | 0 | 0 | 0 | 0 | 2 | 0 | 0 | 0 |  |  |  | 0 |  | OK
1.145e-06 | #VALUE! | [12 empty] | 0 | 0 | 0 | VAZIO | VAZIO | 1145 | TRUE |  | 0 | TRUE | 0 | 0 | 0 | 0 | 0 | 0 | 0 | 0 | 0 | 2 | 0 | 0 | 0 | 0 | 0 | 2 | 0 | 0 | 0 | 0 | 0 | 2 | 0 | 0 | 0 | 0 | 0 | 2 | 0 | 0 | 0 | 0 | 0 | 2 | 0 | 0 | 0 |  |  |  | 0 |  | OK
1.146e-06 | #VALUE! | [12 empty] | 0 | 0 | 0 | VAZIO | VAZIO | 1146 | TRUE |  | 0 | TRUE | 0 | 0 | 0 | 0 | 0 | 0 | 0 | 0 | 0 | 2 | 0 | 0 | 0 | 0 | 0 | 2 | 0 | 0 | 0 | 0 | 0 | 2 | 0 | 0 | 0 | 0 | 0 | 2 | 0 | 0 | 0 | 0 | 0 | 2 | 0 | 0 | 0 |  |  |  | 0 |  | OK
1.147e-06 | #VALUE! | [12 empty] | 0 | 0 | 0 | VAZIO | VAZIO | 1147 | TRUE |  | 0 | TRUE | 0 | 0 | 0 | 0 | 0 | 0 | 0 | 0 | 0 | 2 | 0 | 0 | 0 | 0 | 0 | 2 | 0 | 0 | 0 | 0 | 0 | 2 | 0 | 0 | 0 | 0 | 0 | 2 | 0 | 0 | 0 | 0 | 0 | 2 | 0 | 0 | 0 |  |  |  | 0 |  | OK
1.148e-06 | #VALUE! | [12 empty] | 0 | 0 | 0 | VAZIO | VAZIO | 1148 | TRUE |  | 0 | TRUE | 0 | 0 | 0 | 0 | 0 | 0 | 0 | 0 | 0 | 2 | 0 | 0 | 0 | 0 | 0 | 2 | 0 | 0 | 0 | 0 | 0 | 2 | 0 | 0 | 0 | 0 | 0 | 2 | 0 | 0 | 0 | 0 | 0 | 2 | 0 | 0 | 0 |  |  |  | 0 |  | OK
1.149e-06 | #VALUE! | [12 empty] | 0 | 0 | 0 | VAZIO | VAZIO | 1149 | TRUE |  | 0 | TRUE | 0 | 0 | 0 | 0 | 0 | 0 | 0 | 0 | 0 | 2 | 0 | 0 | 0 | 0 | 0 | 2 | 0 | 0 | 0 | 0 | 0 | 2 | 0 | 0 | 0 | 0 | 0 | 2 | 0 | 0 | 0 | 0 | 0 | 2 | 0 | 0 | 0 |  |  |  | 0 |  | OK
1.15e-06 | #VALUE! | [12 empty] | 0 | 0 | 0 | VAZIO | VAZIO | 1150 | TRUE |  | 0 | TRUE | 0 | 0 | 0 | 0 | 0 | 0 | 0 | 0 | 0 | 2 | 0 | 0 | 0 | 0 | 0 | 2 | 0 | 0 | 0 | 0 | 0 | 2 | 0 | 0 | 0 | 0 | 0 | 2 | 0 | 0 | 0 | 0 | 0 | 2 | 0 | 0 | 0 |  |  |  | 0 |  | OK
1.151e-06 | #VALUE! | [12 empty] | 0 | 0 | 0 | VAZIO | VAZIO | 1151 | TRUE |  | 0 | TRUE | 0 | 0 | 0 | 0 | 0 | 0 | 0 | 0 | 0 | 2 | 0 | 0 | 0 | 0 | 0 | 2 | 0 | 0 | 0 | 0 | 0 | 2 | 0 | 0 | 0 | 0 | 0 | 2 | 0 | 0 | 0 | 0 | 0 | 2 | 0 | 0 | 0 |  |  |  | 0 |  | OK
1.152e-06 | #VALUE! | [12 empty] | 0 | 0 | 0 | VAZIO | VAZIO | 1152 | TRUE |  | 0 | TRUE | 0 | 0 | 0 | 0 | 0 | 0 | 0 | 0 | 0 | 2 | 0 | 0 | 0 | 0 | 0 | 2 | 0 | 0 | 0 | 0 | 0 | 2 | 0 | 0 | 0 | 0 | 0 | 2 | 0 | 0 | 0 | 0 | 0 | 2 | 0 | 0 | 0 |  |  |  | 0 |  | OK
1.153e-06 | #VALUE! | [12 empty] | 0 | 0 | 0 | VAZIO | VAZIO | 1153 | TRUE |  | 0 | TRUE | 0 | 0 | 0 | 0 | 0 | 0 | 0 | 0 | 0 | 2 | 0 | 0 | 0 | 0 | 0 | 2 | 0 | 0 | 0 | 0 | 0 | 2 | 0 | 0 | 0 | 0 | 0 | 2 | 0 | 0 | 0 | 0 | 0 | 2 | 0 | 0 | 0 |  |  |  | 0 |  | OK
1.154e-06 | #VALUE! | [12 empty] | 0 | 0 | 0 | VAZIO | VAZIO | 1154 | TRUE |  | 0 | TRUE | 0 | 0 | 0 | 0 | 0 | 0 | 0 | 0 | 0 | 2 | 0 | 0 | 0 | 0 | 0 | 2 | 0 | 0 | 0 | 0 | 0 | 2 | 0 | 0 | 0 | 0 | 0 | 2 | 0 | 0 | 0 | 0 | 0 | 2 | 0 | 0 | 0 |  |  |  | 0 |  | OK
1.155e-06 | #VALUE! | [12 empty] | 0 | 0 | 0 | VAZIO | VAZIO | 1155 | TRUE |  | 0 | TRUE | 0 | 0 | 0 | 0 | 0 | 0 | 0 | 0 | 0 | 2 | 0 | 0 | 0 | 0 | 0 | 2 | 0 | 0 | 0 | 0 | 0 | 2 | 0 | 0 | 0 | 0 | 0 | 2 | 0 | 0 | 0 | 0 | 0 | 2 | 0 | 0 | 0 |  |  |  | 0 |  | OK
1.156e-06 | #VALUE! | [12 empty] | 0 | 0 | 0 | VAZIO | VAZIO | 1156 | TRUE |  | 0 | TRUE | 0 | 0 | 0 | 0 | 0 | 0 | 0 | 0 | 0 | 2 | 0 | 0 | 0 | 0 | 0 | 2 | 0 | 0 | 0 | 0 | 0 | 2 | 0 | 0 | 0 | 0 | 0 | 2 | 0 | 0 | 0 | 0 | 0 | 2 | 0 | 0 | 0 |  |  |  | 0 |  | OK
1.157e-06 | #VALUE! | [12 empty] | 0 | 0 | 0 | VAZIO | VAZIO | 1157 | TRUE |  | 0 | TRUE | 0 | 0 | 0 | 0 | 0 | 0 | 0 | 0 | 0 | 2 | 0 | 0 | 0 | 0 | 0 | 2 | 0 | 0 | 0 | 0 | 0 | 2 | 0 | 0 | 0 | 0 | 0 | 2 | 0 | 0 | 0 | 0 | 0 | 2 | 0 | 0 | 0 |  |  |  | 0 |  | OK
1.158e-06 | #VALUE! | [12 empty] | 0 | 0 | 0 | VAZIO | VAZIO | 1158 | TRUE |  | 0 | TRUE | 0 | 0 | 0 | 0 | 0 | 0 | 0 | 0 | 0 | 2 | 0 | 0 | 0 | 0 | 0 | 2 | 0 | 0 | 0 | 0 | 0 | 2 | 0 | 0 | 0 | 0 | 0 | 2 | 0 | 0 | 0 | 0 | 0 | 2 | 0 | 0 | 0 |  |  |  | 0 |  | OK
1.159e-06 | #VALUE! | [12 empty] | 0 | 0 | 0 | VAZIO | VAZIO | 1159 | TRUE |  | 0 | TRUE | 0 | 0 | 0 | 0 | 0 | 0 | 0 | 0 | 0 | 2 | 0 | 0 | 0 | 0 | 0 | 2 | 0 | 0 | 0 | 0 | 0 | 2 | 0 | 0 | 0 | 0 | 0 | 2 | 0 | 0 | 0 | 0 | 0 | 2 | 0 | 0 | 0 |  |  |  | 0 |  | OK
1.16e-06 | #VALUE! | [12 empty] | 0 | 0 | 0 | VAZIO | VAZIO | 1160 | TRUE |  | 0 | TRUE | 0 | 0 | 0 | 0 | 0 | 0 | 0 | 0 | 0 | 2 | 0 | 0 | 0 | 0 | 0 | 2 | 0 | 0 | 0 | 0 | 0 | 2 | 0 | 0 | 0 | 0 | 0 | 2 | 0 | 0 | 0 | 0 | 0 | 2 | 0 | 0 | 0 |  |  |  | 0 |  | OK
1.161e-06 | #VALUE! | [12 empty] | 0 | 0 | 0 | VAZIO | VAZIO | 1161 | TRUE |  | 0 | TRUE | 0 | 0 | 0 | 0 | 0 | 0 | 0 | 0 | 0 | 2 | 0 | 0 | 0 | 0 | 0 | 2 | 0 | 0 | 0 | 0 | 0 | 2 | 0 | 0 | 0 | 0 | 0 | 2 | 0 | 0 | 0 | 0 | 0 | 2 | 0 | 0 | 0 |  |  |  | 0 |  | OK
1.162e-06 | #VALUE! | [12 empty] | 0 | 0 | 0 | VAZIO | VAZIO | 1162 | TRUE |  | 0 | TRUE | 0 | 0 | 0 | 0 | 0 | 0 | 0 | 0 | 0 | 2 | 0 | 0 | 0 | 0 | 0 | 2 | 0 | 0 | 0 | 0 | 0 | 2 | 0 | 0 | 0 | 0 | 0 | 2 | 0 | 0 | 0 | 0 | 0 | 2 | 0 | 0 | 0 |  |  |  | 0 |  | OK
1.163e-06 | #VALUE! | [12 empty] | 0 | 0 | 0 | VAZIO | VAZIO | 1163 | TRUE |  | 0 | TRUE | 0 | 0 | 0 | 0 | 0 | 0 | 0 | 0 | 0 | 2 | 0 | 0 | 0 | 0 | 0 | 2 | 0 | 0 | 0 | 0 | 0 | 2 | 0 | 0 | 0 | 0 | 0 | 2 | 0 | 0 | 0 | 0 | 0 | 2 | 0 | 0 | 0 |  |  |  | 0 |  | OK
1.164e-06 | #VALUE! | [12 empty] | 0 | 0 | 0 | VAZIO | VAZIO | 1164 | TRUE |  | 0 | TRUE | 0 | 0 | 0 | 0 | 0 | 0 | 0 | 0 | 0 | 2 | 0 | 0 | 0 | 0 | 0 | 2 | 0 | 0 | 0 | 0 | 0 | 2 | 0 | 0 | 0 | 0 | 0 | 2 | 0 | 0 | 0 | 0 | 0 | 2 | 0 | 0 | 0 |  |  |  | 0 |  | OK
1.165e-06 | #VALUE! | [12 empty] | 0 | 0 | 0 | VAZIO | VAZIO | 1165 | TRUE |  | 0 | TRUE | 0 | 0 | 0 | 0 | 0 | 0 | 0 | 0 | 0 | 2 | 0 | 0 | 0 | 0 | 0 | 2 | 0 | 0 | 0 | 0 | 0 | 2 | 0 | 0 | 0 | 0 | 0 | 2 | 0 | 0 | 0 | 0 | 0 | 2 | 0 | 0 | 0 |  |  |  | 0 |  | OK
1.166e-06 | #VALUE! | [12 empty] | 0 | 0 | 0 | VAZIO | VAZIO | 1166 | TRUE |  | 0 | TRUE | 0 | 0 | 0 | 0 | 0 | 0 | 0 | 0 | 0 | 2 | 0 | 0 | 0 | 0 | 0 | 2 | 0 | 0 | 0 | 0 | 0 | 2 | 0 | 0 | 0 | 0 | 0 | 2 | 0 | 0 | 0 | 0 | 0 | 2 | 0 | 0 | 0 |  |  |  | 0 |  | OK
1.167e-06 | #VALUE! | [12 empty] | 0 | 0 | 0 | VAZIO | VAZIO | 1167 | TRUE |  | 0 | TRUE | 0 | 0 | 0 | 0 | 0 | 0 | 0 | 0 | 0 | 2 | 0 | 0 | 0 | 0 | 0 | 2 | 0 | 0 | 0 | 0 | 0 | 2 | 0 | 0 | 0 | 0 | 0 | 2 | 0 | 0 | 0 | 0 | 0 | 2 | 0 | 0 | 0 |  |  |  | 0 |  | OK
1.168e-06 | #VALUE! | [12 empty] | 0 | 0 | 0 | VAZIO | VAZIO | 1168 | TRUE |  | 0 | TRUE | 0 | 0 | 0 | 0 | 0 | 0 | 0 | 0 | 0 | 2 | 0 | 0 | 0 | 0 | 0 | 2 | 0 | 0 | 0 | 0 | 0 | 2 | 0 | 0 | 0 | 0 | 0 | 2 | 0 | 0 | 0 | 0 | 0 | 2 | 0 | 0 | 0 |  |  |  | 0 |  | OK
1.169e-06 | #VALUE! | [12 empty] | 0 | 0 | 0 | VAZIO | VAZIO | 1169 | TRUE |  | 0 | TRUE | 0 | 0 | 0 | 0 | 0 | 0 | 0 | 0 | 0 | 2 | 0 | 0 | 0 | 0 | 0 | 2 | 0 | 0 | 0 | 0 | 0 | 2 | 0 | 0 | 0 | 0 | 0 | 2 | 0 | 0 | 0 | 0 | 0 | 2 | 0 | 0 | 0 |  |  |  | 0 |  | OK
1.17e-06 | #VALUE! | [12 empty] | 0 | 0 | 0 | VAZIO | VAZIO | 1170 | TRUE |  | 0 | TRUE | 0 | 0 | 0 | 0 | 0 | 0 | 0 | 0 | 0 | 2 | 0 | 0 | 0 | 0 | 0 | 2 | 0 | 0 | 0 | 0 | 0 | 2 | 0 | 0 | 0 | 0 | 0 | 2 | 0 | 0 | 0 | 0 | 0 | 2 | 0 | 0 | 0 |  |  |  | 0 |  | OK
1.171e-06 | #VALUE! | [12 empty] | 0 | 0 | 0 | VAZIO | VAZIO | 1171 | TRUE |  | 0 | TRUE | 0 | 0 | 0 | 0 | 0 | 0 | 0 | 0 | 0 | 2 | 0 | 0 | 0 | 0 | 0 | 2 | 0 | 0 | 0 | 0 | 0 | 2 | 0 | 0 | 0 | 0 | 0 | 2 | 0 | 0 | 0 | 0 | 0 | 2 | 0 | 0 | 0 |  |  |  | 0 |  | OK
1.172e-06 | #VALUE! | [12 empty] | 0 | 0 | 0 | VAZIO | VAZIO | 1172 | TRUE |  | 0 | TRUE | 0 | 0 | 0 | 0 | 0 | 0 | 0 | 0 | 0 | 2 | 0 | 0 | 0 | 0 | 0 | 2 | 0 | 0 | 0 | 0 | 0 | 2 | 0 | 0 | 0 | 0 | 0 | 2 | 0 | 0 | 0 | 0 | 0 | 2 | 0 | 0 | 0 |  |  |  | 0 |  | OK
1.173e-06 | #VALUE! | [12 empty] | 0 | 0 | 0 | VAZIO | VAZIO | 1173 | TRUE |  | 0 | TRUE | 0 | 0 | 0 | 0 | 0 | 0 | 0 | 0 | 0 | 2 | 0 | 0 | 0 | 0 | 0 | 2 | 0 | 0 | 0 | 0 | 0 | 2 | 0 | 0 | 0 | 0 | 0 | 2 | 0 | 0 | 0 | 0 | 0 | 2 | 0 | 0 | 0 |  |  |  | 0 |  | OK
1.174e-06 | #VALUE! | [12 empty] | 0 | 0 | 0 | VAZIO | VAZIO | 1174 | TRUE |  | 0 | TRUE | 0 | 0 | 0 | 0 | 0 | 0 | 0 | 0 | 0 | 2 | 0 | 0 | 0 | 0 | 0 | 2 | 0 | 0 | 0 | 0 | 0 | 2 | 0 | 0 | 0 | 0 | 0 | 2 | 0 | 0 | 0 | 0 | 0 | 2 | 0 | 0 | 0 |  |  |  | 0 |  | OK
1.175e-06 | #VALUE! | [12 empty] | 0 | 0 | 0 | VAZIO | VAZIO | 1175 | TRUE |  | 0 | TRUE | 0 | 0 | 0 | 0 | 0 | 0 | 0 | 0 | 0 | 2 | 0 | 0 | 0 | 0 | 0 | 2 | 0 | 0 | 0 | 0 | 0 | 2 | 0 | 0 | 0 | 0 | 0 | 2 | 0 | 0 | 0 | 0 | 0 | 2 | 0 | 0 | 0 |  |  |  | 0 |  | OK
1.176e-06 | #VALUE! | [12 empty] | 0 | 0 | 0 | VAZIO | VAZIO | 1176 | TRUE |  | 0 | TRUE | 0 | 0 | 0 | 0 | 0 | 0 | 0 | 0 | 0 | 2 | 0 | 0 | 0 | 0 | 0 | 2 | 0 | 0 | 0 | 0 | 0 | 2 | 0 | 0 | 0 | 0 | 0 | 2 | 0 | 0 | 0 | 0 | 0 | 2 | 0 | 0 | 0 |  |  |  | 0 |  | OK
1.177e-06 | #VALUE! | [12 empty] | 0 | 0 | 0 | VAZIO | VAZIO | 1177 | TRUE |  | 0 | TRUE | 0 | 0 | 0 | 0 | 0 | 0 | 0 | 0 | 0 | 2 | 0 | 0 | 0 | 0 | 0 | 2 | 0 | 0 | 0 | 0 | 0 | 2 | 0 | 0 | 0 | 0 | 0 | 2 | 0 | 0 | 0 | 0 | 0 | 2 | 0 | 0 | 0 |  |  |  | 0 |  | OK
1.178e-06 | #VALUE! | [12 empty] | 0 | 0 | 0 | VAZIO | VAZIO | 1178 | TRUE |  | 0 | TRUE | 0 | 0 | 0 | 0 | 0 | 0 | 0 | 0 | 0 | 2 | 0 | 0 | 0 | 0 | 0 | 2 | 0 | 0 | 0 | 0 | 0 | 2 | 0 | 0 | 0 | 0 | 0 | 2 | 0 | 0 | 0 | 0 | 0 | 2 | 0 | 0 | 0 |  |  |  | 0 |  | OK
1.179e-06 | #VALUE! | [12 empty] | 0 | 0 | 0 | VAZIO | VAZIO | 1179 | TRUE |  | 0 | TRUE | 0 | 0 | 0 | 0 | 0 | 0 | 0 | 0 | 0 | 2 | 0 | 0 | 0 | 0 | 0 | 2 | 0 | 0 | 0 | 0 | 0 | 2 | 0 | 0 | 0 | 0 | 0 | 2 | 0 | 0 | 0 | 0 | 0 | 2 | 0 | 0 | 0 |  |  |  | 0 |  | OK
1.18e-06 | #VALUE! | [12 empty] | 0 | 0 | 0 | VAZIO | VAZIO | 1180 | TRUE |  | 0 | TRUE | 0 | 0 | 0 | 0 | 0 | 0 | 0 | 0 | 0 | 2 | 0 | 0 | 0 | 0 | 0 | 2 | 0 | 0 | 0 | 0 | 0 | 2 | 0 | 0 | 0 | 0 | 0 | 2 | 0 | 0 | 0 | 0 | 0 | 2 | 0 | 0 | 0 |  |  |  | 0 |  | OK
1.181e-06 | #VALUE! | [12 empty] | 0 | 0 | 0 | VAZIO | VAZIO | 1181 | TRUE |  | 0 | TRUE | 0 | 0 | 0 | 0 | 0 | 0 | 0 | 0 | 0 | 2 | 0 | 0 | 0 | 0 | 0 | 2 | 0 | 0 | 0 | 0 | 0 | 2 | 0 | 0 | 0 | 0 | 0 | 2 | 0 | 0 | 0 | 0 | 0 | 2 | 0 | 0 | 0 |  |  |  | 0 |  | OK
1.182e-06 | #VALUE! | [12 empty] | 0 | 0 | 0 | VAZIO | VAZIO | 1182 | TRUE |  | 0 | TRUE | 0 | 0 | 0 | 0 | 0 | 0 | 0 | 0 | 0 | 2 | 0 | 0 | 0 | 0 | 0 | 2 | 0 | 0 | 0 | 0 | 0 | 2 | 0 | 0 | 0 | 0 | 0 | 2 | 0 | 0 | 0 | 0 | 0 | 2 | 0 | 0 | 0 |  |  |  | 0 |  | OK
1.183e-06 | #VALUE! | [12 empty] | 0 | 0 | 0 | VAZIO | VAZIO | 1183 | TRUE |  | 0 | TRUE | 0 | 0 | 0 | 0 | 0 | 0 | 0 | 0 | 0 | 2 | 0 | 0 | 0 | 0 | 0 | 2 | 0 | 0 | 0 | 0 | 0 | 2 | 0 | 0 | 0 | 0 | 0 | 2 | 0 | 0 | 0 | 0 | 0 | 2 | 0 | 0 | 0 |  |  |  | 0 |  | OK
1.184e-06 | #VALUE! | [12 empty] | 0 | 0 | 0 | VAZIO | VAZIO | 1184 | TRUE |  | 0 | TRUE | 0 | 0 | 0 | 0 | 0 | 0 | 0 | 0 | 0 | 2 | 0 | 0 | 0 | 0 | 0 | 2 | 0 | 0 | 0 | 0 | 0 | 2 | 0 | 0 | 0 | 0 | 0 | 2 | 0 | 0 | 0 | 0 | 0 | 2 | 0 | 0 | 0 |  |  |  | 0 |  | OK
1.185e-06 | #VALUE! | [12 empty] | 0 | 0 | 0 | VAZIO | VAZIO | 1185 | TRUE |  | 0 | TRUE | 0 | 0 | 0 | 0 | 0 | 0 | 0 | 0 | 0 | 2 | 0 | 0 | 0 | 0 | 0 | 2 | 0 | 0 | 0 | 0 | 0 | 2 | 0 | 0 | 0 | 0 | 0 | 2 | 0 | 0 | 0 | 0 | 0 | 2 | 0 | 0 | 0 |  |  |  | 0 |  | OK
1.186e-06 | #VALUE! | [12 empty] | 0 | 0 | 0 | VAZIO | VAZIO | 1186 | TRUE |  | 0 | TRUE | 0 | 0 | 0 | 0 | 0 | 0 | 0 | 0 | 0 | 2 | 0 | 0 | 0 | 0 | 0 | 2 | 0 | 0 | 0 | 0 | 0 | 2 | 0 | 0 | 0 | 0 | 0 | 2 | 0 | 0 | 0 | 0 | 0 | 2 | 0 | 0 | 0 |  |  |  | 0 |  | OK
1.187e-06 | #VALUE! | [12 empty] | 0 | 0 | 0 | VAZIO | VAZIO | 1187 | TRUE |  | 0 | TRUE | 0 | 0 | 0 | 0 | 0 | 0 | 0 | 0 | 0 | 2 | 0 | 0 | 0 | 0 | 0 | 2 | 0 | 0 | 0 | 0 | 0 | 2 | 0 | 0 | 0 | 0 | 0 | 2 | 0 | 0 | 0 | 0 | 0 | 2 | 0 | 0 | 0 |  |  |  | 0 |  | OK
1.188e-06 | #VALUE! | [12 empty] | 0 | 0 | 0 | VAZIO | VAZIO | 1188 | TRUE |  | 0 | TRUE | 0 | 0 | 0 | 0 | 0 | 0 | 0 | 0 | 0 | 2 | 0 | 0 | 0 | 0 | 0 | 2 | 0 | 0 | 0 | 0 | 0 | 2 | 0 | 0 | 0 | 0 | 0 | 2 | 0 | 0 | 0 | 0 | 0 | 2 | 0 | 0 | 0 |  |  |  | 0 |  | OK
1.189e-06 | #VALUE! | [12 empty] | 0 | 0 | 0 | VAZIO | VAZIO | 1189 | TRUE |  | 0 | TRUE | 0 | 0 | 0 | 0 | 0 | 0 | 0 | 0 | 0 | 2 | 0 | 0 | 0 | 0 | 0 | 2 | 0 | 0 | 0 | 0 | 0 | 2 | 0 | 0 | 0 | 0 | 0 | 2 | 0 | 0 | 0 | 0 | 0 | 2 | 0 | 0 | 0 |  |  |  | 0 |  | OK
1.19e-06 | #VALUE! | [12 empty] | 0 | 0 | 0 | VAZIO | VAZIO | 1190 | TRUE |  | 0 | TRUE | 0 | 0 | 0 | 0 | 0 | 0 | 0 | 0 | 0 | 2 | 0 | 0 | 0 | 0 | 0 | 2 | 0 | 0 | 0 | 0 | 0 | 2 | 0 | 0 | 0 | 0 | 0 | 2 | 0 | 0 | 0 | 0 | 0 | 2 | 0 | 0 | 0 |  |  |  | 0 |  | OK
1.191e-06 | #VALUE! | [12 empty] | 0 | 0 | 0 | VAZIO | VAZIO | 1191 | TRUE |  | 0 | TRUE | 0 | 0 | 0 | 0 | 0 | 0 | 0 | 0 | 0 | 2 | 0 | 0 | 0 | 0 | 0 | 2 | 0 | 0 | 0 | 0 | 0 | 2 | 0 | 0 | 0 | 0 | 0 | 2 | 0 | 0 | 0 | 0 | 0 | 2 | 0 | 0 | 0 |  |  |  | 0 |  | OK
1.192e-06 | #VALUE! | [12 empty] | 0 | 0 | 0 | VAZIO | VAZIO | 1192 | TRUE |  | 0 | TRUE | 0 | 0 | 0 | 0 | 0 | 0 | 0 | 0 | 0 | 2 | 0 | 0 | 0 | 0 | 0 | 2 | 0 | 0 | 0 | 0 | 0 | 2 | 0 | 0 | 0 | 0 | 0 | 2 | 0 | 0 | 0 | 0 | 0 | 2 | 0 | 0 | 0 |  |  |  | 0 |  | OK
1.193e-06 | #VALUE! | [12 empty] | 0 | 0 | 0 | VAZIO | VAZIO | 1193 | TRUE |  | 0 | TRUE | 0 | 0 | 0 | 0 | 0 | 0 | 0 | 0 | 0 | 2 | 0 | 0 | 0 | 0 | 0 | 2 | 0 | 0 | 0 | 0 | 0 | 2 | 0 | 0 | 0 | 0 | 0 | 2 | 0 | 0 | 0 | 0 | 0 | 2 | 0 | 0 | 0 |  |  |  | 0 |  | OK
1.194e-06 | #VALUE! | [12 empty] | 0 | 0 | 0 | VAZIO | VAZIO | 1194 | TRUE |  | 0 | TRUE | 0 | 0 | 0 | 0 | 0 | 0 | 0 | 0 | 0 | 2 | 0 | 0 | 0 | 0 | 0 | 2 | 0 | 0 | 0 | 0 | 0 | 2 | 0 | 0 | 0 | 0 | 0 | 2 | 0 | 0 | 0 | 0 | 0 | 2 | 0 | 0 | 0 |  |  |  | 0 |  | OK
1.195e-06 | #VALUE! | [12 empty] | 0 | 0 | 0 | VAZIO | VAZIO | 1195 | TRUE |  | 0 | TRUE | 0 | 0 | 0 | 0 | 0 | 0 | 0 | 0 | 0 | 2 | 0 | 0 | 0 | 0 | 0 | 2 | 0 | 0 | 0 | 0 | 0 | 2 | 0 | 0 | 0 | 0 | 0 | 2 | 0 | 0 | 0 | 0 | 0 | 2 | 0 | 0 | 0 |  |  |  | 0 |  | OK
1.196e-06 | #VALUE! | [12 empty] | 0 | 0 | 0 | VAZIO | VAZIO | 1196 | TRUE |  | 0 | TRUE | 0 | 0 | 0 | 0 | 0 | 0 | 0 | 0 | 0 | 2 | 0 | 0 | 0 | 0 | 0 | 2 | 0 | 0 | 0 | 0 | 0 | 2 | 0 | 0 | 0 | 0 | 0 | 2 | 0 | 0 | 0 | 0 | 0 | 2 | 0 | 0 | 0 |  |  |  | 0 |  | OK
1.197e-06 | #VALUE! | [12 empty] | 0 | 0 | 0 | VAZIO | VAZIO | 1197 | TRUE |  | 0 | TRUE | 0 | 0 | 0 | 0 | 0 | 0 | 0 | 0 | 0 | 2 | 0 | 0 | 0 | 0 | 0 | 2 | 0 | 0 | 0 | 0 | 0 | 2 | 0 | 0 | 0 | 0 | 0 | 2 | 0 | 0 | 0 | 0 | 0 | 2 | 0 | 0 | 0 |  |  |  | 0 |  | OK
1.198e-06 | #VALUE! | [12 empty] | 0 | 0 | 0 | VAZIO | VAZIO | 1198 | TRUE |  | 0 | TRUE | 0 | 0 | 0 | 0 | 0 | 0 | 0 | 0 | 0 | 2 | 0 | 0 | 0 | 0 | 0 | 2 | 0 | 0 | 0 | 0 | 0 | 2 | 0 | 0 | 0 | 0 | 0 | 2 | 0 | 0 | 0 | 0 | 0 | 2 | 0 | 0 | 0 |  |  |  | 0 |  | OK
1.199e-06 | #VALUE! | [12 empty] | 0 | 0 | 0 | VAZIO | VAZIO | 1199 | TRUE |  | 0 | TRUE | 0 | 0 | 0 | 0 | 0 | 0 | 0 | 0 | 0 | 2 | 0 | 0 | 0 | 0 | 0 | 2 | 0 | 0 | 0 | 0 | 0 | 2 | 0 | 0 | 0 | 0 | 0 | 2 | 0 | 0 | 0 | 0 | 0 | 2 | 0 | 0 | 0 |  |  |  | 0 |  | OK
1.2e-06 | #VALUE! | [12 empty] | 0 | 0 | 0 | VAZIO | VAZIO | 1200 | TRUE |  | 0 | TRUE | 0 | 0 | 0 | 0 | 0 | 0 | 0 | 0 | 0 | 2 | 0 | 0 | 0 | 0 | 0 | 2 | 0 | 0 | 0 | 0 | 0 | 2 | 0 | 0 | 0 | 0 | 0 | 2 | 0 | 0 | 0 | 0 | 0 | 2 | 0 | 0 | 0 |  |  |  | 0 |  | OK
1.201e-06 | #VALUE! | [12 empty] | 0 | 0 | 0 | VAZIO | VAZIO | 1201 | TRUE |  | 0 | TRUE | 0 | 0 | 0 | 0 | 0 | 0 | 0 | 0 | 0 | 2 | 0 | 0 | 0 | 0 | 0 | 2 | 0 | 0 | 0 | 0 | 0 | 2 | 0 | 0 | 0 | 0 | 0 | 2 | 0 | 0 | 0 | 0 | 0 | 2 | 0 | 0 | 0 |  |  |  | 0 |  | OK
1.202e-06 | #VALUE! | [12 empty] | 0 | 0 | 0 | VAZIO | VAZIO | 1202 | TRUE |  | 0 | TRUE | 0 | 0 | 0 | 0 | 0 | 0 | 0 | 0 | 0 | 2 | 0 | 0 | 0 | 0 | 0 | 2 | 0 | 0 | 0 | 0 | 0 | 2 | 0 | 0 | 0 | 0 | 0 | 2 | 0 | 0 | 0 | 0 | 0 | 2 | 0 | 0 | 0 |  |  |  | 0 |  | OK
1.203e-06 | #VALUE! | [12 empty] | 0 | 0 | 0 | VAZIO | VAZIO | 1203 | TRUE |  | 0 | TRUE | 0 | 0 | 0 | 0 | 0 | 0 | 0 | 0 | 0 | 2 | 0 | 0 | 0 | 0 | 0 | 2 | 0 | 0 | 0 | 0 | 0 | 2 | 0 | 0 | 0 | 0 | 0 | 2 | 0 | 0 | 0 | 0 | 0 | 2 | 0 | 0 | 0 |  |  |  | 0 |  | OK
1.204e-06 | #VALUE! | [12 empty] | 0 | 0 | 0 | VAZIO | VAZIO | 1204 | TRUE |  | 0 | TRUE | 0 | 0 | 0 | 0 | 0 | 0 | 0 | 0 | 0 | 2 | 0 | 0 | 0 | 0 | 0 | 2 | 0 | 0 | 0 | 0 | 0 | 2 | 0 | 0 | 0 | 0 | 0 | 2 | 0 | 0 | 0 | 0 | 0 | 2 | 0 | 0 | 0 |  |  |  | 0 |  | OK
1.205e-06 | #VALUE! | [12 empty] | 0 | 0 | 0 | VAZIO | VAZIO | 1205 | TRUE |  | 0 | TRUE | 0 | 0 | 0 | 0 | 0 | 0 | 0 | 0 | 0 | 2 | 0 | 0 | 0 | 0 | 0 | 2 | 0 | 0 | 0 | 0 | 0 | 2 | 0 | 0 | 0 | 0 | 0 | 2 | 0 | 0 | 0 | 0 | 0 | 2 | 0 | 0 | 0 |  |  |  | 0 |  | OK
1.206e-06 | #VALUE! | [12 empty] | 0 | 0 | 0 | VAZIO | VAZIO | 1206 | TRUE |  | 0 | TRUE | 0 | 0 | 0 | 0 | 0 | 0 | 0 | 0 | 0 | 2 | 0 | 0 | 0 | 0 | 0 | 2 | 0 | 0 | 0 | 0 | 0 | 2 | 0 | 0 | 0 | 0 | 0 | 2 | 0 | 0 | 0 | 0 | 0 | 2 | 0 | 0 | 0 |  |  |  | 0 |  | OK
1.207e-06 | #VALUE! | [12 empty] | 0 | 0 | 0 | VAZIO | VAZIO | 1207 | TRUE |  | 0 | TRUE | 0 | 0 | 0 | 0 | 0 | 0 | 0 | 0 | 0 | 2 | 0 | 0 | 0 | 0 | 0 | 2 | 0 | 0 | 0 | 0 | 0 | 2 | 0 | 0 | 0 | 0 | 0 | 2 | 0 | 0 | 0 | 0 | 0 | 2 | 0 | 0 | 0 |  |  |  | 0 |  | OK
1.208e-06 | #VALUE! | [12 empty] | 0 | 0 | 0 | VAZIO | VAZIO | 1208 | TRUE |  | 0 | TRUE | 0 | 0 | 0 | 0 | 0 | 0 | 0 | 0 | 0 | 2 | 0 | 0 | 0 | 0 | 0 | 2 | 0 | 0 | 0 | 0 | 0 | 2 | 0 | 0 | 0 | 0 | 0 | 2 | 0 | 0 | 0 | 0 | 0 | 2 | 0 | 0 | 0 |  |  |  | 0 |  | OK
1.209e-06 | #VALUE! | [12 empty] | 0 | 0 | 0 | VAZIO | VAZIO | 1209 | TRUE |  | 0 | TRUE | 0 | 0 | 0 | 0 | 0 | 0 | 0 | 0 | 0 | 2 | 0 | 0 | 0 | 0 | 0 | 2 | 0 | 0 | 0 | 0 | 0 | 2 | 0 | 0 | 0 | 0 | 0 | 2 | 0 | 0 | 0 | 0 | 0 | 2 | 0 | 0 | 0 |  |  |  | 0 |  | OK
1.21e-06 | #VALUE! | [12 empty] | 0 | 0 | 0 | VAZIO | VAZIO | 1210 | TRUE |  | 0 | TRUE | 0 | 0 | 0 | 0 | 0 | 0 | 0 | 0 | 0 | 2 | 0 | 0 | 0 | 0 | 0 | 2 | 0 | 0 | 0 | 0 | 0 | 2 | 0 | 0 | 0 | 0 | 0 | 2 | 0 | 0 | 0 | 0 | 0 | 2 | 0 | 0 | 0 |  |  |  | 0 |  | OK
1.211e-06 | #VALUE! | [12 empty] | 0 | 0 | 0 | VAZIO | VAZIO | 1211 | TRUE |  | 0 | TRUE | 0 | 0 | 0 | 0 | 0 | 0 | 0 | 0 | 0 | 2 | 0 | 0 | 0 | 0 | 0 | 2 | 0 | 0 | 0 | 0 | 0 | 2 | 0 | 0 | 0 | 0 | 0 | 2 | 0 | 0 | 0 | 0 | 0 | 2 | 0 | 0 | 0 |  |  |  | 0 |  | OK
1.212e-06 | #VALUE! | [12 empty] | 0 | 0 | 0 | VAZIO | VAZIO | 1212 | TRUE |  | 0 | TRUE | 0 | 0 | 0 | 0 | 0 | 0 | 0 | 0 | 0 | 2 | 0 | 0 | 0 | 0 | 0 | 2 | 0 | 0 | 0 | 0 | 0 | 2 | 0 | 0 | 0 | 0 | 0 | 2 | 0 | 0 | 0 | 0 | 0 | 2 | 0 | 0 | 0 |  |  |  | 0 |  | OK
1.213e-06 | #VALUE! | [12 empty] | 0 | 0 | 0 | VAZIO | VAZIO | 1213 | TRUE |  | 0 | TRUE | 0 | 0 | 0 | 0 | 0 | 0 | 0 | 0 | 0 | 2 | 0 | 0 | 0 | 0 | 0 | 2 | 0 | 0 | 0 | 0 | 0 | 2 | 0 | 0 | 0 | 0 | 0 | 2 | 0 | 0 | 0 | 0 | 0 | 2 | 0 | 0 | 0 |  |  |  | 0 |  | OK
1.214e-06 | #VALUE! | [12 empty] | 0 | 0 | 0 | VAZIO | VAZIO | 1214 | TRUE |  | 0 | TRUE | 0 | 0 | 0 | 0 | 0 | 0 | 0 | 0 | 0 | 2 | 0 | 0 | 0 | 0 | 0 | 2 | 0 | 0 | 0 | 0 | 0 | 2 | 0 | 0 | 0 | 0 | 0 | 2 | 0 | 0 | 0 | 0 | 0 | 2 | 0 | 0 | 0 |  |  |  | 0 |  | OK
1.215e-06 | #VALUE! | [12 empty] | 0 | 0 | 0 | VAZIO | VAZIO | 1215 | TRUE |  | 0 | TRUE | 0 | 0 | 0 | 0 | 0 | 0 | 0 | 0 | 0 | 2 | 0 | 0 | 0 | 0 | 0 | 2 | 0 | 0 | 0 | 0 | 0 | 2 | 0 | 0 | 0 | 0 | 0 | 2 | 0 | 0 | 0 | 0 | 0 | 2 | 0 | 0 | 0 |  |  |  | 0 |  | OK
1.216e-06 | #VALUE! | [12 empty] | 0 | 0 | 0 | VAZIO | VAZIO | 1216 | TRUE |  | 0 | TRUE | 0 | 0 | 0 | 0 | 0 | 0 | 0 | 0 | 0 | 2 | 0 | 0 | 0 | 0 | 0 | 2 | 0 | 0 | 0 | 0 | 0 | 2 | 0 | 0 | 0 | 0 | 0 | 2 | 0 | 0 | 0 | 0 | 0 | 2 | 0 | 0 | 0 |  |  |  | 0 |  | OK
1.217e-06 | #VALUE! | [12 empty] | 0 | 0 | 0 | VAZIO | VAZIO | 1217 | TRUE |  | 0 | TRUE | 0 | 0 | 0 | 0 | 0 | 0 | 0 | 0 | 0 | 2 | 0 | 0 | 0 | 0 | 0 | 2 | 0 | 0 | 0 | 0 | 0 | 2 | 0 | 0 | 0 | 0 | 0 | 2 | 0 | 0 | 0 | 0 | 0 | 2 | 0 | 0 | 0 |  |  |  | 0 |  | OK
1.218e-06 | #VALUE! | [12 empty] | 0 | 0 | 0 | VAZIO | VAZIO | 1218 | TRUE |  | 0 | TRUE | 0 | 0 | 0 | 0 | 0 | 0 | 0 | 0 | 0 | 2 | 0 | 0 | 0 | 0 | 0 | 2 | 0 | 0 | 0 | 0 | 0 | 2 | 0 | 0 | 0 | 0 | 0 | 2 | 0 | 0 | 0 | 0 | 0 | 2 | 0 | 0 | 0 |  |  |  | 0 |  | OK
1.219e-06 | #VALUE! | [12 empty] | 0 | 0 | 0 | VAZIO | VAZIO | 1219 | TRUE |  | 0 | TRUE | 0 | 0 | 0 | 0 | 0 | 0 | 0 | 0 | 0 | 2 | 0 | 0 | 0 | 0 | 0 | 2 | 0 | 0 | 0 | 0 | 0 | 2 | 0 | 0 | 0 | 0 | 0 | 2 | 0 | 0 | 0 | 0 | 0 | 2 | 0 | 0 | 0 |  |  |  | 0 |  | OK
1.22e-06 | #VALUE! | [12 empty] | 0 | 0 | 0 | VAZIO | VAZIO | 1220 | TRUE |  | 0 | TRUE | 0 | 0 | 0 | 0 | 0 | 0 | 0 | 0 | 0 | 2 | 0 | 0 | 0 | 0 | 0 | 2 | 0 | 0 | 0 | 0 | 0 | 2 | 0 | 0 | 0 | 0 | 0 | 2 | 0 | 0 | 0 | 0 | 0 | 2 | 0 | 0 | 0 |  |  |  | 0 |  | OK
1.221e-06 | #VALUE! | [12 empty] | 0 | 0 | 0 | VAZIO | VAZIO | 1221 | TRUE |  | 0 | TRUE | 0 | 0 | 0 | 0 | 0 | 0 | 0 | 0 | 0 | 2 | 0 | 0 | 0 | 0 | 0 | 2 | 0 | 0 | 0 | 0 | 0 | 2 | 0 | 0 | 0 | 0 | 0 | 2 | 0 | 0 | 0 | 0 | 0 | 2 | 0 | 0 | 0 |  |  |  | 0 |  | OK
1.222e-06 | #VALUE! | [12 empty] | 0 | 0 | 0 | VAZIO | VAZIO | 1222 | TRUE |  | 0 | TRUE | 0 | 0 | 0 | 0 | 0 | 0 | 0 | 0 | 0 | 2 | 0 | 0 | 0 | 0 | 0 | 2 | 0 | 0 | 0 | 0 | 0 | 2 | 0 | 0 | 0 | 0 | 0 | 2 | 0 | 0 | 0 | 0 | 0 | 2 | 0 | 0 | 0 |  |  |  | 0 |  | OK
1.223e-06 | #VALUE! | [12 empty] | 0 | 0 | 0 | VAZIO | VAZIO | 1223 | TRUE |  | 0 | TRUE | 0 | 0 | 0 | 0 | 0 | 0 | 0 | 0 | 0 | 2 | 0 | 0 | 0 | 0 | 0 | 2 | 0 | 0 | 0 | 0 | 0 | 2 | 0 | 0 | 0 | 0 | 0 | 2 | 0 | 0 | 0 | 0 | 0 | 2 | 0 | 0 | 0 |  |  |  | 0 |  | OK
1.224e-06 | #VALUE! | [12 empty] | 0 | 0 | 0 | VAZIO | VAZIO | 1224 | TRUE |  | 0 | TRUE | 0 | 0 | 0 | 0 | 0 | 0 | 0 | 0 | 0 | 2 | 0 | 0 | 0 | 0 | 0 | 2 | 0 | 0 | 0 | 0 | 0 | 2 | 0 | 0 | 0 | 0 | 0 | 2 | 0 | 0 | 0 | 0 | 0 | 2 | 0 | 0 | 0 |  |  |  | 0 |  | OK
1.225e-06 | #VALUE! | [12 empty] | 0 | 0 | 0 | VAZIO | VAZIO | 1225 | TRUE |  | 0 | TRUE | 0 | 0 | 0 | 0 | 0 | 0 | 0 | 0 | 0 | 2 | 0 | 0 | 0 | 0 | 0 | 2 | 0 | 0 | 0 | 0 | 0 | 2 | 0 | 0 | 0 | 0 | 0 | 2 | 0 | 0 | 0 | 0 | 0 | 2 | 0 | 0 | 0 |  |  |  | 0 |  | OK
1.226e-06 | #VALUE! | [12 empty] | 0 | 0 | 0 | VAZIO | VAZIO | 1226 | TRUE |  | 0 | TRUE | 0 | 0 | 0 | 0 | 0 | 0 | 0 | 0 | 0 | 2 | 0 | 0 | 0 | 0 | 0 | 2 | 0 | 0 | 0 | 0 | 0 | 2 | 0 | 0 | 0 | 0 | 0 | 2 | 0 | 0 | 0 | 0 | 0 | 2 | 0 | 0 | 0 |  |  |  | 0 |  | OK
1.227e-06 | #VALUE! | [12 empty] | 0 | 0 | 0 | VAZIO | VAZIO | 1227 | TRUE |  | 0 | TRUE | 0 | 0 | 0 | 0 | 0 | 0 | 0 | 0 | 0 | 2 | 0 | 0 | 0 | 0 | 0 | 2 | 0 | 0 | 0 | 0 | 0 | 2 | 0 | 0 | 0 | 0 | 0 | 2 | 0 | 0 | 0 | 0 | 0 | 2 | 0 | 0 | 0 |  |  |  | 0 |  | OK
1.228e-06 | #VALUE! | [12 empty] | 0 | 0 | 0 | VAZIO | VAZIO | 1228 | TRUE |  | 0 | TRUE | 0 | 0 | 0 | 0 | 0 | 0 | 0 | 0 | 0 | 2 | 0 | 0 | 0 | 0 | 0 | 2 | 0 | 0 | 0 | 0 | 0 | 2 | 0 | 0 | 0 | 0 | 0 | 2 | 0 | 0 | 0 | 0 | 0 | 2 | 0 | 0 | 0 |  |  |  | 0 |  | OK
1.229e-06 | #VALUE! | [12 empty] | 0 | 0 | 0 | VAZIO | VAZIO | 1229 | TRUE |  | 0 | TRUE | 0 | 0 | 0 | 0 | 0 | 0 | 0 | 0 | 0 | 2 | 0 | 0 | 0 | 0 | 0 | 2 | 0 | 0 | 0 | 0 | 0 | 2 | 0 | 0 | 0 | 0 | 0 | 2 | 0 | 0 | 0 | 0 | 0 | 2 | 0 | 0 | 0 |  |  |  | 0 |  | OK
1.23e-06 | #VALUE! | [12 empty] | 0 | 0 | 0 | VAZIO | VAZIO | 1230 | TRUE |  | 0 | TRUE | 0 | 0 | 0 | 0 | 0 | 0 | 0 | 0 | 0 | 2 | 0 | 0 | 0 | 0 | 0 | 2 | 0 | 0 | 0 | 0 | 0 | 2 | 0 | 0 | 0 | 0 | 0 | 2 | 0 | 0 | 0 | 0 | 0 | 2 | 0 | 0 | 0 |  |  |  | 0 |  | OK
1.231e-06 | #VALUE! | [12 empty] | 0 | 0 | 0 | VAZIO | VAZIO | 1231 | TRUE |  | 0 | TRUE | 0 | 0 | 0 | 0 | 0 | 0 | 0 | 0 | 0 | 2 | 0 | 0 | 0 | 0 | 0 | 2 | 0 | 0 | 0 | 0 | 0 | 2 | 0 | 0 | 0 | 0 | 0 | 2 | 0 | 0 | 0 | 0 | 0 | 2 | 0 | 0 | 0 |  |  |  | 0 |  | OK
1.232e-06 | #VALUE! | [12 empty] | 0 | 0 | 0 | VAZIO | VAZIO | 1232 | TRUE |  | 0 | TRUE | 0 | 0 | 0 | 0 | 0 | 0 | 0 | 0 | 0 | 2 | 0 | 0 | 0 | 0 | 0 | 2 | 0 | 0 | 0 | 0 | 0 | 2 | 0 | 0 | 0 | 0 | 0 | 2 | 0 | 0 | 0 | 0 | 0 | 2 | 0 | 0 | 0 |  |  |  | 0 |  | OK
1.233e-06 | #VALUE! | [12 empty] | 0 | 0 | 0 | VAZIO | VAZIO | 1233 | TRUE |  | 0 | TRUE | 0 | 0 | 0 | 0 | 0 | 0 | 0 | 0 | 0 | 2 | 0 | 0 | 0 | 0 | 0 | 2 | 0 | 0 | 0 | 0 | 0 | 2 | 0 | 0 | 0 | 0 | 0 | 2 | 0 | 0 | 0 | 0 | 0 | 2 | 0 | 0 | 0 |  |  |  | 0 |  | OK
1.234e-06 | #VALUE! | [12 empty] | 0 | 0 | 0 | VAZIO | VAZIO | 1234 | TRUE |  | 0 | TRUE | 0 | 0 | 0 | 0 | 0 | 0 | 0 | 0 | 0 | 2 | 0 | 0 | 0 | 0 | 0 | 2 | 0 | 0 | 0 | 0 | 0 | 2 | 0 | 0 | 0 | 0 | 0 | 2 | 0 | 0 | 0 | 0 | 0 | 2 | 0 | 0 | 0 |  |  |  | 0 |  | OK
1.235e-06 | #VALUE! | [12 empty] | 0 | 0 | 0 | VAZIO | VAZIO | 1235 | TRUE |  | 0 | TRUE | 0 | 0 | 0 | 0 | 0 | 0 | 0 | 0 | 0 | 2 | 0 | 0 | 0 | 0 | 0 | 2 | 0 | 0 | 0 | 0 | 0 | 2 | 0 | 0 | 0 | 0 | 0 | 2 | 0 | 0 | 0 | 0 | 0 | 2 | 0 | 0 | 0 |  |  |  | 0 |  | OK
1.236e-06 | #VALUE! | [12 empty] | 0 | 0 | 0 | VAZIO | VAZIO | 1236 | TRUE |  | 0 | TRUE | 0 | 0 | 0 | 0 | 0 | 0 | 0 | 0 | 0 | 2 | 0 | 0 | 0 | 0 | 0 | 2 | 0 | 0 | 0 | 0 | 0 | 2 | 0 | 0 | 0 | 0 | 0 | 2 | 0 | 0 | 0 | 0 | 0 | 2 | 0 | 0 | 0 |  |  |  | 0 |  | OK
1.237e-06 | #VALUE! | [12 empty] | 0 | 0 | 0 | VAZIO | VAZIO | 1237 | TRUE |  | 0 | TRUE | 0 | 0 | 0 | 0 | 0 | 0 | 0 | 0 | 0 | 2 | 0 | 0 | 0 | 0 | 0 | 2 | 0 | 0 | 0 | 0 | 0 | 2 | 0 | 0 | 0 | 0 | 0 | 2 | 0 | 0 | 0 | 0 | 0 | 2 | 0 | 0 | 0 |  |  |  | 0 |  | OK
1.238e-06 | #VALUE! | [12 empty] | 0 | 0 | 0 | VAZIO | VAZIO | 1238 | TRUE |  | 0 | TRUE | 0 | 0 | 0 | 0 | 0 | 0 | 0 | 0 | 0 | 2 | 0 | 0 | 0 | 0 | 0 | 2 | 0 | 0 | 0 | 0 | 0 | 2 | 0 | 0 | 0 | 0 | 0 | 2 | 0 | 0 | 0 | 0 | 0 | 2 | 0 | 0 | 0 |  |  |  | 0 |  | OK
1.239e-06 | #VALUE! | [12 empty] | 0 | 0 | 0 | VAZIO | VAZIO | 1239 | TRUE |  | 0 | TRUE | 0 | 0 | 0 | 0 | 0 | 0 | 0 | 0 | 0 | 2 | 0 | 0 | 0 | 0 | 0 | 2 | 0 | 0 | 0 | 0 | 0 | 2 | 0 | 0 | 0 | 0 | 0 | 2 | 0 | 0 | 0 | 0 | 0 | 2 | 0 | 0 | 0 |  |  |  | 0 |  | OK
1.24e-06 | #VALUE! | [12 empty] | 0 | 0 | 0 | VAZIO | VAZIO | 1240 | TRUE |  | 0 | TRUE | 0 | 0 | 0 | 0 | 0 | 0 | 0 | 0 | 0 | 2 | 0 | 0 | 0 | 0 | 0 | 2 | 0 | 0 | 0 | 0 | 0 | 2 | 0 | 0 | 0 | 0 | 0 | 2 | 0 | 0 | 0 | 0 | 0 | 2 | 0 | 0 | 0 |  |  |  | 0 |  | OK
1.241e-06 | #VALUE! | [12 empty] | 0 | 0 | 0 | VAZIO | VAZIO | 1241 | TRUE |  | 0 | TRUE | 0 | 0 | 0 | 0 | 0 | 0 | 0 | 0 | 0 | 2 | 0 | 0 | 0 | 0 | 0 | 2 | 0 | 0 | 0 | 0 | 0 | 2 | 0 | 0 | 0 | 0 | 0 | 2 | 0 | 0 | 0 | 0 | 0 | 2 | 0 | 0 | 0 |  |  |  | 0 |  | OK
1.242e-06 | #VALUE! | [12 empty] | 0 | 0 | 0 | VAZIO | VAZIO | 1242 | TRUE |  | 0 | TRUE | 0 | 0 | 0 | 0 | 0 | 0 | 0 | 0 | 0 | 2 | 0 | 0 | 0 | 0 | 0 | 2 | 0 | 0 | 0 | 0 | 0 | 2 | 0 | 0 | 0 | 0 | 0 | 2 | 0 | 0 | 0 | 0 | 0 | 2 | 0 | 0 | 0 |  |  |  | 0 |  | OK
1.243e-06 | #VALUE! | [12 empty] | 0 | 0 | 0 | VAZIO | VAZIO | 1243 | TRUE |  | 0 | TRUE | 0 | 0 | 0 | 0 | 0 | 0 | 0 | 0 | 0 | 2 | 0 | 0 | 0 | 0 | 0 | 2 | 0 | 0 | 0 | 0 | 0 | 2 | 0 | 0 | 0 | 0 | 0 | 2 | 0 | 0 | 0 | 0 | 0 | 2 | 0 | 0 | 0 |  |  |  | 0 |  | OK
1.244e-06 | #VALUE! | [12 empty] | 0 | 0 | 0 | VAZIO | VAZIO | 1244 | TRUE |  | 0 | TRUE | 0 | 0 | 0 | 0 | 0 | 0 | 0 | 0 | 0 | 2 | 0 | 0 | 0 | 0 | 0 | 2 | 0 | 0 | 0 | 0 | 0 | 2 | 0 | 0 | 0 | 0 | 0 | 2 | 0 | 0 | 0 | 0 | 0 | 2 | 0 | 0 | 0 |  |  |  | 0 |  | OK
1.245e-06 | #VALUE! | [12 empty] | 0 | 0 | 0 | VAZIO | VAZIO | 1245 | TRUE |  | 0 | TRUE | 0 | 0 | 0 | 0 | 0 | 0 | 0 | 0 | 0 | 2 | 0 | 0 | 0 | 0 | 0 | 2 | 0 | 0 | 0 | 0 | 0 | 2 | 0 | 0 | 0 | 0 | 0 | 2 | 0 | 0 | 0 | 0 | 0 | 2 | 0 | 0 | 0 |  |  |  | 0 |  | OK
1.246e-06 | #VALUE! | [12 empty] | 0 | 0 | 0 | VAZIO | VAZIO | 1246 | TRUE |  | 0 | TRUE | 0 | 0 | 0 | 0 | 0 | 0 | 0 | 0 | 0 | 2 | 0 | 0 | 0 | 0 | 0 | 2 | 0 | 0 | 0 | 0 | 0 | 2 | 0 | 0 | 0 | 0 | 0 | 2 | 0 | 0 | 0 | 0 | 0 | 2 | 0 | 0 | 0 |  |  |  | 0 |  | OK
1.247e-06 | #VALUE! | [12 empty] | 0 | 0 | 0 | VAZIO | VAZIO | 1247 | TRUE |  | 0 | TRUE | 0 | 0 | 0 | 0 | 0 | 0 | 0 | 0 | 0 | 2 | 0 | 0 | 0 | 0 | 0 | 2 | 0 | 0 | 0 | 0 | 0 | 2 | 0 | 0 | 0 | 0 | 0 | 2 | 0 | 0 | 0 | 0 | 0 | 2 | 0 | 0 | 0 |  |  |  | 0 |  | OK
1.248e-06 | #VALUE! | [12 empty] | 0 | 0 | 0 | VAZIO | VAZIO | 1248 | TRUE |  | 0 | TRUE | 0 | 0 | 0 | 0 | 0 | 0 | 0 | 0 | 0 | 2 | 0 | 0 | 0 | 0 | 0 | 2 | 0 | 0 | 0 | 0 | 0 | 2 | 0 | 0 | 0 | 0 | 0 | 2 | 0 | 0 | 0 | 0 | 0 | 2 | 0 | 0 | 0 |  |  |  | 0 |  | OK
1.249e-06 | #VALUE! | [12 empty] | 0 | 0 | 0 | VAZIO | VAZIO | 1249 | TRUE |  | 0 | TRUE | 0 | 0 | 0 | 0 | 0 | 0 | 0 | 0 | 0 | 2 | 0 | 0 | 0 | 0 | 0 | 2 | 0 | 0 | 0 | 0 | 0 | 2 | 0 | 0 | 0 | 0 | 0 | 2 | 0 | 0 | 0 | 0 | 0 | 2 | 0 | 0 | 0 |  |  |  | 0 |  | OK
1.25e-06 | #VALUE! | [12 empty] | 0 | 0 | 0 | VAZIO | VAZIO | 1250 | TRUE |  | 0 | TRUE | 0 | 0 | 0 | 0 | 0 | 0 | 0 | 0 | 0 | 2 | 0 | 0 | 0 | 0 | 0 | 2 | 0 | 0 | 0 | 0 | 0 | 2 | 0 | 0 | 0 | 0 | 0 | 2 | 0 | 0 | 0 | 0 | 0 | 2 | 0 | 0 | 0 |  |  |  | 0 |  | OK
1.251e-06 | #VALUE! | [12 empty] | 0 | 0 | 0 | VAZIO | VAZIO | 1251 | TRUE |  | 0 | TRUE | 0 | 0 | 0 | 0 | 0 | 0 | 0 | 0 | 0 | 2 | 0 | 0 | 0 | 0 | 0 | 2 | 0 | 0 | 0 | 0 | 0 | 2 | 0 | 0 | 0 | 0 | 0 | 2 | 0 | 0 | 0 | 0 | 0 | 2 | 0 | 0 | 0 |  |  |  | 0 |  | OK
1.252e-06 | #VALUE! | [12 empty] | 0 | 0 | 0 | VAZIO | VAZIO | 1252 | TRUE |  | 0 | TRUE | 0 | 0 | 0 | 0 | 0 | 0 | 0 | 0 | 0 | 2 | 0 | 0 | 0 | 0 | 0 | 2 | 0 | 0 | 0 | 0 | 0 | 2 | 0 | 0 | 0 | 0 | 0 | 2 | 0 | 0 | 0 | 0 | 0 | 2 | 0 | 0 | 0 |  |  |  | 0 |  | OK
1.253e-06 | #VALUE! | [12 empty] | 0 | 0 | 0 | VAZIO | VAZIO | 1253 | TRUE |  | 0 | TRUE | 0 | 0 | 0 | 0 | 0 | 0 | 0 | 0 | 0 | 2 | 0 | 0 | 0 | 0 | 0 | 2 | 0 | 0 | 0 | 0 | 0 | 2 | 0 | 0 | 0 | 0 | 0 | 2 | 0 | 0 | 0 | 0 | 0 | 2 | 0 | 0 | 0 |  |  |  | 0 |  | OK
1.254e-06 | #VALUE! | [12 empty] | 0 | 0 | 0 | VAZIO | VAZIO | 1254 | TRUE |  | 0 | TRUE | 0 | 0 | 0 | 0 | 0 | 0 | 0 | 0 | 0 | 2 | 0 | 0 | 0 | 0 | 0 | 2 | 0 | 0 | 0 | 0 | 0 | 2 | 0 | 0 | 0 | 0 | 0 | 2 | 0 | 0 | 0 | 0 | 0 | 2 | 0 | 0 | 0 |  |  |  | 0 |  | OK
1.255e-06 | #VALUE! | [12 empty] | 0 | 0 | 0 | VAZIO | VAZIO | 1255 | TRUE |  | 0 | TRUE | 0 | 0 | 0 | 0 | 0 | 0 | 0 | 0 | 0 | 2 | 0 | 0 | 0 | 0 | 0 | 2 | 0 | 0 | 0 | 0 | 0 | 2 | 0 | 0 | 0 | 0 | 0 | 2 | 0 | 0 | 0 | 0 | 0 | 2 | 0 | 0 | 0 |  |  |  | 0 |  | OK
1.256e-06 | #VALUE! | [12 empty] | 0 | 0 | 0 | VAZIO | VAZIO | 1256 | TRUE |  | 0 | TRUE | 0 | 0 | 0 | 0 | 0 | 0 | 0 | 0 | 0 | 2 | 0 | 0 | 0 | 0 | 0 | 2 | 0 | 0 | 0 | 0 | 0 | 2 | 0 | 0 | 0 | 0 | 0 | 2 | 0 | 0 | 0 | 0 | 0 | 2 | 0 | 0 | 0 |  |  |  | 0 |  | OK
1.257e-06 | #VALUE! | [12 empty] | 0 | 0 | 0 | VAZIO | VAZIO | 1257 | TRUE |  | 0 | TRUE | 0 | 0 | 0 | 0 | 0 | 0 | 0 | 0 | 0 | 2 | 0 | 0 | 0 | 0 | 0 | 2 | 0 | 0 | 0 | 0 | 0 | 2 | 0 | 0 | 0 | 0 | 0 | 2 | 0 | 0 | 0 | 0 | 0 | 2 | 0 | 0 | 0 |  |  |  | 0 |  | OK
1.258e-06 | #VALUE! | [12 empty] | 0 | 0 | 0 | VAZIO | VAZIO | 1258 | TRUE |  | 0 | TRUE | 0 | 0 | 0 | 0 | 0 | 0 | 0 | 0 | 0 | 2 | 0 | 0 | 0 | 0 | 0 | 2 | 0 | 0 | 0 | 0 | 0 | 2 | 0 | 0 | 0 | 0 | 0 | 2 | 0 | 0 | 0 | 0 | 0 | 2 | 0 | 0 | 0 |  |  |  | 0 |  | OK
1.259e-06 | #VALUE! | [12 empty] | 0 | 0 | 0 | VAZIO | VAZIO | 1259 | TRUE |  | 0 | TRUE | 0 | 0 | 0 | 0 | 0 | 0 | 0 | 0 | 0 | 2 | 0 | 0 | 0 | 0 | 0 | 2 | 0 | 0 | 0 | 0 | 0 | 2 | 0 | 0 | 0 | 0 | 0 | 2 | 0 | 0 | 0 | 0 | 0 | 2 | 0 | 0 | 0 |  |  |  | 0 |  | OK
1.26e-06 | #VALUE! | [12 empty] | 0 | 0 | 0 | VAZIO | VAZIO | 1260 | TRUE |  | 0 | TRUE | 0 | 0 | 0 | 0 | 0 | 0 | 0 | 0 | 0 | 2 | 0 | 0 | 0 | 0 | 0 | 2 | 0 | 0 | 0 | 0 | 0 | 2 | 0 | 0 | 0 | 0 | 0 | 2 | 0 | 0 | 0 | 0 | 0 | 2 | 0 | 0 | 0 |  |  |  | 0 |  | OK
1.261e-06 | #VALUE! | [12 empty] | 0 | 0 | 0 | VAZIO | VAZIO | 1261 | TRUE |  | 0 | TRUE | 0 | 0 | 0 | 0 | 0 | 0 | 0 | 0 | 0 | 2 | 0 | 0 | 0 | 0 | 0 | 2 | 0 | 0 | 0 | 0 | 0 | 2 | 0 | 0 | 0 | 0 | 0 | 2 | 0 | 0 | 0 | 0 | 0 | 2 | 0 | 0 | 0 |  |  |  | 0 |  | OK
1.262e-06 | #VALUE! | [12 empty] | 0 | 0 | 0 | VAZIO | VAZIO | 1262 | TRUE |  | 0 | TRUE | 0 | 0 | 0 | 0 | 0 | 0 | 0 | 0 | 0 | 2 | 0 | 0 | 0 | 0 | 0 | 2 | 0 | 0 | 0 | 0 | 0 | 2 | 0 | 0 | 0 | 0 | 0 | 2 | 0 | 0 | 0 | 0 | 0 | 2 | 0 | 0 | 0 |  |  |  | 0 |  | OK
1.263e-06 | #VALUE! | [12 empty] | 0 | 0 | 0 | VAZIO | VAZIO | 1263 | TRUE |  | 0 | TRUE | 0 | 0 | 0 | 0 | 0 | 0 | 0 | 0 | 0 | 2 | 0 | 0 | 0 | 0 | 0 | 2 | 0 | 0 | 0 | 0 | 0 | 2 | 0 | 0 | 0 | 0 | 0 | 2 | 0 | 0 | 0 | 0 | 0 | 2 | 0 | 0 | 0 |  |  |  | 0 |  | OK
1.264e-06 | #VALUE! | [12 empty] | 0 | 0 | 0 | VAZIO | VAZIO | 1264 | TRUE |  | 0 | TRUE | 0 | 0 | 0 | 0 | 0 | 0 | 0 | 0 | 0 | 2 | 0 | 0 | 0 | 0 | 0 | 2 | 0 | 0 | 0 | 0 | 0 | 2 | 0 | 0 | 0 | 0 | 0 | 2 | 0 | 0 | 0 | 0 | 0 | 2 | 0 | 0 | 0 |  |  |  | 0 |  | OK
1.265e-06 | #VALUE! | [12 empty] | 0 | 0 | 0 | VAZIO | VAZIO | 1265 | TRUE |  | 0 | TRUE | 0 | 0 | 0 | 0 | 0 | 0 | 0 | 0 | 0 | 2 | 0 | 0 | 0 | 0 | 0 | 2 | 0 | 0 | 0 | 0 | 0 | 2 | 0 | 0 | 0 | 0 | 0 | 2 | 0 | 0 | 0 | 0 | 0 | 2 | 0 | 0 | 0 |  |  |  | 0 |  | OK
1.266e-06 | #VALUE! | [12 empty] | 0 | 0 | 0 | VAZIO | VAZIO | 1266 | TRUE |  | 0 | TRUE | 0 | 0 | 0 | 0 | 0 | 0 | 0 | 0 | 0 | 2 | 0 | 0 | 0 | 0 | 0 | 2 | 0 | 0 | 0 | 0 | 0 | 2 | 0 | 0 | 0 | 0 | 0 | 2 | 0 | 0 | 0 | 0 | 0 | 2 | 0 | 0 | 0 |  |  |  | 0 |  | OK
1.267e-06 | #VALUE! | [12 empty] | 0 | 0 | 0 | VAZIO | VAZIO | 1267 | TRUE |  | 0 | TRUE | 0 | 0 | 0 | 0 | 0 | 0 | 0 | 0 | 0 | 2 | 0 | 0 | 0 | 0 | 0 | 2 | 0 | 0 | 0 | 0 | 0 | 2 | 0 | 0 | 0 | 0 | 0 | 2 | 0 | 0 | 0 | 0 | 0 | 2 | 0 | 0 | 0 |  |  |  | 0 |  | OK
1.268e-06 | #VALUE! | [12 empty] | 0 | 0 | 0 | VAZIO | VAZIO | 1268 | TRUE |  | 0 | TRUE | 0 | 0 | 0 | 0 | 0 | 0 | 0 | 0 | 0 | 2 | 0 | 0 | 0 | 0 | 0 | 2 | 0 | 0 | 0 | 0 | 0 | 2 | 0 | 0 | 0 | 0 | 0 | 2 | 0 | 0 | 0 | 0 | 0 | 2 | 0 | 0 | 0 |  |  |  | 0 |  | OK
1.269e-06 | #VALUE! | [12 empty] | 0 | 0 | 0 | VAZIO | VAZIO | 1269 | TRUE |  | 0 | TRUE | 0 | 0 | 0 | 0 | 0 | 0 | 0 | 0 | 0 | 2 | 0 | 0 | 0 | 0 | 0 | 2 | 0 | 0 | 0 | 0 | 0 | 2 | 0 | 0 | 0 | 0 | 0 | 2 | 0 | 0 | 0 | 0 | 0 | 2 | 0 | 0 | 0 |  |  |  | 0 |  | OK
1.27e-06 | #VALUE! | [12 empty] | 0 | 0 | 0 | VAZIO | VAZIO | 1270 | TRUE |  | 0 | TRUE | 0 | 0 | 0 | 0 | 0 | 0 | 0 | 0 | 0 | 2 | 0 | 0 | 0 | 0 | 0 | 2 | 0 | 0 | 0 | 0 | 0 | 2 | 0 | 0 | 0 | 0 | 0 | 2 | 0 | 0 | 0 | 0 | 0 | 2 | 0 | 0 | 0 |  |  |  | 0 |  | OK
1.271e-06 | #VALUE! | [12 empty] | 0 | 0 | 0 | VAZIO | VAZIO | 1271 | TRUE |  | 0 | TRUE | 0 | 0 | 0 | 0 | 0 | 0 | 0 | 0 | 0 | 2 | 0 | 0 | 0 | 0 | 0 | 2 | 0 | 0 | 0 | 0 | 0 | 2 | 0 | 0 | 0 | 0 | 0 | 2 | 0 | 0 | 0 | 0 | 0 | 2 | 0 | 0 | 0 |  |  |  | 0 |  | OK
1.272e-06 | #VALUE! | [12 empty] | 0 | 0 | 0 | VAZIO | VAZIO | 1272 | TRUE |  | 0 | TRUE | 0 | 0 | 0 | 0 | 0 | 0 | 0 | 0 | 0 | 2 | 0 | 0 | 0 | 0 | 0 | 2 | 0 | 0 | 0 | 0 | 0 | 2 | 0 | 0 | 0 | 0 | 0 | 2 | 0 | 0 | 0 | 0 | 0 | 2 | 0 | 0 | 0 |  |  |  | 0 |  | OK
1.273e-06 | #VALUE! | [12 empty] | 0 | 0 | 0 | VAZIO | VAZIO | 1273 | TRUE |  | 0 | TRUE | 0 | 0 | 0 | 0 | 0 | 0 | 0 | 0 | 0 | 2 | 0 | 0 | 0 | 0 | 0 | 2 | 0 | 0 | 0 | 0 | 0 | 2 | 0 | 0 | 0 | 0 | 0 | 2 | 0 | 0 | 0 | 0 | 0 | 2 | 0 | 0 | 0 |  |  |  | 0 |  | OK
1.274e-06 | #VALUE! | [12 empty] | 0 | 0 | 0 | VAZIO | VAZIO | 1274 | TRUE |  | 0 | TRUE | 0 | 0 | 0 | 0 | 0 | 0 | 0 | 0 | 0 | 2 | 0 | 0 | 0 | 0 | 0 | 2 | 0 | 0 | 0 | 0 | 0 | 2 | 0 | 0 | 0 | 0 | 0 | 2 | 0 | 0 | 0 | 0 | 0 | 2 | 0 | 0 | 0 |  |  |  | 0 |  | OK
1.275e-06 | #VALUE! | [12 empty] | 0 | 0 | 0 | VAZIO | VAZIO | 1275 | TRUE |  | 0 | TRUE | 0 | 0 | 0 | 0 | 0 | 0 | 0 | 0 | 0 | 2 | 0 | 0 | 0 | 0 | 0 | 2 | 0 | 0 | 0 | 0 | 0 | 2 | 0 | 0 | 0 | 0 | 0 | 2 | 0 | 0 | 0 | 0 | 0 | 2 | 0 | 0 | 0 |  |  |  | 0 |  | OK
1.276e-06 | #VALUE! | [12 empty] | 0 | 0 | 0 | VAZIO | VAZIO | 1276 | TRUE |  | 0 | TRUE | 0 | 0 | 0 | 0 | 0 | 0 | 0 | 0 | 0 | 2 | 0 | 0 | 0 | 0 | 0 | 2 | 0 | 0 | 0 | 0 | 0 | 2 | 0 | 0 | 0 | 0 | 0 | 2 | 0 | 0 | 0 | 0 | 0 | 2 | 0 | 0 | 0 |  |  |  | 0 |  | OK
1.277e-06 | #VALUE! | [12 empty] | 0 | 0 | 0 | VAZIO | VAZIO | 1277 | TRUE |  | 0 | TRUE | 0 | 0 | 0 | 0 | 0 | 0 | 0 | 0 | 0 | 2 | 0 | 0 | 0 | 0 | 0 | 2 | 0 | 0 | 0 | 0 | 0 | 2 | 0 | 0 | 0 | 0 | 0 | 2 | 0 | 0 | 0 | 0 | 0 | 2 | 0 | 0 | 0 |  |  |  | 0 |  | OK
1.278e-06 | #VALUE! | [12 empty] | 0 | 0 | 0 | VAZIO | VAZIO | 1278 | TRUE |  | 0 | TRUE | 0 | 0 | 0 | 0 | 0 | 0 | 0 | 0 | 0 | 2 | 0 | 0 | 0 | 0 | 0 | 2 | 0 | 0 | 0 | 0 | 0 | 2 | 0 | 0 | 0 | 0 | 0 | 2 | 0 | 0 | 0 | 0 | 0 | 2 | 0 | 0 | 0 |  |  |  | 0 |  | OK
1.279e-06 | #VALUE! | [12 empty] | 0 | 0 | 0 | VAZIO | VAZIO | 1279 | TRUE |  | 0 | TRUE | 0 | 0 | 0 | 0 | 0 | 0 | 0 | 0 | 0 | 2 | 0 | 0 | 0 | 0 | 0 | 2 | 0 | 0 | 0 | 0 | 0 | 2 | 0 | 0 | 0 | 0 | 0 | 2 | 0 | 0 | 0 | 0 | 0 | 2 | 0 | 0 | 0 |  |  |  | 0 |  | OK
1.28e-06 | #VALUE! | [12 empty] | 0 | 0 | 0 | VAZIO | VAZIO | 1280 | TRUE |  | 0 | TRUE | 0 | 0 | 0 | 0 | 0 | 0 | 0 | 0 | 0 | 2 | 0 | 0 | 0 | 0 | 0 | 2 | 0 | 0 | 0 | 0 | 0 | 2 | 0 | 0 | 0 | 0 | 0 | 2 | 0 | 0 | 0 | 0 | 0 | 2 | 0 | 0 | 0 |  |  |  | 0 |  | OK
1.281e-06 | #VALUE! | [12 empty] | 0 | 0 | 0 | VAZIO | VAZIO | 1281 | TRUE |  | 0 | TRUE | 0 | 0 | 0 | 0 | 0 | 0 | 0 | 0 | 0 | 2 | 0 | 0 | 0 | 0 | 0 | 2 | 0 | 0 | 0 | 0 | 0 | 2 | 0 | 0 | 0 | 0 | 0 | 2 | 0 | 0 | 0 | 0 | 0 | 2 | 0 | 0 | 0 |  |  |  | 0 |  | OK
1.282e-06 | #VALUE! | [12 empty] | 0 | 0 | 0 | VAZIO | VAZIO | 1282 | TRUE |  | 0 | TRUE | 0 | 0 | 0 | 0 | 0 | 0 | 0 | 0 | 0 | 2 | 0 | 0 | 0 | 0 | 0 | 2 | 0 | 0 | 0 | 0 | 0 | 2 | 0 | 0 | 0 | 0 | 0 | 2 | 0 | 0 | 0 | 0 | 0 | 2 | 0 | 0 | 0 |  |  |  | 0 |  | OK
1.283e-06 | #VALUE! | [12 empty] | 0 | 0 | 0 | VAZIO | VAZIO | 1283 | TRUE |  | 0 | TRUE | 0 | 0 | 0 | 0 | 0 | 0 | 0 | 0 | 0 | 2 | 0 | 0 | 0 | 0 | 0 | 2 | 0 | 0 | 0 | 0 | 0 | 2 | 0 | 0 | 0 | 0 | 0 | 2 | 0 | 0 | 0 | 0 | 0 | 2 | 0 | 0 | 0 |  |  |  | 0 |  | OK
1.284e-06 | #VALUE! | [12 empty] | 0 | 0 | 0 | VAZIO | VAZIO | 1284 | TRUE |  | 0 | TRUE | 0 | 0 | 0 | 0 | 0 | 0 | 0 | 0 | 0 | 2 | 0 | 0 | 0 | 0 | 0 | 2 | 0 | 0 | 0 | 0 | 0 | 2 | 0 | 0 | 0 | 0 | 0 | 2 | 0 | 0 | 0 | 0 | 0 | 2 | 0 | 0 | 0 |  |  |  | 0 |  | OK
1.285e-06 | #VALUE! | [12 empty] | 0 | 0 | 0 | VAZIO | VAZIO | 1285 | TRUE |  | 0 | TRUE | 0 | 0 | 0 | 0 | 0 | 0 | 0 | 0 | 0 | 2 | 0 | 0 | 0 | 0 | 0 | 2 | 0 | 0 | 0 | 0 | 0 | 2 | 0 | 0 | 0 | 0 | 0 | 2 | 0 | 0 | 0 | 0 | 0 | 2 | 0 | 0 | 0 |  |  |  | 0 |  | OK
1.286e-06 | #VALUE! | [12 empty] | 0 | 0 | 0 | VAZIO | VAZIO | 1286 | TRUE |  | 0 | TRUE | 0 | 0 | 0 | 0 | 0 | 0 | 0 | 0 | 0 | 2 | 0 | 0 | 0 | 0 | 0 | 2 | 0 | 0 | 0 | 0 | 0 | 2 | 0 | 0 | 0 | 0 | 0 | 2 | 0 | 0 | 0 | 0 | 0 | 2 | 0 | 0 | 0 |  |  |  | 0 |  | OK
1.287e-06 | #VALUE! | [12 empty] | 0 | 0 | 0 | VAZIO | VAZIO | 1287 | TRUE |  | 0 | TRUE | 0 | 0 | 0 | 0 | 0 | 0 | 0 | 0 | 0 | 2 | 0 | 0 | 0 | 0 | 0 | 2 | 0 | 0 | 0 | 0 | 0 | 2 | 0 | 0 | 0 | 0 | 0 | 2 | 0 | 0 | 0 | 0 | 0 | 2 | 0 | 0 | 0 |  |  |  | 0 |  | OK
1.288e-06 | #VALUE! | [12 empty] | 0 | 0 | 0 | VAZIO | VAZIO | 1288 | TRUE |  | 0 | TRUE | 0 | 0 | 0 | 0 | 0 | 0 | 0 | 0 | 0 | 2 | 0 | 0 | 0 | 0 | 0 | 2 | 0 | 0 | 0 | 0 | 0 | 2 | 0 | 0 | 0 | 0 | 0 | 2 | 0 | 0 | 0 | 0 | 0 | 2 | 0 | 0 | 0 |  |  |  | 0 |  | OK
1.289e-06 | #VALUE! | [12 empty] | 0 | 0 | 0 | VAZIO | VAZIO | 1289 | TRUE |  | 0 | TRUE | 0 | 0 | 0 | 0 | 0 | 0 | 0 | 0 | 0 | 2 | 0 | 0 | 0 | 0 | 0 | 2 | 0 | 0 | 0 | 0 | 0 | 2 | 0 | 0 | 0 | 0 | 0 | 2 | 0 | 0 | 0 | 0 | 0 | 2 | 0 | 0 | 0 |  |  |  | 0 |  | OK
1.29e-06 | #VALUE! | [12 empty] | 0 | 0 | 0 | VAZIO | VAZIO | 1290 | TRUE |  | 0 | TRUE | 0 | 0 | 0 | 0 | 0 | 0 | 0 | 0 | 0 | 2 | 0 | 0 | 0 | 0 | 0 | 2 | 0 | 0 | 0 | 0 | 0 | 2 | 0 | 0 | 0 | 0 | 0 | 2 | 0 | 0 | 0 | 0 | 0 | 2 | 0 | 0 | 0 |  |  |  | 0 |  | OK
1.291e-06 | #VALUE! | [12 empty] | 0 | 0 | 0 | VAZIO | VAZIO | 1291 | TRUE |  | 0 | TRUE | 0 | 0 | 0 | 0 | 0 | 0 | 0 | 0 | 0 | 2 | 0 | 0 | 0 | 0 | 0 | 2 | 0 | 0 | 0 | 0 | 0 | 2 | 0 | 0 | 0 | 0 | 0 | 2 | 0 | 0 | 0 | 0 | 0 | 2 | 0 | 0 | 0 |  |  |  | 0 |  | OK
1.292e-06 | #VALUE! | [12 empty] | 0 | 0 | 0 | VAZIO | VAZIO | 1292 | TRUE |  | 0 | TRUE | 0 | 0 | 0 | 0 | 0 | 0 | 0 | 0 | 0 | 2 | 0 | 0 | 0 | 0 | 0 | 2 | 0 | 0 | 0 | 0 | 0 | 2 | 0 | 0 | 0 | 0 | 0 | 2 | 0 | 0 | 0 | 0 | 0 | 2 | 0 | 0 | 0 |  |  |  | 0 |  | OK
1.293e-06 | #VALUE! | [12 empty] | 0 | 0 | 0 | VAZIO | VAZIO | 1293 | TRUE |  | 0 | TRUE | 0 | 0 | 0 | 0 | 0 | 0 | 0 | 0 | 0 | 2 | 0 | 0 | 0 | 0 | 0 | 2 | 0 | 0 | 0 | 0 | 0 | 2 | 0 | 0 | 0 | 0 | 0 | 2 | 0 | 0 | 0 | 0 | 0 | 2 | 0 | 0 | 0 |  |  |  | 0 |  | OK
1.294e-06 | #VALUE! | [12 empty] | 0 | 0 | 0 | VAZIO | VAZIO | 1294 | TRUE |  | 0 | TRUE | 0 | 0 | 0 | 0 | 0 | 0 | 0 | 0 | 0 | 2 | 0 | 0 | 0 | 0 | 0 | 2 | 0 | 0 | 0 | 0 | 0 | 2 | 0 | 0 | 0 | 0 | 0 | 2 | 0 | 0 | 0 | 0 | 0 | 2 | 0 | 0 | 0 |  |  |  | 0 |  | OK
1.295e-06 | #VALUE! | [12 empty] | 0 | 0 | 0 | VAZIO | VAZIO | 1295 | TRUE |  | 0 | TRUE | 0 | 0 | 0 | 0 | 0 | 0 | 0 | 0 | 0 | 2 | 0 | 0 | 0 | 0 | 0 | 2 | 0 | 0 | 0 | 0 | 0 | 2 | 0 | 0 | 0 | 0 | 0 | 2 | 0 | 0 | 0 | 0 | 0 | 2 | 0 | 0 | 0 |  |  |  | 0 |  | OK
1.296e-06 | #VALUE! | [12 empty] | 0 | 0 | 0 | VAZIO | VAZIO | 1296 | TRUE |  | 0 | TRUE | 0 | 0 | 0 | 0 | 0 | 0 | 0 | 0 | 0 | 2 | 0 | 0 | 0 | 0 | 0 | 2 | 0 | 0 | 0 | 0 | 0 | 2 | 0 | 0 | 0 | 0 | 0 | 2 | 0 | 0 | 0 | 0 | 0 | 2 | 0 | 0 | 0 |  |  |  | 0 |  | OK
1.297e-06 | #VALUE! | [12 empty] | 0 | 0 | 0 | VAZIO | VAZIO | 1297 | TRUE |  | 0 | TRUE | 0 | 0 | 0 | 0 | 0 | 0 | 0 | 0 | 0 | 2 | 0 | 0 | 0 | 0 | 0 | 2 | 0 | 0 | 0 | 0 | 0 | 2 | 0 | 0 | 0 | 0 | 0 | 2 | 0 | 0 | 0 | 0 | 0 | 2 | 0 | 0 | 0 |  |  |  | 0 |  | OK
1.298e-06 | #VALUE! | [12 empty] | 0 | 0 | 0 | VAZIO | VAZIO | 1298 | TRUE |  | 0 | TRUE | 0 | 0 | 0 | 0 | 0 | 0 | 0 | 0 | 0 | 2 | 0 | 0 | 0 | 0 | 0 | 2 | 0 | 0 | 0 | 0 | 0 | 2 | 0 | 0 | 0 | 0 | 0 | 2 | 0 | 0 | 0 | 0 | 0 | 2 | 0 | 0 | 0 |  |  |  | 0 |  | OK
1.299e-06 | #VALUE! | [12 empty] | 0 | 0 | 0 | VAZIO | VAZIO | 1299 | TRUE |  | 0 | TRUE | 0 | 0 | 0 | 0 | 0 | 0 | 0 | 0 | 0 | 2 | 0 | 0 | 0 | 0 | 0 | 2 | 0 | 0 | 0 | 0 | 0 | 2 | 0 | 0 | 0 | 0 | 0 | 2 | 0 | 0 | 0 | 0 | 0 | 2 | 0 | 0 | 0 |  |  |  | 0 |  | OK
1.3e-06 | #VALUE! | [12 empty] | 0 | 0 | 0 | VAZIO | VAZIO | 1300 | TRUE |  | 0 | TRUE | 0 | 0 | 0 | 0 | 0 | 0 | 0 | 0 | 0 | 2 | 0 | 0 | 0 | 0 | 0 | 2 | 0 | 0 | 0 | 0 | 0 | 2 | 0 | 0 | 0 | 0 | 0 | 2 | 0 | 0 | 0 | 0 | 0 | 2 | 0 | 0 | 0 |  |  |  | 0 |  | OK
1.301e-06 | #VALUE! | [12 empty] | 0 | 0 | 0 | VAZIO | VAZIO | 1301 | TRUE |  | 0 | TRUE | 0 | 0 | 0 | 0 | 0 | 0 | 0 | 0 | 0 | 2 | 0 | 0 | 0 | 0 | 0 | 2 | 0 | 0 | 0 | 0 | 0 | 2 | 0 | 0 | 0 | 0 | 0 | 2 | 0 | 0 | 0 | 0 | 0 | 2 | 0 | 0 | 0 |  |  |  | 0 |  | OK
1.302e-06 | #VALUE! | [12 empty] | 0 | 0 | 0 | VAZIO | VAZIO | 1302 | TRUE |  | 0 | TRUE | 0 | 0 | 0 | 0 | 0 | 0 | 0 | 0 | 0 | 2 | 0 | 0 | 0 | 0 | 0 | 2 | 0 | 0 | 0 | 0 | 0 | 2 | 0 | 0 | 0 | 0 | 0 | 2 | 0 | 0 | 0 | 0 | 0 | 2 | 0 | 0 | 0 |  |  |  | 0 |  | OK
1.303e-06 | #VALUE! | [12 empty] | 0 | 0 | 0 | VAZIO | VAZIO | 1303 | TRUE |  | 0 | TRUE | 0 | 0 | 0 | 0 | 0 | 0 | 0 | 0 | 0 | 2 | 0 | 0 | 0 | 0 | 0 | 2 | 0 | 0 | 0 | 0 | 0 | 2 | 0 | 0 | 0 | 0 | 0 | 2 | 0 | 0 | 0 | 0 | 0 | 2 | 0 | 0 | 0 |  |  |  | 0 |  | OK
1.304e-06 | #VALUE! | [12 empty] | 0 | 0 | 0 | VAZIO | VAZIO | 1304 | TRUE |  | 0 | TRUE | 0 | 0 | 0 | 0 | 0 | 0 | 0 | 0 | 0 | 2 | 0 | 0 | 0 | 0 | 0 | 2 | 0 | 0 | 0 | 0 | 0 | 2 | 0 | 0 | 0 | 0 | 0 | 2 | 0 | 0 | 0 | 0 | 0 | 2 | 0 | 0 | 0 |  |  |  | 0 |  | OK
1.305e-06 | #VALUE! | [12 empty] | 0 | 0 | 0 | VAZIO | VAZIO | 1305 | TRUE |  | 0 | TRUE | 0 | 0 | 0 | 0 | 0 | 0 | 0 | 0 | 0 | 2 | 0 | 0 | 0 | 0 | 0 | 2 | 0 | 0 | 0 | 0 | 0 | 2 | 0 | 0 | 0 | 0 | 0 | 2 | 0 | 0 | 0 | 0 | 0 | 2 | 0 | 0 | 0 |  |  |  | 0 |  | OK
1.306e-06 | #VALUE! | [12 empty] | 0 | 0 | 0 | VAZIO | VAZIO | 1306 | TRUE |  | 0 | TRUE | 0 | 0 | 0 | 0 | 0 | 0 | 0 | 0 | 0 | 2 | 0 | 0 | 0 | 0 | 0 | 2 | 0 | 0 | 0 | 0 | 0 | 2 | 0 | 0 | 0 | 0 | 0 | 2 | 0 | 0 | 0 | 0 | 0 | 2 | 0 | 0 | 0 |  |  |  | 0 |  | OK
1.307e-06 | #VALUE! | [12 empty] | 0 | 0 | 0 | VAZIO | VAZIO | 1307 | TRUE |  | 0 | TRUE | 0 | 0 | 0 | 0 | 0 | 0 | 0 | 0 | 0 | 2 | 0 | 0 | 0 | 0 | 0 | 2 | 0 | 0 | 0 | 0 | 0 | 2 | 0 | 0 | 0 | 0 | 0 | 2 | 0 | 0 | 0 | 0 | 0 | 2 | 0 | 0 | 0 |  |  |  | 0 |  | OK
1.308e-06 | #VALUE! | [12 empty] | 0 | 0 | 0 | VAZIO | VAZIO | 1308 | TRUE |  | 0 | TRUE | 0 | 0 | 0 | 0 | 0 | 0 | 0 | 0 | 0 | 2 | 0 | 0 | 0 | 0 | 0 | 2 | 0 | 0 | 0 | 0 | 0 | 2 | 0 | 0 | 0 | 0 | 0 | 2 | 0 | 0 | 0 | 0 | 0 | 2 | 0 | 0 | 0 |  |  |  | 0 |  | OK
1.309e-06 | #VALUE! | [12 empty] | 0 | 0 | 0 | VAZIO | VAZIO | 1309 | TRUE |  | 0 | TRUE | 0 | 0 | 0 | 0 | 0 | 0 | 0 | 0 | 0 | 2 | 0 | 0 | 0 | 0 | 0 | 2 | 0 | 0 | 0 | 0 | 0 | 2 | 0 | 0 | 0 | 0 | 0 | 2 | 0 | 0 | 0 | 0 | 0 | 2 | 0 | 0 | 0 |  |  |  | 0 |  | OK
1.31e-06 | #VALUE! | [12 empty] | 0 | 0 | 0 | VAZIO | VAZIO | 1310 | TRUE |  | 0 | TRUE | 0 | 0 | 0 | 0 | 0 | 0 | 0 | 0 | 0 | 2 | 0 | 0 | 0 | 0 | 0 | 2 | 0 | 0 | 0 | 0 | 0 | 2 | 0 | 0 | 0 | 0 | 0 | 2 | 0 | 0 | 0 | 0 | 0 | 2 | 0 | 0 | 0 |  |  |  | 0 |  | OK
1.311e-06 | #VALUE! | [12 empty] | 0 | 0 | 0 | VAZIO | VAZIO | 1311 | TRUE |  | 0 | TRUE | 0 | 0 | 0 | 0 | 0 | 0 | 0 | 0 | 0 | 2 | 0 | 0 | 0 | 0 | 0 | 2 | 0 | 0 | 0 | 0 | 0 | 2 | 0 | 0 | 0 | 0 | 0 | 2 | 0 | 0 | 0 | 0 | 0 | 2 | 0 | 0 | 0 |  |  |  | 0 |  | OK
1.312e-06 | #VALUE! | [12 empty] | 0 | 0 | 0 | VAZIO | VAZIO | 1312 | TRUE |  | 0 | TRUE | 0 | 0 | 0 | 0 | 0 | 0 | 0 | 0 | 0 | 2 | 0 | 0 | 0 | 0 | 0 | 2 | 0 | 0 | 0 | 0 | 0 | 2 | 0 | 0 | 0 | 0 | 0 | 2 | 0 | 0 | 0 | 0 | 0 | 2 | 0 | 0 | 0 |  |  |  | 0 |  | OK
1.313e-06 | #VALUE! | [12 empty] | 0 | 0 | 0 | VAZIO | VAZIO | 1313 | TRUE |  | 0 | TRUE | 0 | 0 | 0 | 0 | 0 | 0 | 0 | 0 | 0 | 2 | 0 | 0 | 0 | 0 | 0 | 2 | 0 | 0 | 0 | 0 | 0 | 2 | 0 | 0 | 0 | 0 | 0 | 2 | 0 | 0 | 0 | 0 | 0 | 2 | 0 | 0 | 0 |  |  |  | 0 |  | OK
1.314e-06 | #VALUE! | [12 empty] | 0 | 0 | 0 | VAZIO | VAZIO | 1314 | TRUE |  | 0 | TRUE | 0 | 0 | 0 | 0 | 0 | 0 | 0 | 0 | 0 | 2 | 0 | 0 | 0 | 0 | 0 | 2 | 0 | 0 | 0 | 0 | 0 | 2 | 0 | 0 | 0 | 0 | 0 | 2 | 0 | 0 | 0 | 0 | 0 | 2 | 0 | 0 | 0 |  |  |  | 0 |  | OK
1.315e-06 | #VALUE! | [12 empty] | 0 | 0 | 0 | VAZIO | VAZIO | 1315 | TRUE |  | 0 | TRUE | 0 | 0 | 0 | 0 | 0 | 0 | 0 | 0 | 0 | 2 | 0 | 0 | 0 | 0 | 0 | 2 | 0 | 0 | 0 | 0 | 0 | 2 | 0 | 0 | 0 | 0 | 0 | 2 | 0 | 0 | 0 | 0 | 0 | 2 | 0 | 0 | 0 |  |  |  | 0 |  | OK
1.316e-06 | #VALUE! | [12 empty] | 0 | 0 | 0 | VAZIO | VAZIO | 1316 | TRUE |  | 0 | TRUE | 0 | 0 | 0 | 0 | 0 | 0 | 0 | 0 | 0 | 2 | 0 | 0 | 0 | 0 | 0 | 2 | 0 | 0 | 0 | 0 | 0 | 2 | 0 | 0 | 0 | 0 | 0 | 2 | 0 | 0 | 0 | 0 | 0 | 2 | 0 | 0 | 0 |  |  |  | 0 |  | OK
1.317e-06 | #VALUE! | [12 empty] | 0 | 0 | 0 | VAZIO | VAZIO | 1317 | TRUE |  | 0 | TRUE | 0 | 0 | 0 | 0 | 0 | 0 | 0 | 0 | 0 | 2 | 0 | 0 | 0 | 0 | 0 | 2 | 0 | 0 | 0 | 0 | 0 | 2 | 0 | 0 | 0 | 0 | 0 | 2 | 0 | 0 | 0 | 0 | 0 | 2 | 0 | 0 | 0 |  |  |  | 0 |  | OK
1.318e-06 | #VALUE! | [12 empty] | 0 | 0 | 0 | VAZIO | VAZIO | 1318 | TRUE |  | 0 | TRUE | 0 | 0 | 0 | 0 | 0 | 0 | 0 | 0 | 0 | 2 | 0 | 0 | 0 | 0 | 0 | 2 | 0 | 0 | 0 | 0 | 0 | 2 | 0 | 0 | 0 | 0 | 0 | 2 | 0 | 0 | 0 | 0 | 0 | 2 | 0 | 0 | 0 |  |  |  | 0 |  | OK
1.319e-06 | #VALUE! | [12 empty] | 0 | 0 | 0 | VAZIO | VAZIO | 1319 | TRUE |  | 0 | TRUE | 0 | 0 | 0 | 0 | 0 | 0 | 0 | 0 | 0 | 2 | 0 | 0 | 0 | 0 | 0 | 2 | 0 | 0 | 0 | 0 | 0 | 2 | 0 | 0 | 0 | 0 | 0 | 2 | 0 | 0 | 0 | 0 | 0 | 2 | 0 | 0 | 0 |  |  |  | 0 |  | OK
1.32e-06 | #VALUE! | [12 empty] | 0 | 0 | 0 | VAZIO | VAZIO | 1320 | TRUE |  | 0 | TRUE | 0 | 0 | 0 | 0 | 0 | 0 | 0 | 0 | 0 | 2 | 0 | 0 | 0 | 0 | 0 | 2 | 0 | 0 | 0 | 0 | 0 | 2 | 0 | 0 | 0 | 0 | 0 | 2 | 0 | 0 | 0 | 0 | 0 | 2 | 0 | 0 | 0 |  |  |  | 0 |  | OK
1.321e-06 | #VALUE! | [12 empty] | 0 | 0 | 0 | VAZIO | VAZIO | 1321 | TRUE |  | 0 | TRUE | 0 | 0 | 0 | 0 | 0 | 0 | 0 | 0 | 0 | 2 | 0 | 0 | 0 | 0 | 0 | 2 | 0 | 0 | 0 | 0 | 0 | 2 | 0 | 0 | 0 | 0 | 0 | 2 | 0 | 0 | 0 | 0 | 0 | 2 | 0 | 0 | 0 |  |  |  | 0 |  | OK
1.322e-06 | #VALUE! | [12 empty] | 0 | 0 | 0 | VAZIO | VAZIO | 1322 | TRUE |  | 0 | TRUE | 0 | 0 | 0 | 0 | 0 | 0 | 0 | 0 | 0 | 2 | 0 | 0 | 0 | 0 | 0 | 2 | 0 | 0 | 0 | 0 | 0 | 2 | 0 | 0 | 0 | 0 | 0 | 2 | 0 | 0 | 0 | 0 | 0 | 2 | 0 | 0 | 0 |  |  |  | 0 |  | OK
1.323e-06 | #VALUE! | [12 empty] | 0 | 0 | 0 | VAZIO | VAZIO | 1323 | TRUE |  | 0 | TRUE | 0 | 0 | 0 | 0 | 0 | 0 | 0 | 0 | 0 | 2 | 0 | 0 | 0 | 0 | 0 | 2 | 0 | 0 | 0 | 0 | 0 | 2 | 0 | 0 | 0 | 0 | 0 | 2 | 0 | 0 | 0 | 0 | 0 | 2 | 0 | 0 | 0 |  |  |  | 0 |  | OK
1.324e-06 | #VALUE! | [12 empty] | 0 | 0 | 0 | VAZIO | VAZIO | 1324 | TRUE |  | 0 | TRUE | 0 | 0 | 0 | 0 | 0 | 0 | 0 | 0 | 0 | 2 | 0 | 0 | 0 | 0 | 0 | 2 | 0 | 0 | 0 | 0 | 0 | 2 | 0 | 0 | 0 | 0 | 0 | 2 | 0 | 0 | 0 | 0 | 0 | 2 | 0 | 0 | 0 |  |  |  | 0 |  | OK
1.325e-06 | #VALUE! | [12 empty] | 0 | 0 | 0 | VAZIO | VAZIO | 1325 | TRUE |  | 0 | TRUE | 0 | 0 | 0 | 0 | 0 | 0 | 0 | 0 | 0 | 2 | 0 | 0 | 0 | 0 | 0 | 2 | 0 | 0 | 0 | 0 | 0 | 2 | 0 | 0 | 0 | 0 | 0 | 2 | 0 | 0 | 0 | 0 | 0 | 2 | 0 | 0 | 0 |  |  |  | 0 |  | OK
1.326e-06 | #VALUE! | [12 empty] | 0 | 0 | 0 | VAZIO | VAZIO | 1326 | TRUE |  | 0 | TRUE | 0 | 0 | 0 | 0 | 0 | 0 | 0 | 0 | 0 | 2 | 0 | 0 | 0 | 0 | 0 | 2 | 0 | 0 | 0 | 0 | 0 | 2 | 0 | 0 | 0 | 0 | 0 | 2 | 0 | 0 | 0 | 0 | 0 | 2 | 0 | 0 | 0 |  |  |  | 0 |  | OK
1.327e-06 | #VALUE! | [12 empty] | 0 | 0 | 0 | VAZIO | VAZIO | 1327 | TRUE |  | 0 | TRUE | 0 | 0 | 0 | 0 | 0 | 0 | 0 | 0 | 0 | 2 | 0 | 0 | 0 | 0 | 0 | 2 | 0 | 0 | 0 | 0 | 0 | 2 | 0 | 0 | 0 | 0 | 0 | 2 | 0 | 0 | 0 | 0 | 0 | 2 | 0 | 0 | 0 |  |  |  | 0 |  | OK
1.328e-06 | #VALUE! | [12 empty] | 0 | 0 | 0 | VAZIO | VAZIO | 1328 | TRUE |  | 0 | TRUE | 0 | 0 | 0 | 0 | 0 | 0 | 0 | 0 | 0 | 2 | 0 | 0 | 0 | 0 | 0 | 2 | 0 | 0 | 0 | 0 | 0 | 2 | 0 | 0 | 0 | 0 | 0 | 2 | 0 | 0 | 0 | 0 | 0 | 2 | 0 | 0 | 0 |  |  |  | 0 |  | OK
1.329e-06 | #VALUE! | [12 empty] | 0 | 0 | 0 | VAZIO | VAZIO | 1329 | TRUE |  | 0 | TRUE | 0 | 0 | 0 | 0 | 0 | 0 | 0 | 0 | 0 | 2 | 0 | 0 | 0 | 0 | 0 | 2 | 0 | 0 | 0 | 0 | 0 | 2 | 0 | 0 | 0 | 0 | 0 | 2 | 0 | 0 | 0 | 0 | 0 | 2 | 0 | 0 | 0 |  |  |  | 0 |  | OK
1.33e-06 | #VALUE! | [12 empty] | 0 | 0 | 0 | VAZIO | VAZIO | 1330 | TRUE |  | 0 | TRUE | 0 | 0 | 0 | 0 | 0 | 0 | 0 | 0 | 0 | 2 | 0 | 0 | 0 | 0 | 0 | 2 | 0 | 0 | 0 | 0 | 0 | 2 | 0 | 0 | 0 | 0 | 0 | 2 | 0 | 0 | 0 | 0 | 0 | 2 | 0 | 0 | 0 |  |  |  | 0 |  | OK
1.331e-06 | #VALUE! | [12 empty] | 0 | 0 | 0 | VAZIO | VAZIO | 1331 | TRUE |  | 0 | TRUE | 0 | 0 | 0 | 0 | 0 | 0 | 0 | 0 | 0 | 2 | 0 | 0 | 0 | 0 | 0 | 2 | 0 | 0 | 0 | 0 | 0 | 2 | 0 | 0 | 0 | 0 | 0 | 2 | 0 | 0 | 0 | 0 | 0 | 2 | 0 | 0 | 0 |  |  |  | 0 |  | OK
1.332e-06 | #VALUE! | [12 empty] | 0 | 0 | 0 | VAZIO | VAZIO | 1332 | TRUE |  | 0 | TRUE | 0 | 0 | 0 | 0 | 0 | 0 | 0 | 0 | 0 | 2 | 0 | 0 | 0 | 0 | 0 | 2 | 0 | 0 | 0 | 0 | 0 | 2 | 0 | 0 | 0 | 0 | 0 | 2 | 0 | 0 | 0 | 0 | 0 | 2 | 0 | 0 | 0 |  |  |  | 0 |  | OK
1.333e-06 | #VALUE! | [12 empty] | 0 | 0 | 0 | VAZIO | VAZIO | 1333 | TRUE |  | 0 | TRUE | 0 | 0 | 0 | 0 | 0 | 0 | 0 | 0 | 0 | 2 | 0 | 0 | 0 | 0 | 0 | 2 | 0 | 0 | 0 | 0 | 0 | 2 | 0 | 0 | 0 | 0 | 0 | 2 | 0 | 0 | 0 | 0 | 0 | 2 | 0 | 0 | 0 |  |  |  | 0 |  | OK
1.334e-06 | #VALUE! | [12 empty] | 0 | 0 | 0 | VAZIO | VAZIO | 1334 | TRUE |  | 0 | TRUE | 0 | 0 | 0 | 0 | 0 | 0 | 0 | 0 | 0 | 2 | 0 | 0 | 0 | 0 | 0 | 2 | 0 | 0 | 0 | 0 | 0 | 2 | 0 | 0 | 0 | 0 | 0 | 2 | 0 | 0 | 0 | 0 | 0 | 2 | 0 | 0 | 0 |  |  |  | 0 |  | OK
1.335e-06 | #VALUE! | [12 empty] | 0 | 0 | 0 | VAZIO | VAZIO | 1335 | TRUE |  | 0 | TRUE | 0 | 0 | 0 | 0 | 0 | 0 | 0 | 0 | 0 | 2 | 0 | 0 | 0 | 0 | 0 | 2 | 0 | 0 | 0 | 0 | 0 | 2 | 0 | 0 | 0 | 0 | 0 | 2 | 0 | 0 | 0 | 0 | 0 | 2 | 0 | 0 | 0 |  |  |  | 0 |  | OK
1.336e-06 | #VALUE! | [12 empty] | 0 | 0 | 0 | VAZIO | VAZIO | 1336 | TRUE |  | 0 | TRUE | 0 | 0 | 0 | 0 | 0 | 0 | 0 | 0 | 0 | 2 | 0 | 0 | 0 | 0 | 0 | 2 | 0 | 0 | 0 | 0 | 0 | 2 | 0 | 0 | 0 | 0 | 0 | 2 | 0 | 0 | 0 | 0 | 0 | 2 | 0 | 0 | 0 |  |  |  | 0 |  | OK
1.337e-06 | #VALUE! | [12 empty] | 0 | 0 | 0 | VAZIO | VAZIO | 1337 | TRUE |  | 0 | TRUE | 0 | 0 | 0 | 0 | 0 | 0 | 0 | 0 | 0 | 2 | 0 | 0 | 0 | 0 | 0 | 2 | 0 | 0 | 0 | 0 | 0 | 2 | 0 | 0 | 0 | 0 | 0 | 2 | 0 | 0 | 0 | 0 | 0 | 2 | 0 | 0 | 0 |  |  |  | 0 |  | OK
1.338e-06 | #VALUE! | [12 empty] | 0 | 0 | 0 | VAZIO | VAZIO | 1338 | TRUE |  | 0 | TRUE | 0 | 0 | 0 | 0 | 0 | 0 | 0 | 0 | 0 | 2 | 0 | 0 | 0 | 0 | 0 | 2 | 0 | 0 | 0 | 0 | 0 | 2 | 0 | 0 | 0 | 0 | 0 | 2 | 0 | 0 | 0 | 0 | 0 | 2 | 0 | 0 | 0 |  |  |  | 0 |  | OK
1.339e-06 | #VALUE! | [12 empty] | 0 | 0 | 0 | VAZIO | VAZIO | 1339 | TRUE |  | 0 | TRUE | 0 | 0 | 0 | 0 | 0 | 0 | 0 | 0 | 0 | 2 | 0 | 0 | 0 | 0 | 0 | 2 | 0 | 0 | 0 | 0 | 0 | 2 | 0 | 0 | 0 | 0 | 0 | 2 | 0 | 0 | 0 | 0 | 0 | 2 | 0 | 0 | 0 |  |  |  | 0 |  | OK
1.34e-06 | #VALUE! | [12 empty] | 0 | 0 | 0 | VAZIO | VAZIO | 1340 | TRUE |  | 0 | TRUE | 0 | 0 | 0 | 0 | 0 | 0 | 0 | 0 | 0 | 2 | 0 | 0 | 0 | 0 | 0 | 2 | 0 | 0 | 0 | 0 | 0 | 2 | 0 | 0 | 0 | 0 | 0 | 2 | 0 | 0 | 0 | 0 | 0 | 2 | 0 | 0 | 0 |  |  |  | 0 |  | OK
1.341e-06 | #VALUE! | [12 empty] | 0 | 0 | 0 | VAZIO | VAZIO | 1341 | TRUE |  | 0 | TRUE | 0 | 0 | 0 | 0 | 0 | 0 | 0 | 0 | 0 | 2 | 0 | 0 | 0 | 0 | 0 | 2 | 0 | 0 | 0 | 0 | 0 | 2 | 0 | 0 | 0 | 0 | 0 | 2 | 0 | 0 | 0 | 0 | 0 | 2 | 0 | 0 | 0 |  |  |  | 0 |  | OK
1.342e-06 | #VALUE! | [12 empty] | 0 | 0 | 0 | VAZIO | VAZIO | 1342 | TRUE |  | 0 | TRUE | 0 | 0 | 0 | 0 | 0 | 0 | 0 | 0 | 0 | 2 | 0 | 0 | 0 | 0 | 0 | 2 | 0 | 0 | 0 | 0 | 0 | 2 | 0 | 0 | 0 | 0 | 0 | 2 | 0 | 0 | 0 | 0 | 0 | 2 | 0 | 0 | 0 |  |  |  | 0 |  | OK
1.343e-06 | #VALUE! | [12 empty] | 0 | 0 | 0 | VAZIO | VAZIO | 1343 | TRUE |  | 0 | TRUE | 0 | 0 | 0 | 0 | 0 | 0 | 0 | 0 | 0 | 2 | 0 | 0 | 0 | 0 | 0 | 2 | 0 | 0 | 0 | 0 | 0 | 2 | 0 | 0 | 0 | 0 | 0 | 2 | 0 | 0 | 0 | 0 | 0 | 2 | 0 | 0 | 0 |  |  |  | 0 |  | OK
1.344e-06 | #VALUE! | [12 empty] | 0 | 0 | 0 | VAZIO | VAZIO | 1344 | TRUE |  | 0 | TRUE | 0 | 0 | 0 | 0 | 0 | 0 | 0 | 0 | 0 | 2 | 0 | 0 | 0 | 0 | 0 | 2 | 0 | 0 | 0 | 0 | 0 | 2 | 0 | 0 | 0 | 0 | 0 | 2 | 0 | 0 | 0 | 0 | 0 | 2 | 0 | 0 | 0 |  |  |  | 0 |  | OK
1.345e-06 | #VALUE! | [12 empty] | 0 | 0 | 0 | VAZIO | VAZIO | 1345 | TRUE |  | 0 | TRUE | 0 | 0 | 0 | 0 | 0 | 0 | 0 | 0 | 0 | 2 | 0 | 0 | 0 | 0 | 0 | 2 | 0 | 0 | 0 | 0 | 0 | 2 | 0 | 0 | 0 | 0 | 0 | 2 | 0 | 0 | 0 | 0 | 0 | 2 | 0 | 0 | 0 |  |  |  | 0 |  | OK
1.346e-06 | #VALUE! | [12 empty] | 0 | 0 | 0 | VAZIO | VAZIO | 1346 | TRUE |  | 0 | TRUE | 0 | 0 | 0 | 0 | 0 | 0 | 0 | 0 | 0 | 2 | 0 | 0 | 0 | 0 | 0 | 2 | 0 | 0 | 0 | 0 | 0 | 2 | 0 | 0 | 0 | 0 | 0 | 2 | 0 | 0 | 0 | 0 | 0 | 2 | 0 | 0 | 0 |  |  |  | 0 |  | OK
1.347e-06 | #VALUE! | [12 empty] | 0 | 0 | 0 | VAZIO | VAZIO | 1347 | TRUE |  | 0 | TRUE | 0 | 0 | 0 | 0 | 0 | 0 | 0 | 0 | 0 | 2 | 0 | 0 | 0 | 0 | 0 | 2 | 0 | 0 | 0 | 0 | 0 | 2 | 0 | 0 | 0 | 0 | 0 | 2 | 0 | 0 | 0 | 0 | 0 | 2 | 0 | 0 | 0 |  |  |  | 0 |  | OK
1.348e-06 | #VALUE! | [12 empty] | 0 | 0 | 0 | VAZIO | VAZIO | 1348 | TRUE |  | 0 | TRUE | 0 | 0 | 0 | 0 | 0 | 0 | 0 | 0 | 0 | 2 | 0 | 0 | 0 | 0 | 0 | 2 | 0 | 0 | 0 | 0 | 0 | 2 | 0 | 0 | 0 | 0 | 0 | 2 | 0 | 0 | 0 | 0 | 0 | 2 | 0 | 0 | 0 |  |  |  | 0 |  | OK
1.349e-06 | #VALUE! | [12 empty] | 0 | 0 | 0 | VAZIO | VAZIO | 1349 | TRUE |  | 0 | TRUE | 0 | 0 | 0 | 0 | 0 | 0 | 0 | 0 | 0 | 2 | 0 | 0 | 0 | 0 | 0 | 2 | 0 | 0 | 0 | 0 | 0 | 2 | 0 | 0 | 0 | 0 | 0 | 2 | 0 | 0 | 0 | 0 | 0 | 2 | 0 | 0 | 0 |  |  |  | 0 |  | OK
1.35e-06 | #VALUE! | [12 empty] | 0 | 0 | 0 | VAZIO | VAZIO | 1350 | TRUE |  | 0 | TRUE | 0 | 0 | 0 | 0 | 0 | 0 | 0 | 0 | 0 | 2 | 0 | 0 | 0 | 0 | 0 | 2 | 0 | 0 | 0 | 0 | 0 | 2 | 0 | 0 | 0 | 0 | 0 | 2 | 0 | 0 | 0 | 0 | 0 | 2 | 0 | 0 | 0 |  |  |  | 0 |  | OK
1.351e-06 | #VALUE! | [12 empty] | 0 | 0 | 0 | VAZIO | VAZIO | 1351 | TRUE |  | 0 | TRUE | 0 | 0 | 0 | 0 | 0 | 0 | 0 | 0 | 0 | 2 | 0 | 0 | 0 | 0 | 0 | 2 | 0 | 0 | 0 | 0 | 0 | 2 | 0 | 0 | 0 | 0 | 0 | 2 | 0 | 0 | 0 | 0 | 0 | 2 | 0 | 0 | 0 |  |  |  | 0 |  | OK
1.352e-06 | #VALUE! | [12 empty] | 0 | 0 | 0 | VAZIO | VAZIO | 1352 | TRUE |  | 0 | TRUE | 0 | 0 | 0 | 0 | 0 | 0 | 0 | 0 | 0 | 2 | 0 | 0 | 0 | 0 | 0 | 2 | 0 | 0 | 0 | 0 | 0 | 2 | 0 | 0 | 0 | 0 | 0 | 2 | 0 | 0 | 0 | 0 | 0 | 2 | 0 | 0 | 0 |  |  |  | 0 |  | OK
1.353e-06 | #VALUE! | [12 empty] | 0 | 0 | 0 | VAZIO | VAZIO | 1353 | TRUE |  | 0 | TRUE | 0 | 0 | 0 | 0 | 0 | 0 | 0 | 0 | 0 | 2 | 0 | 0 | 0 | 0 | 0 | 2 | 0 | 0 | 0 | 0 | 0 | 2 | 0 | 0 | 0 | 0 | 0 | 2 | 0 | 0 | 0 | 0 | 0 | 2 | 0 | 0 | 0 |  |  |  | 0 |  | OK
1.354e-06 | #VALUE! | [12 empty] | 0 | 0 | 0 | VAZIO | VAZIO | 1354 | TRUE |  | 0 | TRUE | 0 | 0 | 0 | 0 | 0 | 0 | 0 | 0 | 0 | 2 | 0 | 0 | 0 | 0 | 0 | 2 | 0 | 0 | 0 | 0 | 0 | 2 | 0 | 0 | 0 | 0 | 0 | 2 | 0 | 0 | 0 | 0 | 0 | 2 | 0 | 0 | 0 |  |  |  | 0 |  | OK
1.355e-06 | #VALUE! | [12 empty] | 0 | 0 | 0 | VAZIO | VAZIO | 1355 | TRUE |  | 0 | TRUE | 0 | 0 | 0 | 0 | 0 | 0 | 0 | 0 | 0 | 2 | 0 | 0 | 0 | 0 | 0 | 2 | 0 | 0 | 0 | 0 | 0 | 2 | 0 | 0 | 0 | 0 | 0 | 2 | 0 | 0 | 0 | 0 | 0 | 2 | 0 | 0 | 0 |  |  |  | 0 |  | OK
1.356e-06 | #VALUE! | [12 empty] | 0 | 0 | 0 | VAZIO | VAZIO | 1356 | TRUE |  | 0 | TRUE | 0 | 0 | 0 | 0 | 0 | 0 | 0 | 0 | 0 | 2 | 0 | 0 | 0 | 0 | 0 | 2 | 0 | 0 | 0 | 0 | 0 | 2 | 0 | 0 | 0 | 0 | 0 | 2 | 0 | 0 | 0 | 0 | 0 | 2 | 0 | 0 | 0 |  |  |  | 0 |  | OK
1.357e-06 | #VALUE! | [12 empty] | 0 | 0 | 0 | VAZIO | VAZIO | 1357 | TRUE |  | 0 | TRUE | 0 | 0 | 0 | 0 | 0 | 0 | 0 | 0 | 0 | 2 | 0 | 0 | 0 | 0 | 0 | 2 | 0 | 0 | 0 | 0 | 0 | 2 | 0 | 0 | 0 | 0 | 0 | 2 | 0 | 0 | 0 | 0 | 0 | 2 | 0 | 0 | 0 |  |  |  | 0 |  | OK
1.358e-06 | #VALUE! | [12 empty] | 0 | 0 | 0 | VAZIO | VAZIO | 1358 | TRUE |  | 0 | TRUE | 0 | 0 | 0 | 0 | 0 | 0 | 0 | 0 | 0 | 2 | 0 | 0 | 0 | 0 | 0 | 2 | 0 | 0 | 0 | 0 | 0 | 2 | 0 | 0 | 0 | 0 | 0 | 2 | 0 | 0 | 0 | 0 | 0 | 2 | 0 | 0 | 0 |  |  |  | 0 |  | OK
1.359e-06 | #VALUE! | [12 empty] | 0 | 0 | 0 | VAZIO | VAZIO | 1359 | TRUE |  | 0 | TRUE | 0 | 0 | 0 | 0 | 0 | 0 | 0 | 0 | 0 | 2 | 0 | 0 | 0 | 0 | 0 | 2 | 0 | 0 | 0 | 0 | 0 | 2 | 0 | 0 | 0 | 0 | 0 | 2 | 0 | 0 | 0 | 0 | 0 | 2 | 0 | 0 | 0 |  |  |  | 0 |  | OK
1.36e-06 | #VALUE! | [12 empty] | 0 | 0 | 0 | VAZIO | VAZIO | 1360 | TRUE |  | 0 | TRUE | 0 | 0 | 0 | 0 | 0 | 0 | 0 | 0 | 0 | 2 | 0 | 0 | 0 | 0 | 0 | 2 | 0 | 0 | 0 | 0 | 0 | 2 | 0 | 0 | 0 | 0 | 0 | 2 | 0 | 0 | 0 | 0 | 0 | 2 | 0 | 0 | 0 |  |  |  | 0 |  | OK
1.361e-06 | #VALUE! | [12 empty] | 0 | 0 | 0 | VAZIO | VAZIO | 1361 | TRUE |  | 0 | TRUE | 0 | 0 | 0 | 0 | 0 | 0 | 0 | 0 | 0 | 2 | 0 | 0 | 0 | 0 | 0 | 2 | 0 | 0 | 0 | 0 | 0 | 2 | 0 | 0 | 0 | 0 | 0 | 2 | 0 | 0 | 0 | 0 | 0 | 2 | 0 | 0 | 0 |  |  |  | 0 |  | OK
1.362e-06 | #VALUE! | [12 empty] | 0 | 0 | 0 | VAZIO | VAZIO | 1362 | TRUE |  | 0 | TRUE | 0 | 0 | 0 | 0 | 0 | 0 | 0 | 0 | 0 | 2 | 0 | 0 | 0 | 0 | 0 | 2 | 0 | 0 | 0 | 0 | 0 | 2 | 0 | 0 | 0 | 0 | 0 | 2 | 0 | 0 | 0 | 0 | 0 | 2 | 0 | 0 | 0 |  |  |  | 0 |  | OK
1.363e-06 | #VALUE! | [12 empty] | 0 | 0 | 0 | VAZIO | VAZIO | 1363 | TRUE |  | 0 | TRUE | 0 | 0 | 0 | 0 | 0 | 0 | 0 | 0 | 0 | 2 | 0 | 0 | 0 | 0 | 0 | 2 | 0 | 0 | 0 | 0 | 0 | 2 | 0 | 0 | 0 | 0 | 0 | 2 | 0 | 0 | 0 | 0 | 0 | 2 | 0 | 0 | 0 |  |  |  | 0 |  | OK
1.364e-06 | #VALUE! | [12 empty] | 0 | 0 | 0 | VAZIO | VAZIO | 1364 | TRUE |  | 0 | TRUE | 0 | 0 | 0 | 0 | 0 | 0 | 0 | 0 | 0 | 2 | 0 | 0 | 0 | 0 | 0 | 2 | 0 | 0 | 0 | 0 | 0 | 2 | 0 | 0 | 0 | 0 | 0 | 2 | 0 | 0 | 0 | 0 | 0 | 2 | 0 | 0 | 0 |  |  |  | 0 |  | OK
1.365e-06 | #VALUE! | [12 empty] | 0 | 0 | 0 | VAZIO | VAZIO | 1365 | TRUE |  | 0 | TRUE | 0 | 0 | 0 | 0 | 0 | 0 | 0 | 0 | 0 | 2 | 0 | 0 | 0 | 0 | 0 | 2 | 0 | 0 | 0 | 0 | 0 | 2 | 0 | 0 | 0 | 0 | 0 | 2 | 0 | 0 | 0 | 0 | 0 | 2 | 0 | 0 | 0 |  |  |  | 0 |  | OK
1.366e-06 | #VALUE! | [12 empty] | 0 | 0 | 0 | VAZIO | VAZIO | 1366 | TRUE |  | 0 | TRUE | 0 | 0 | 0 | 0 | 0 | 0 | 0 | 0 | 0 | 2 | 0 | 0 | 0 | 0 | 0 | 2 | 0 | 0 | 0 | 0 | 0 | 2 | 0 | 0 | 0 | 0 | 0 | 2 | 0 | 0 | 0 | 0 | 0 | 2 | 0 | 0 | 0 |  |  |  | 0 |  | OK
1.367e-06 | #VALUE! | [12 empty] | 0 | 0 | 0 | VAZIO | VAZIO | 1367 | TRUE |  | 0 | TRUE | 0 | 0 | 0 | 0 | 0 | 0 | 0 | 0 | 0 | 2 | 0 | 0 | 0 | 0 | 0 | 2 | 0 | 0 | 0 | 0 | 0 | 2 | 0 | 0 | 0 | 0 | 0 | 2 | 0 | 0 | 0 | 0 | 0 | 2 | 0 | 0 | 0 |  |  |  | 0 |  | OK
1.368e-06 | #VALUE! | [12 empty] | 0 | 0 | 0 | VAZIO | VAZIO | 1368 | TRUE |  | 0 | TRUE | 0 | 0 | 0 | 0 | 0 | 0 | 0 | 0 | 0 | 2 | 0 | 0 | 0 | 0 | 0 | 2 | 0 | 0 | 0 | 0 | 0 | 2 | 0 | 0 | 0 | 0 | 0 | 2 | 0 | 0 | 0 | 0 | 0 | 2 | 0 | 0 | 0 |  |  |  | 0 |  | OK
1.369e-06 | #VALUE! | [12 empty] | 0 | 0 | 0 | VAZIO | VAZIO | 1369 | TRUE |  | 0 | TRUE | 0 | 0 | 0 | 0 | 0 | 0 | 0 | 0 | 0 | 2 | 0 | 0 | 0 | 0 | 0 | 2 | 0 | 0 | 0 | 0 | 0 | 2 | 0 | 0 | 0 | 0 | 0 | 2 | 0 | 0 | 0 | 0 | 0 | 2 | 0 | 0 | 0 |  |  |  | 0 |  | OK
1.37e-06 | #VALUE! | [12 empty] | 0 | 0 | 0 | VAZIO | VAZIO | 1370 | TRUE |  | 0 | TRUE | 0 | 0 | 0 | 0 | 0 | 0 | 0 | 0 | 0 | 2 | 0 | 0 | 0 | 0 | 0 | 2 | 0 | 0 | 0 | 0 | 0 | 2 | 0 | 0 | 0 | 0 | 0 | 2 | 0 | 0 | 0 | 0 | 0 | 2 | 0 | 0 | 0 |  |  |  | 0 |  | OK
1.371e-06 | #VALUE! | [12 empty] | 0 | 0 | 0 | VAZIO | VAZIO | 1371 | TRUE |  | 0 | TRUE | 0 | 0 | 0 | 0 | 0 | 0 | 0 | 0 | 0 | 2 | 0 | 0 | 0 | 0 | 0 | 2 | 0 | 0 | 0 | 0 | 0 | 2 | 0 | 0 | 0 | 0 | 0 | 2 | 0 | 0 | 0 | 0 | 0 | 2 | 0 | 0 | 0 |  |  |  | 0 |  | OK
1.372e-06 | #VALUE! | [12 empty] | 0 | 0 | 0 | VAZIO | VAZIO | 1372 | TRUE |  | 0 | TRUE | 0 | 0 | 0 | 0 | 0 | 0 | 0 | 0 | 0 | 2 | 0 | 0 | 0 | 0 | 0 | 2 | 0 | 0 | 0 | 0 | 0 | 2 | 0 | 0 | 0 | 0 | 0 | 2 | 0 | 0 | 0 | 0 | 0 | 2 | 0 | 0 | 0 |  |  |  | 0 |  | OK
1.373e-06 | #VALUE! | [12 empty] | 0 | 0 | 0 | VAZIO | VAZIO | 1373 | TRUE |  | 0 | TRUE | 0 | 0 | 0 | 0 | 0 | 0 | 0 | 0 | 0 | 2 | 0 | 0 | 0 | 0 | 0 | 2 | 0 | 0 | 0 | 0 | 0 | 2 | 0 | 0 | 0 | 0 | 0 | 2 | 0 | 0 | 0 | 0 | 0 | 2 | 0 | 0 | 0 |  |  |  | 0 |  | OK
1.374e-06 | #VALUE! | [12 empty] | 0 | 0 | 0 | VAZIO | VAZIO | 1374 | TRUE |  | 0 | TRUE | 0 | 0 | 0 | 0 | 0 | 0 | 0 | 0 | 0 | 2 | 0 | 0 | 0 | 0 | 0 | 2 | 0 | 0 | 0 | 0 | 0 | 2 | 0 | 0 | 0 | 0 | 0 | 2 | 0 | 0 | 0 | 0 | 0 | 2 | 0 | 0 | 0 |  |  |  | 0 |  | OK
1.375e-06 | #VALUE! | [12 empty] | 0 | 0 | 0 | VAZIO | VAZIO | 1375 | TRUE |  | 0 | TRUE | 0 | 0 | 0 | 0 | 0 | 0 | 0 | 0 | 0 | 2 | 0 | 0 | 0 | 0 | 0 | 2 | 0 | 0 | 0 | 0 | 0 | 2 | 0 | 0 | 0 | 0 | 0 | 2 | 0 | 0 | 0 | 0 | 0 | 2 | 0 | 0 | 0 |  |  |  | 0 |  | OK
1.376e-06 | #VALUE! | [12 empty] | 0 | 0 | 0 | VAZIO | VAZIO | 1376 | TRUE |  | 0 | TRUE | 0 | 0 | 0 | 0 | 0 | 0 | 0 | 0 | 0 | 2 | 0 | 0 | 0 | 0 | 0 | 2 | 0 | 0 | 0 | 0 | 0 | 2 | 0 | 0 | 0 | 0 | 0 | 2 | 0 | 0 | 0 | 0 | 0 | 2 | 0 | 0 | 0 |  |  |  | 0 |  | OK
1.377e-06 | #VALUE! | [12 empty] | 0 | 0 | 0 | VAZIO | VAZIO | 1377 | TRUE |  | 0 | TRUE | 0 | 0 | 0 | 0 | 0 | 0 | 0 | 0 | 0 | 2 | 0 | 0 | 0 | 0 | 0 | 2 | 0 | 0 | 0 | 0 | 0 | 2 | 0 | 0 | 0 | 0 | 0 | 2 | 0 | 0 | 0 | 0 | 0 | 2 | 0 | 0 | 0 |  |  |  | 0 |  | OK
1.378e-06 | #VALUE! | [12 empty] | 0 | 0 | 0 | VAZIO | VAZIO | 1378 | TRUE |  | 0 | TRUE | 0 | 0 | 0 | 0 | 0 | 0 | 0 | 0 | 0 | 2 | 0 | 0 | 0 | 0 | 0 | 2 | 0 | 0 | 0 | 0 | 0 | 2 | 0 | 0 | 0 | 0 | 0 | 2 | 0 | 0 | 0 | 0 | 0 | 2 | 0 | 0 | 0 |  |  |  | 0 |  | OK
1.379e-06 | #VALUE! | [12 empty] | 0 | 0 | 0 | VAZIO | VAZIO | 1379 | TRUE |  | 0 | TRUE | 0 | 0 | 0 | 0 | 0 | 0 | 0 | 0 | 0 | 2 | 0 | 0 | 0 | 0 | 0 | 2 | 0 | 0 | 0 | 0 | 0 | 2 | 0 | 0 | 0 | 0 | 0 | 2 | 0 | 0 | 0 | 0 | 0 | 2 | 0 | 0 | 0 |  |  |  | 0 |  | OK
1.38e-06 | #VALUE! | [12 empty] | 0 | 0 | 0 | VAZIO | VAZIO | 1380 | TRUE |  | 0 | TRUE | 0 | 0 | 0 | 0 | 0 | 0 | 0 | 0 | 0 | 2 | 0 | 0 | 0 | 0 | 0 | 2 | 0 | 0 | 0 | 0 | 0 | 2 | 0 | 0 | 0 | 0 | 0 | 2 | 0 | 0 | 0 | 0 | 0 | 2 | 0 | 0 | 0 |  |  |  | 0 |  | OK
1.381e-06 | #VALUE! | [12 empty] | 0 | 0 | 0 | VAZIO | VAZIO | 1381 | TRUE |  | 0 | TRUE | 0 | 0 | 0 | 0 | 0 | 0 | 0 | 0 | 0 | 2 | 0 | 0 | 0 | 0 | 0 | 2 | 0 | 0 | 0 | 0 | 0 | 2 | 0 | 0 | 0 | 0 | 0 | 2 | 0 | 0 | 0 | 0 | 0 | 2 | 0 | 0 | 0 |  |  |  | 0 |  | OK
1.382e-06 | #VALUE! | [12 empty] | 0 | 0 | 0 | VAZIO | VAZIO | 1382 | TRUE |  | 0 | TRUE | 0 | 0 | 0 | 0 | 0 | 0 | 0 | 0 | 0 | 2 | 0 | 0 | 0 | 0 | 0 | 2 | 0 | 0 | 0 | 0 | 0 | 2 | 0 | 0 | 0 | 0 | 0 | 2 | 0 | 0 | 0 | 0 | 0 | 2 | 0 | 0 | 0 |  |  |  | 0 |  | OK
1.383e-06 | #VALUE! | [12 empty] | 0 | 0 | 0 | VAZIO | VAZIO | 1383 | TRUE |  | 0 | TRUE | 0 | 0 | 0 | 0 | 0 | 0 | 0 | 0 | 0 | 2 | 0 | 0 | 0 | 0 | 0 | 2 | 0 | 0 | 0 | 0 | 0 | 2 | 0 | 0 | 0 | 0 | 0 | 2 | 0 | 0 | 0 | 0 | 0 | 2 | 0 | 0 | 0 |  |  |  | 0 |  | OK
1.384e-06 | #VALUE! | [12 empty] | 0 | 0 | 0 | VAZIO | VAZIO | 1384 | TRUE |  | 0 | TRUE | 0 | 0 | 0 | 0 | 0 | 0 | 0 | 0 | 0 | 2 | 0 | 0 | 0 | 0 | 0 | 2 | 0 | 0 | 0 | 0 | 0 | 2 | 0 | 0 | 0 | 0 | 0 | 2 | 0 | 0 | 0 | 0 | 0 | 2 | 0 | 0 | 0 |  |  |  | 0 |  | OK
1.385e-06 | #VALUE! | [12 empty] | 0 | 0 | 0 | VAZIO | VAZIO | 1385 | TRUE |  | 0 | TRUE | 0 | 0 | 0 | 0 | 0 | 0 | 0 | 0 | 0 | 2 | 0 | 0 | 0 | 0 | 0 | 2 | 0 | 0 | 0 | 0 | 0 | 2 | 0 | 0 | 0 | 0 | 0 | 2 | 0 | 0 | 0 | 0 | 0 | 2 | 0 | 0 | 0 |  |  |  | 0 |  | OK
1.386e-06 | #VALUE! | [12 empty] | 0 | 0 | 0 | VAZIO | VAZIO | 1386 | TRUE |  | 0 | TRUE | 0 | 0 | 0 | 0 | 0 | 0 | 0 | 0 | 0 | 2 | 0 | 0 | 0 | 0 | 0 | 2 | 0 | 0 | 0 | 0 | 0 | 2 | 0 | 0 | 0 | 0 | 0 | 2 | 0 | 0 | 0 | 0 | 0 | 2 | 0 | 0 | 0 |  |  |  | 0 |  | OK
1.387e-06 | #VALUE! | [12 empty] | 0 | 0 | 0 | VAZIO | VAZIO | 1387 | TRUE |  | 0 | TRUE | 0 | 0 | 0 | 0 | 0 | 0 | 0 | 0 | 0 | 2 | 0 | 0 | 0 | 0 | 0 | 2 | 0 | 0 | 0 | 0 | 0 | 2 | 0 | 0 | 0 | 0 | 0 | 2 | 0 | 0 | 0 | 0 | 0 | 2 | 0 | 0 | 0 |  |  |  | 0 |  | OK
1.388e-06 | #VALUE! | [12 empty] | 0 | 0 | 0 | VAZIO | VAZIO | 1388 | TRUE |  | 0 | TRUE | 0 | 0 | 0 | 0 | 0 | 0 | 0 | 0 | 0 | 2 | 0 | 0 | 0 | 0 | 0 | 2 | 0 | 0 | 0 | 0 | 0 | 2 | 0 | 0 | 0 | 0 | 0 | 2 | 0 | 0 | 0 | 0 | 0 | 2 | 0 | 0 | 0 |  |  |  | 0 |  | OK
1.389e-06 | #VALUE! | [12 empty] | 0 | 0 | 0 | VAZIO | VAZIO | 1389 | TRUE |  | 0 | TRUE | 0 | 0 | 0 | 0 | 0 | 0 | 0 | 0 | 0 | 2 | 0 | 0 | 0 | 0 | 0 | 2 | 0 | 0 | 0 | 0 | 0 | 2 | 0 | 0 | 0 | 0 | 0 | 2 | 0 | 0 | 0 | 0 | 0 | 2 | 0 | 0 | 0 |  |  |  | 0 |  | OK
1.39e-06 | #VALUE! | [12 empty] | 0 | 0 | 0 | VAZIO | VAZIO | 1390 | TRUE |  | 0 | TRUE | 0 | 0 | 0 | 0 | 0 | 0 | 0 | 0 | 0 | 2 | 0 | 0 | 0 | 0 | 0 | 2 | 0 | 0 | 0 | 0 | 0 | 2 | 0 | 0 | 0 | 0 | 0 | 2 | 0 | 0 | 0 | 0 | 0 | 2 | 0 | 0 | 0 |  |  |  | 0 |  | OK
1.391e-06 | #VALUE! | [12 empty] | 0 | 0 | 0 | VAZIO | VAZIO | 1391 | TRUE |  | 0 | TRUE | 0 | 0 | 0 | 0 | 0 | 0 | 0 | 0 | 0 | 2 | 0 | 0 | 0 | 0 | 0 | 2 | 0 | 0 | 0 | 0 | 0 | 2 | 0 | 0 | 0 | 0 | 0 | 2 | 0 | 0 | 0 | 0 | 0 | 2 | 0 | 0 | 0 |  |  |  | 0 |  | OK
1.392e-06 | #VALUE! | [12 empty] | 0 | 0 | 0 | VAZIO | VAZIO | 1392 | TRUE |  | 0 | TRUE | 0 | 0 | 0 | 0 | 0 | 0 | 0 | 0 | 0 | 2 | 0 | 0 | 0 | 0 | 0 | 2 | 0 | 0 | 0 | 0 | 0 | 2 | 0 | 0 | 0 | 0 | 0 | 2 | 0 | 0 | 0 | 0 | 0 | 2 | 0 | 0 | 0 |  |  |  | 0 |  | OK
1.393e-06 | #VALUE! | [12 empty] | 0 | 0 | 0 | VAZIO | VAZIO | 1393 | TRUE |  | 0 | TRUE | 0 | 0 | 0 | 0 | 0 | 0 | 0 | 0 | 0 | 2 | 0 | 0 | 0 | 0 | 0 | 2 | 0 | 0 | 0 | 0 | 0 | 2 | 0 | 0 | 0 | 0 | 0 | 2 | 0 | 0 | 0 | 0 | 0 | 2 | 0 | 0 | 0 |  |  |  | 0 |  | OK
1.394e-06 | #VALUE! | [12 empty] | 0 | 0 | 0 | VAZIO | VAZIO | 1394 | TRUE |  | 0 | TRUE | 0 | 0 | 0 | 0 | 0 | 0 | 0 | 0 | 0 | 2 | 0 | 0 | 0 | 0 | 0 | 2 | 0 | 0 | 0 | 0 | 0 | 2 | 0 | 0 | 0 | 0 | 0 | 2 | 0 | 0 | 0 | 0 | 0 | 2 | 0 | 0 | 0 |  |  |  | 0 |  | OK
1.395e-06 | #VALUE! | [12 empty] | 0 | 0 | 0 | VAZIO | VAZIO | 1395 | TRUE |  | 0 | TRUE | 0 | 0 | 0 | 0 | 0 | 0 | 0 | 0 | 0 | 2 | 0 | 0 | 0 | 0 | 0 | 2 | 0 | 0 | 0 | 0 | 0 | 2 | 0 | 0 | 0 | 0 | 0 | 2 | 0 | 0 | 0 | 0 | 0 | 2 | 0 | 0 | 0 |  |  |  | 0 |  | OK
1.396e-06 | #VALUE! | [12 empty] | 0 | 0 | 0 | VAZIO | VAZIO | 1396 | TRUE |  | 0 | TRUE | 0 | 0 | 0 | 0 | 0 | 0 | 0 | 0 | 0 | 2 | 0 | 0 | 0 | 0 | 0 | 2 | 0 | 0 | 0 | 0 | 0 | 2 | 0 | 0 | 0 | 0 | 0 | 2 | 0 | 0 | 0 | 0 | 0 | 2 | 0 | 0 | 0 |  |  |  | 0 |  | OK
1.397e-06 | #VALUE! | [12 empty] | 0 | 0 | 0 | VAZIO | VAZIO | 1397 | TRUE |  | 0 | TRUE | 0 | 0 | 0 | 0 | 0 | 0 | 0 | 0 | 0 | 2 | 0 | 0 | 0 | 0 | 0 | 2 | 0 | 0 | 0 | 0 | 0 | 2 | 0 | 0 | 0 | 0 | 0 | 2 | 0 | 0 | 0 | 0 | 0 | 2 | 0 | 0 | 0 |  |  |  | 0 |  | OK
1.398e-06 | #VALUE! | [12 empty] | 0 | 0 | 0 | VAZIO | VAZIO | 1398 | TRUE |  | 0 | TRUE | 0 | 0 | 0 | 0 | 0 | 0 | 0 | 0 | 0 | 2 | 0 | 0 | 0 | 0 | 0 | 2 | 0 | 0 | 0 | 0 | 0 | 2 | 0 | 0 | 0 | 0 | 0 | 2 | 0 | 0 | 0 | 0 | 0 | 2 | 0 | 0 | 0 |  |  |  | 0 |  | OK
1.399e-06 | #VALUE! | [12 empty] | 0 | 0 | 0 | VAZIO | VAZIO | 1399 | TRUE |  | 0 | TRUE | 0 | 0 | 0 | 0 | 0 | 0 | 0 | 0 | 0 | 2 | 0 | 0 | 0 | 0 | 0 | 2 | 0 | 0 | 0 | 0 | 0 | 2 | 0 | 0 | 0 | 0 | 0 | 2 | 0 | 0 | 0 | 0 | 0 | 2 | 0 | 0 | 0 |  |  |  | 0 |  | OK
1.4e-06 | #VALUE! | [12 empty] | 0 | 0 | 0 | VAZIO | VAZIO | 1400 | TRUE |  | 0 | TRUE | 0 | 0 | 0 | 0 | 0 | 0 | 0 | 0 | 0 | 2 | 0 | 0 | 0 | 0 | 0 | 2 | 0 | 0 | 0 | 0 | 0 | 2 | 0 | 0 | 0 | 0 | 0 | 2 | 0 | 0 | 0 | 0 | 0 | 2 | 0 | 0 | 0 |  |  |  | 0 |  | OK
1.401e-06 | #VALUE! | [12 empty] | 0 | 0 | 0 | VAZIO | VAZIO | 1401 | TRUE |  | 0 | TRUE | 0 | 0 | 0 | 0 | 0 | 0 | 0 | 0 | 0 | 2 | 0 | 0 | 0 | 0 | 0 | 2 | 0 | 0 | 0 | 0 | 0 | 2 | 0 | 0 | 0 | 0 | 0 | 2 | 0 | 0 | 0 | 0 | 0 | 2 | 0 | 0 | 0 |  |  |  | 0 |  | OK
1.402e-06 | #VALUE! | [12 empty] | 0 | 0 | 0 | VAZIO | VAZIO | 1402 | TRUE |  | 0 | TRUE | 0 | 0 | 0 | 0 | 0 | 0 | 0 | 0 | 0 | 2 | 0 | 0 | 0 | 0 | 0 | 2 | 0 | 0 | 0 | 0 | 0 | 2 | 0 | 0 | 0 | 0 | 0 | 2 | 0 | 0 | 0 | 0 | 0 | 2 | 0 | 0 | 0 |  |  |  | 0 |  | OK
1.403e-06 | #VALUE! | [12 empty] | 0 | 0 | 0 | VAZIO | VAZIO | 1403 | TRUE |  | 0 | TRUE | 0 | 0 | 0 | 0 | 0 | 0 | 0 | 0 | 0 | 2 | 0 | 0 | 0 | 0 | 0 | 2 | 0 | 0 | 0 | 0 | 0 | 2 | 0 | 0 | 0 | 0 | 0 | 2 | 0 | 0 | 0 | 0 | 0 | 2 | 0 | 0 | 0 |  |  |  | 0 |  | OK
1.404e-06 | #VALUE! | [12 empty] | 0 | 0 | 0 | VAZIO | VAZIO | 1404 | TRUE |  | 0 | TRUE | 0 | 0 | 0 | 0 | 0 | 0 | 0 | 0 | 0 | 2 | 0 | 0 | 0 | 0 | 0 | 2 | 0 | 0 | 0 | 0 | 0 | 2 | 0 | 0 | 0 | 0 | 0 | 2 | 0 | 0 | 0 | 0 | 0 | 2 | 0 | 0 | 0 |  |  |  | 0 |  | OK
1.405e-06 | #VALUE! | [12 empty] | 0 | 0 | 0 | VAZIO | VAZIO | 1405 | TRUE |  | 0 | TRUE | 0 | 0 | 0 | 0 | 0 | 0 | 0 | 0 | 0 | 2 | 0 | 0 | 0 | 0 | 0 | 2 | 0 | 0 | 0 | 0 | 0 | 2 | 0 | 0 | 0 | 0 | 0 | 2 | 0 | 0 | 0 | 0 | 0 | 2 | 0 | 0 | 0 |  |  |  | 0 |  | OK
1.406e-06 | #VALUE! | [12 empty] | 0 | 0 | 0 | VAZIO | VAZIO | 1406 | TRUE |  | 0 | TRUE | 0 | 0 | 0 | 0 | 0 | 0 | 0 | 0 | 0 | 2 | 0 | 0 | 0 | 0 | 0 | 2 | 0 | 0 | 0 | 0 | 0 | 2 | 0 | 0 | 0 | 0 | 0 | 2 | 0 | 0 | 0 | 0 | 0 | 2 | 0 | 0 | 0 |  |  |  | 0 |  | OK
1.407e-06 | #VALUE! | [12 empty] | 0 | 0 | 0 | VAZIO | VAZIO | 1407 | TRUE |  | 0 | TRUE | 0 | 0 | 0 | 0 | 0 | 0 | 0 | 0 | 0 | 2 | 0 | 0 | 0 | 0 | 0 | 2 | 0 | 0 | 0 | 0 | 0 | 2 | 0 | 0 | 0 | 0 | 0 | 2 | 0 | 0 | 0 | 0 | 0 | 2 | 0 | 0 | 0 |  |  |  | 0 |  | OK
1.408e-06 | #VALUE! | [12 empty] | 0 | 0 | 0 | VAZIO | VAZIO | 1408 | TRUE |  | 0 | TRUE | 0 | 0 | 0 | 0 | 0 | 0 | 0 | 0 | 0 | 2 | 0 | 0 | 0 | 0 | 0 | 2 | 0 | 0 | 0 | 0 | 0 | 2 | 0 | 0 | 0 | 0 | 0 | 2 | 0 | 0 | 0 | 0 | 0 | 2 | 0 | 0 | 0 |  |  |  | 0 |  | OK
1.409e-06 | #VALUE! | [12 empty] | 0 | 0 | 0 | VAZIO | VAZIO | 1409 | TRUE |  | 0 | TRUE | 0 | 0 | 0 | 0 | 0 | 0 | 0 | 0 | 0 | 2 | 0 | 0 | 0 | 0 | 0 | 2 | 0 | 0 | 0 | 0 | 0 | 2 | 0 | 0 | 0 | 0 | 0 | 2 | 0 | 0 | 0 | 0 | 0 | 2 | 0 | 0 | 0 |  |  |  | 0 |  | OK
1.41e-06 | #VALUE! | [12 empty] | 0 | 0 | 0 | VAZIO | VAZIO | 1410 | TRUE |  | 0 | TRUE | 0 | 0 | 0 | 0 | 0 | 0 | 0 | 0 | 0 | 2 | 0 | 0 | 0 | 0 | 0 | 2 | 0 | 0 | 0 | 0 | 0 | 2 | 0 | 0 | 0 | 0 | 0 | 2 | 0 | 0 | 0 | 0 | 0 | 2 | 0 | 0 | 0 |  |  |  | 0 |  | OK
1.411e-06 | #VALUE! | [12 empty] | 0 | 0 | 0 | VAZIO | VAZIO | 1411 | TRUE |  | 0 | TRUE | 0 | 0 | 0 | 0 | 0 | 0 | 0 | 0 | 0 | 2 | 0 | 0 | 0 | 0 | 0 | 2 | 0 | 0 | 0 | 0 | 0 | 2 | 0 | 0 | 0 | 0 | 0 | 2 | 0 | 0 | 0 | 0 | 0 | 2 | 0 | 0 | 0 |  |  |  | 0 |  | OK
1.412e-06 | #VALUE! | [12 empty] | 0 | 0 | 0 | VAZIO | VAZIO | 1412 | TRUE |  | 0 | TRUE | 0 | 0 | 0 | 0 | 0 | 0 | 0 | 0 | 0 | 2 | 0 | 0 | 0 | 0 | 0 | 2 | 0 | 0 | 0 | 0 | 0 | 2 | 0 | 0 | 0 | 0 | 0 | 2 | 0 | 0 | 0 | 0 | 0 | 2 | 0 | 0 | 0 |  |  |  | 0 |  | OK
1.413e-06 | #VALUE! | [12 empty] | 0 | 0 | 0 | VAZIO | VAZIO | 1413 | TRUE |  | 0 | TRUE | 0 | 0 | 0 | 0 | 0 | 0 | 0 | 0 | 0 | 2 | 0 | 0 | 0 | 0 | 0 | 2 | 0 | 0 | 0 | 0 | 0 | 2 | 0 | 0 | 0 | 0 | 0 | 2 | 0 | 0 | 0 | 0 | 0 | 2 | 0 | 0 | 0 |  |  |  | 0 |  | OK
1.414e-06 | #VALUE! | [12 empty] | 0 | 0 | 0 | VAZIO | VAZIO | 1414 | TRUE |  | 0 | TRUE | 0 | 0 | 0 | 0 | 0 | 0 | 0 | 0 | 0 | 2 | 0 | 0 | 0 | 0 | 0 | 2 | 0 | 0 | 0 | 0 | 0 | 2 | 0 | 0 | 0 | 0 | 0 | 2 | 0 | 0 | 0 | 0 | 0 | 2 | 0 | 0 | 0 |  |  |  | 0 |  | OK
1.415e-06 | #VALUE! | [12 empty] | 0 | 0 | 0 | VAZIO | VAZIO | 1415 | TRUE |  | 0 | TRUE | 0 | 0 | 0 | 0 | 0 | 0 | 0 | 0 | 0 | 2 | 0 | 0 | 0 | 0 | 0 | 2 | 0 | 0 | 0 | 0 | 0 | 2 | 0 | 0 | 0 | 0 | 0 | 2 | 0 | 0 | 0 | 0 | 0 | 2 | 0 | 0 | 0 |  |  |  | 0 |  | OK
1.416e-06 | #VALUE! | [12 empty] | 0 | 0 | 0 | VAZIO | VAZIO | 1416 | TRUE |  | 0 | TRUE | 0 | 0 | 0 | 0 | 0 | 0 | 0 | 0 | 0 | 2 | 0 | 0 | 0 | 0 | 0 | 2 | 0 | 0 | 0 | 0 | 0 | 2 | 0 | 0 | 0 | 0 | 0 | 2 | 0 | 0 | 0 | 0 | 0 | 2 | 0 | 0 | 0 |  |  |  | 0 |  | OK
1.417e-06 | #VALUE! | [12 empty] | 0 | 0 | 0 | VAZIO | VAZIO | 1417 | TRUE |  | 0 | TRUE | 0 | 0 | 0 | 0 | 0 | 0 | 0 | 0 | 0 | 2 | 0 | 0 | 0 | 0 | 0 | 2 | 0 | 0 | 0 | 0 | 0 | 2 | 0 | 0 | 0 | 0 | 0 | 2 | 0 | 0 | 0 | 0 | 0 | 2 | 0 | 0 | 0 |  |  |  | 0 |  | OK
1.418e-06 | #VALUE! | [12 empty] | 0 | 0 | 0 | VAZIO | VAZIO | 1418 | TRUE |  | 0 | TRUE | 0 | 0 | 0 | 0 | 0 | 0 | 0 | 0 | 0 | 2 | 0 | 0 | 0 | 0 | 0 | 2 | 0 | 0 | 0 | 0 | 0 | 2 | 0 | 0 | 0 | 0 | 0 | 2 | 0 | 0 | 0 | 0 | 0 | 2 | 0 | 0 | 0 |  |  |  | 0 |  | OK
1.419e-06 | #VALUE! | [12 empty] | 0 | 0 | 0 | VAZIO | VAZIO | 1419 | TRUE |  | 0 | TRUE | 0 | 0 | 0 | 0 | 0 | 0 | 0 | 0 | 0 | 2 | 0 | 0 | 0 | 0 | 0 | 2 | 0 | 0 | 0 | 0 | 0 | 2 | 0 | 0 | 0 | 0 | 0 | 2 | 0 | 0 | 0 | 0 | 0 | 2 | 0 | 0 | 0 |  |  |  | 0 |  | OK
1.42e-06 | #VALUE! | [12 empty] | 0 | 0 | 0 | VAZIO | VAZIO | 1420 | TRUE |  | 0 | TRUE | 0 | 0 | 0 | 0 | 0 | 0 | 0 | 0 | 0 | 2 | 0 | 0 | 0 | 0 | 0 | 2 | 0 | 0 | 0 | 0 | 0 | 2 | 0 | 0 | 0 | 0 | 0 | 2 | 0 | 0 | 0 | 0 | 0 | 2 | 0 | 0 | 0 |  |  |  | 0 |  | OK
1.421e-06 | #VALUE! | [12 empty] | 0 | 0 | 0 | VAZIO | VAZIO | 1421 | TRUE |  | 0 | TRUE | 0 | 0 | 0 | 0 | 0 | 0 | 0 | 0 | 0 | 2 | 0 | 0 | 0 | 0 | 0 | 2 | 0 | 0 | 0 | 0 | 0 | 2 | 0 | 0 | 0 | 0 | 0 | 2 | 0 | 0 | 0 | 0 | 0 | 2 | 0 | 0 | 0 |  |  |  | 0 |  | OK
1.422e-06 | #VALUE! | [12 empty] | 0 | 0 | 0 | VAZIO | VAZIO | 1422 | TRUE |  | 0 | TRUE | 0 | 0 | 0 | 0 | 0 | 0 | 0 | 0 | 0 | 2 | 0 | 0 | 0 | 0 | 0 | 2 | 0 | 0 | 0 | 0 | 0 | 2 | 0 | 0 | 0 | 0 | 0 | 2 | 0 | 0 | 0 | 0 | 0 | 2 | 0 | 0 | 0 |  |  |  | 0 |  | OK
1.423e-06 | #VALUE! | [12 empty] | 0 | 0 | 0 | VAZIO | VAZIO | 1423 | TRUE |  | 0 | TRUE | 0 | 0 | 0 | 0 | 0 | 0 | 0 | 0 | 0 | 2 | 0 | 0 | 0 | 0 | 0 | 2 | 0 | 0 | 0 | 0 | 0 | 2 | 0 | 0 | 0 | 0 | 0 | 2 | 0 | 0 | 0 | 0 | 0 | 2 | 0 | 0 | 0 |  |  |  | 0 |  | OK
1.424e-06 | #VALUE! | [12 empty] | 0 | 0 | 0 | VAZIO | VAZIO | 1424 | TRUE |  | 0 | TRUE | 0 | 0 | 0 | 0 | 0 | 0 | 0 | 0 | 0 | 2 | 0 | 0 | 0 | 0 | 0 | 2 | 0 | 0 | 0 | 0 | 0 | 2 | 0 | 0 | 0 | 0 | 0 | 2 | 0 | 0 | 0 | 0 | 0 | 2 | 0 | 0 | 0 |  |  |  | 0 |  | OK
1.425e-06 | #VALUE! | [12 empty] | 0 | 0 | 0 | VAZIO | VAZIO | 1425 | TRUE |  | 0 | TRUE | 0 | 0 | 0 | 0 | 0 | 0 | 0 | 0 | 0 | 2 | 0 | 0 | 0 | 0 | 0 | 2 | 0 | 0 | 0 | 0 | 0 | 2 | 0 | 0 | 0 | 0 | 0 | 2 | 0 | 0 | 0 | 0 | 0 | 2 | 0 | 0 | 0 |  |  |  | 0 |  | OK
1.426e-06 | #VALUE! | [12 empty] | 0 | 0 | 0 | VAZIO | VAZIO | 1426 | TRUE |  | 0 | TRUE | 0 | 0 | 0 | 0 | 0 | 0 | 0 | 0 | 0 | 2 | 0 | 0 | 0 | 0 | 0 | 2 | 0 | 0 | 0 | 0 | 0 | 2 | 0 | 0 | 0 | 0 | 0 | 2 | 0 | 0 | 0 | 0 | 0 | 2 | 0 | 0 | 0 |  |  |  | 0 |  | OK
1.427e-06 | #VALUE! | [12 empty] | 0 | 0 | 0 | VAZIO | VAZIO | 1427 | TRUE |  | 0 | TRUE | 0 | 0 | 0 | 0 | 0 | 0 | 0 | 0 | 0 | 2 | 0 | 0 | 0 | 0 | 0 | 2 | 0 | 0 | 0 | 0 | 0 | 2 | 0 | 0 | 0 | 0 | 0 | 2 | 0 | 0 | 0 | 0 | 0 | 2 | 0 | 0 | 0 |  |  |  | 0 |  | OK
1.428e-06 | #VALUE! | [12 empty] | 0 | 0 | 0 | VAZIO | VAZIO | 1428 | TRUE |  | 0 | TRUE | 0 | 0 | 0 | 0 | 0 | 0 | 0 | 0 | 0 | 2 | 0 | 0 | 0 | 0 | 0 | 2 | 0 | 0 | 0 | 0 | 0 | 2 | 0 | 0 | 0 | 0 | 0 | 2 | 0 | 0 | 0 | 0 | 0 | 2 | 0 | 0 | 0 |  |  |  | 0 |  | OK
1.429e-06 | #VALUE! | [12 empty] | 0 | 0 | 0 | VAZIO | VAZIO | 1429 | TRUE |  | 0 | TRUE | 0 | 0 | 0 | 0 | 0 | 0 | 0 | 0 | 0 | 2 | 0 | 0 | 0 | 0 | 0 | 2 | 0 | 0 | 0 | 0 | 0 | 2 | 0 | 0 | 0 | 0 | 0 | 2 | 0 | 0 | 0 | 0 | 0 | 2 | 0 | 0 | 0 |  |  |  | 0 |  | OK
1.43e-06 | #VALUE! | [12 empty] | 0 | 0 | 0 | VAZIO | VAZIO | 1430 | TRUE |  | 0 | TRUE | 0 | 0 | 0 | 0 | 0 | 0 | 0 | 0 | 0 | 2 | 0 | 0 | 0 | 0 | 0 | 2 | 0 | 0 | 0 | 0 | 0 | 2 | 0 | 0 | 0 | 0 | 0 | 2 | 0 | 0 | 0 | 0 | 0 | 2 | 0 | 0 | 0 |  |  |  | 0 |  | OK
1.431e-06 | #VALUE! | [12 empty] | 0 | 0 | 0 | VAZIO | VAZIO | 1431 | TRUE |  | 0 | TRUE | 0 | 0 | 0 | 0 | 0 | 0 | 0 | 0 | 0 | 2 | 0 | 0 | 0 | 0 | 0 | 2 | 0 | 0 | 0 | 0 | 0 | 2 | 0 | 0 | 0 | 0 | 0 | 2 | 0 | 0 | 0 | 0 | 0 | 2 | 0 | 0 | 0 |  |  |  | 0 |  | OK
1.432e-06 | #VALUE! | [12 empty] | 0 | 0 | 0 | VAZIO | VAZIO | 1432 | TRUE |  | 0 | TRUE | 0 | 0 | 0 | 0 | 0 | 0 | 0 | 0 | 0 | 2 | 0 | 0 | 0 | 0 | 0 | 2 | 0 | 0 | 0 | 0 | 0 | 2 | 0 | 0 | 0 | 0 | 0 | 2 | 0 | 0 | 0 | 0 | 0 | 2 | 0 | 0 | 0 |  |  |  | 0 |  | OK
1.433e-06 | #VALUE! | [12 empty] | 0 | 0 | 0 | VAZIO | VAZIO | 1433 | TRUE |  | 0 | TRUE | 0 | 0 | 0 | 0 | 0 | 0 | 0 | 0 | 0 | 2 | 0 | 0 | 0 | 0 | 0 | 2 | 0 | 0 | 0 | 0 | 0 | 2 | 0 | 0 | 0 | 0 | 0 | 2 | 0 | 0 | 0 | 0 | 0 | 2 | 0 | 0 | 0 |  |  |  | 0 |  | OK
1.434e-06 | #VALUE! | [12 empty] | 0 | 0 | 0 | VAZIO | VAZIO | 1434 | TRUE |  | 0 | TRUE | 0 | 0 | 0 | 0 | 0 | 0 | 0 | 0 | 0 | 2 | 0 | 0 | 0 | 0 | 0 | 2 | 0 | 0 | 0 | 0 | 0 | 2 | 0 | 0 | 0 | 0 | 0 | 2 | 0 | 0 | 0 | 0 | 0 | 2 | 0 | 0 | 0 |  |  |  | 0 |  | OK
1.435e-06 | #VALUE! | [12 empty] | 0 | 0 | 0 | VAZIO | VAZIO | 1435 | TRUE |  | 0 | TRUE | 0 | 0 | 0 | 0 | 0 | 0 | 0 | 0 | 0 | 2 | 0 | 0 | 0 | 0 | 0 | 2 | 0 | 0 | 0 | 0 | 0 | 2 | 0 | 0 | 0 | 0 | 0 | 2 | 0 | 0 | 0 | 0 | 0 | 2 | 0 | 0 | 0 |  |  |  | 0 |  | OK
1.436e-06 | #VALUE! | [12 empty] | 0 | 0 | 0 | VAZIO | VAZIO | 1436 | TRUE |  | 0 | TRUE | 0 | 0 | 0 | 0 | 0 | 0 | 0 | 0 | 0 | 2 | 0 | 0 | 0 | 0 | 0 | 2 | 0 | 0 | 0 | 0 | 0 | 2 | 0 | 0 | 0 | 0 | 0 | 2 | 0 | 0 | 0 | 0 | 0 | 2 | 0 | 0 | 0 |  |  |  | 0 |  | OK
1.437e-06 | #VALUE! | [12 empty] | 0 | 0 | 0 | VAZIO | VAZIO | 1437 | TRUE |  | 0 | TRUE | 0 | 0 | 0 | 0 | 0 | 0 | 0 | 0 | 0 | 2 | 0 | 0 | 0 | 0 | 0 | 2 | 0 | 0 | 0 | 0 | 0 | 2 | 0 | 0 | 0 | 0 | 0 | 2 | 0 | 0 | 0 | 0 | 0 | 2 | 0 | 0 | 0 |  |  |  | 0 |  | OK
1.438e-06 | #VALUE! | [12 empty] | 0 | 0 | 0 | VAZIO | VAZIO | 1438 | TRUE |  | 0 | TRUE | 0 | 0 | 0 | 0 | 0 | 0 | 0 | 0 | 0 | 2 | 0 | 0 | 0 | 0 | 0 | 2 | 0 | 0 | 0 | 0 | 0 | 2 | 0 | 0 | 0 | 0 | 0 | 2 | 0 | 0 | 0 | 0 | 0 | 2 | 0 | 0 | 0 |  |  |  | 0 |  | OK
1.439e-06 | #VALUE! | [12 empty] | 0 | 0 | 0 | VAZIO | VAZIO | 1439 | TRUE |  | 0 | TRUE | 0 | 0 | 0 | 0 | 0 | 0 | 0 | 0 | 0 | 2 | 0 | 0 | 0 | 0 | 0 | 2 | 0 | 0 | 0 | 0 | 0 | 2 | 0 | 0 | 0 | 0 | 0 | 2 | 0 | 0 | 0 | 0 | 0 | 2 | 0 | 0 | 0 |  |  |  | 0 |  | OK
1.44e-06 | #VALUE! | [12 empty] | 0 | 0 | 0 | VAZIO | VAZIO | 1440 | TRUE |  | 0 | TRUE | 0 | 0 | 0 | 0 | 0 | 0 | 0 | 0 | 0 | 2 | 0 | 0 | 0 | 0 | 0 | 2 | 0 | 0 | 0 | 0 | 0 | 2 | 0 | 0 | 0 | 0 | 0 | 2 | 0 | 0 | 0 | 0 | 0 | 2 | 0 | 0 | 0 |  |  |  | 0 |  | OK
1.441e-06 | #VALUE! | [12 empty] | 0 | 0 | 0 | VAZIO | VAZIO | 1441 | TRUE |  | 0 | TRUE | 0 | 0 | 0 | 0 | 0 | 0 | 0 | 0 | 0 | 2 | 0 | 0 | 0 | 0 | 0 | 2 | 0 | 0 | 0 | 0 | 0 | 2 | 0 | 0 | 0 | 0 | 0 | 2 | 0 | 0 | 0 | 0 | 0 | 2 | 0 | 0 | 0 |  |  |  | 0 |  | OK
1.442e-06 | #VALUE! | [12 empty] | 0 | 0 | 0 | VAZIO | VAZIO | 1442 | TRUE |  | 0 | TRUE | 0 | 0 | 0 | 0 | 0 | 0 | 0 | 0 | 0 | 2 | 0 | 0 | 0 | 0 | 0 | 2 | 0 | 0 | 0 | 0 | 0 | 2 | 0 | 0 | 0 | 0 | 0 | 2 | 0 | 0 | 0 | 0 | 0 | 2 | 0 | 0 | 0 |  |  |  | 0 |  | OK
1.443e-06 | #VALUE! | [12 empty] | 0 | 0 | 0 | VAZIO | VAZIO | 1443 | TRUE |  | 0 | TRUE | 0 | 0 | 0 | 0 | 0 | 0 | 0 | 0 | 0 | 2 | 0 | 0 | 0 | 0 | 0 | 2 | 0 | 0 | 0 | 0 | 0 | 2 | 0 | 0 | 0 | 0 | 0 | 2 | 0 | 0 | 0 | 0 | 0 | 2 | 0 | 0 | 0 |  |  |  | 0 |  | OK
1.444e-06 | #VALUE! | [12 empty] | 0 | 0 | 0 | VAZIO | VAZIO | 1444 | TRUE |  | 0 | TRUE | 0 | 0 | 0 | 0 | 0 | 0 | 0 | 0 | 0 | 2 | 0 | 0 | 0 | 0 | 0 | 2 | 0 | 0 | 0 | 0 | 0 | 2 | 0 | 0 | 0 | 0 | 0 | 2 | 0 | 0 | 0 | 0 | 0 | 2 | 0 | 0 | 0 |  |  |  | 0 |  | OK
1.445e-06 | #VALUE! | [12 empty] | 0 | 0 | 0 | VAZIO | VAZIO | 1445 | TRUE |  | 0 | TRUE | 0 | 0 | 0 | 0 | 0 | 0 | 0 | 0 | 0 | 2 | 0 | 0 | 0 | 0 | 0 | 2 | 0 | 0 | 0 | 0 | 0 | 2 | 0 | 0 | 0 | 0 | 0 | 2 | 0 | 0 | 0 | 0 | 0 | 2 | 0 | 0 | 0 |  |  |  | 0 |  | OK
1.446e-06 | #VALUE! | [12 empty] | 0 | 0 | 0 | VAZIO | VAZIO | 1446 | TRUE |  | 0 | TRUE | 0 | 0 | 0 | 0 | 0 | 0 | 0 | 0 | 0 | 2 | 0 | 0 | 0 | 0 | 0 | 2 | 0 | 0 | 0 | 0 | 0 | 2 | 0 | 0 | 0 | 0 | 0 | 2 | 0 | 0 | 0 | 0 | 0 | 2 | 0 | 0 | 0 |  |  |  | 0 |  | OK
1.447e-06 | #VALUE! | [12 empty] | 0 | 0 | 0 | VAZIO | VAZIO | 1447 | TRUE |  | 0 | TRUE | 0 | 0 | 0 | 0 | 0 | 0 | 0 | 0 | 0 | 2 | 0 | 0 | 0 | 0 | 0 | 2 | 0 | 0 | 0 | 0 | 0 | 2 | 0 | 0 | 0 | 0 | 0 | 2 | 0 | 0 | 0 | 0 | 0 | 2 | 0 | 0 | 0 |  |  |  | 0 |  | OK
1.448e-06 | #VALUE! | [12 empty] | 0 | 0 | 0 | VAZIO | VAZIO | 1448 | TRUE |  | 0 | TRUE | 0 | 0 | 0 | 0 | 0 | 0 | 0 | 0 | 0 | 2 | 0 | 0 | 0 | 0 | 0 | 2 | 0 | 0 | 0 | 0 | 0 | 2 | 0 | 0 | 0 | 0 | 0 | 2 | 0 | 0 | 0 | 0 | 0 | 2 | 0 | 0 | 0 |  |  |  | 0 |  | OK
1.449e-06 | #VALUE! | [12 empty] | 0 | 0 | 0 | VAZIO | VAZIO | 1449 | TRUE |  | 0 | TRUE | 0 | 0 | 0 | 0 | 0 | 0 | 0 | 0 | 0 | 2 | 0 | 0 | 0 | 0 | 0 | 2 | 0 | 0 | 0 | 0 | 0 | 2 | 0 | 0 | 0 | 0 | 0 | 2 | 0 | 0 | 0 | 0 | 0 | 2 | 0 | 0 | 0 |  |  |  | 0 |  | OK
1.45e-06 | #VALUE! | [12 empty] | 0 | 0 | 0 | VAZIO | VAZIO | 1450 | TRUE |  | 0 | TRUE | 0 | 0 | 0 | 0 | 0 | 0 | 0 | 0 | 0 | 2 | 0 | 0 | 0 | 0 | 0 | 2 | 0 | 0 | 0 | 0 | 0 | 2 | 0 | 0 | 0 | 0 | 0 | 2 | 0 | 0 | 0 | 0 | 0 | 2 | 0 | 0 | 0 |  |  |  | 0 |  | OK
1.451e-06 | #VALUE! | [12 empty] | 0 | 0 | 0 | VAZIO | VAZIO | 1451 | TRUE |  | 0 | TRUE | 0 | 0 | 0 | 0 | 0 | 0 | 0 | 0 | 0 | 2 | 0 | 0 | 0 | 0 | 0 | 2 | 0 | 0 | 0 | 0 | 0 | 2 | 0 | 0 | 0 | 0 | 0 | 2 | 0 | 0 | 0 | 0 | 0 | 2 | 0 | 0 | 0 |  |  |  | 0 |  | OK
1.452e-06 | #VALUE! | [12 empty] | 0 | 0 | 0 | VAZIO | VAZIO | 1452 | TRUE |  | 0 | TRUE | 0 | 0 | 0 | 0 | 0 | 0 | 0 | 0 | 0 | 2 | 0 | 0 | 0 | 0 | 0 | 2 | 0 | 0 | 0 | 0 | 0 | 2 | 0 | 0 | 0 | 0 | 0 | 2 | 0 | 0 | 0 | 0 | 0 | 2 | 0 | 0 | 0 |  |  |  | 0 |  | OK
1.453e-06 | #VALUE! | [12 empty] | 0 | 0 | 0 | VAZIO | VAZIO | 1453 | TRUE |  | 0 | TRUE | 0 | 0 | 0 | 0 | 0 | 0 | 0 | 0 | 0 | 2 | 0 | 0 | 0 | 0 | 0 | 2 | 0 | 0 | 0 | 0 | 0 | 2 | 0 | 0 | 0 | 0 | 0 | 2 | 0 | 0 | 0 | 0 | 0 | 2 | 0 | 0 | 0 |  |  |  | 0 |  | OK
1.454e-06 | #VALUE! | [12 empty] | 0 | 0 | 0 | VAZIO | VAZIO | 1454 | TRUE |  | 0 | TRUE | 0 | 0 | 0 | 0 | 0 | 0 | 0 | 0 | 0 | 2 | 0 | 0 | 0 | 0 | 0 | 2 | 0 | 0 | 0 | 0 | 0 | 2 | 0 | 0 | 0 | 0 | 0 | 2 | 0 | 0 | 0 | 0 | 0 | 2 | 0 | 0 | 0 |  |  |  | 0 |  | OK
1.455e-06 | #VALUE! | [12 empty] | 0 | 0 | 0 | VAZIO | VAZIO | 1455 | TRUE |  | 0 | TRUE | 0 | 0 | 0 | 0 | 0 | 0 | 0 | 0 | 0 | 2 | 0 | 0 | 0 | 0 | 0 | 2 | 0 | 0 | 0 | 0 | 0 | 2 | 0 | 0 | 0 | 0 | 0 | 2 | 0 | 0 | 0 | 0 | 0 | 2 | 0 | 0 | 0 |  |  |  | 0 |  | OK
1.456e-06 | #VALUE! | [12 empty] | 0 | 0 | 0 | VAZIO | VAZIO | 1456 | TRUE |  | 0 | TRUE | 0 | 0 | 0 | 0 | 0 | 0 | 0 | 0 | 0 | 2 | 0 | 0 | 0 | 0 | 0 | 2 | 0 | 0 | 0 | 0 | 0 | 2 | 0 | 0 | 0 | 0 | 0 | 2 | 0 | 0 | 0 | 0 | 0 | 2 | 0 | 0 | 0 |  |  |  | 0 |  | OK
1.457e-06 | #VALUE! | [12 empty] | 0 | 0 | 0 | VAZIO | VAZIO | 1457 | TRUE |  | 0 | TRUE | 0 | 0 | 0 | 0 | 0 | 0 | 0 | 0 | 0 | 2 | 0 | 0 | 0 | 0 | 0 | 2 | 0 | 0 | 0 | 0 | 0 | 2 | 0 | 0 | 0 | 0 | 0 | 2 | 0 | 0 | 0 | 0 | 0 | 2 | 0 | 0 | 0 |  |  |  | 0 |  | OK
1.458e-06 | #VALUE! | [12 empty] | 0 | 0 | 0 | VAZIO | VAZIO | 1458 | TRUE |  | 0 | TRUE | 0 | 0 | 0 | 0 | 0 | 0 | 0 | 0 | 0 | 2 | 0 | 0 | 0 | 0 | 0 | 2 | 0 | 0 | 0 | 0 | 0 | 2 | 0 | 0 | 0 | 0 | 0 | 2 | 0 | 0 | 0 | 0 | 0 | 2 | 0 | 0 | 0 |  |  |  | 0 |  | OK
1.459e-06 | #VALUE! | [12 empty] | 0 | 0 | 0 | VAZIO | VAZIO | 1459 | TRUE |  | 0 | TRUE | 0 | 0 | 0 | 0 | 0 | 0 | 0 | 0 | 0 | 2 | 0 | 0 | 0 | 0 | 0 | 2 | 0 | 0 | 0 | 0 | 0 | 2 | 0 | 0 | 0 | 0 | 0 | 2 | 0 | 0 | 0 | 0 | 0 | 2 | 0 | 0 | 0 |  |  |  | 0 |  | OK
1.46e-06 | #VALUE! | [12 empty] | 0 | 0 | 0 | VAZIO | VAZIO | 1460 | TRUE |  | 0 | TRUE | 0 | 0 | 0 | 0 | 0 | 0 | 0 | 0 | 0 | 2 | 0 | 0 | 0 | 0 | 0 | 2 | 0 | 0 | 0 | 0 | 0 | 2 | 0 | 0 | 0 | 0 | 0 | 2 | 0 | 0 | 0 | 0 | 0 | 2 | 0 | 0 | 0 |  |  |  | 0 |  | OK
1.461e-06 | #VALUE! | [12 empty] | 0 | 0 | 0 | VAZIO | VAZIO | 1461 | TRUE |  | 0 | TRUE | 0 | 0 | 0 | 0 | 0 | 0 | 0 | 0 | 0 | 2 | 0 | 0 | 0 | 0 | 0 | 2 | 0 | 0 | 0 | 0 | 0 | 2 | 0 | 0 | 0 | 0 | 0 | 2 | 0 | 0 | 0 | 0 | 0 | 2 | 0 | 0 | 0 |  |  |  | 0 |  | OK
1.462e-06 | #VALUE! | [12 empty] | 0 | 0 | 0 | VAZIO | VAZIO | 1462 | TRUE |  | 0 | TRUE | 0 | 0 | 0 | 0 | 0 | 0 | 0 | 0 | 0 | 2 | 0 | 0 | 0 | 0 | 0 | 2 | 0 | 0 | 0 | 0 | 0 | 2 | 0 | 0 | 0 | 0 | 0 | 2 | 0 | 0 | 0 | 0 | 0 | 2 | 0 | 0 | 0 |  |  |  | 0 |  | OK
1.463e-06 | #VALUE! | [12 empty] | 0 | 0 | 0 | VAZIO | VAZIO | 1463 | TRUE |  | 0 | TRUE | 0 | 0 | 0 | 0 | 0 | 0 | 0 | 0 | 0 | 2 | 0 | 0 | 0 | 0 | 0 | 2 | 0 | 0 | 0 | 0 | 0 | 2 | 0 | 0 | 0 | 0 | 0 | 2 | 0 | 0 | 0 | 0 | 0 | 2 | 0 | 0 | 0 |  |  |  | 0 |  | OK
1.464e-06 | #VALUE! | [12 empty] | 0 | 0 | 0 | VAZIO | VAZIO | 1464 | TRUE |  | 0 | TRUE | 0 | 0 | 0 | 0 | 0 | 0 | 0 | 0 | 0 | 2 | 0 | 0 | 0 | 0 | 0 | 2 | 0 | 0 | 0 | 0 | 0 | 2 | 0 | 0 | 0 | 0 | 0 | 2 | 0 | 0 | 0 | 0 | 0 | 2 | 0 | 0 | 0 |  |  |  | 0 |  | OK
1.465e-06 | #VALUE! | [12 empty] | 0 | 0 | 0 | VAZIO | VAZIO | 1465 | TRUE |  | 0 | TRUE | 0 | 0 | 0 | 0 | 0 | 0 | 0 | 0 | 0 | 2 | 0 | 0 | 0 | 0 | 0 | 2 | 0 | 0 | 0 | 0 | 0 | 2 | 0 | 0 | 0 | 0 | 0 | 2 | 0 | 0 | 0 | 0 | 0 | 2 | 0 | 0 | 0 |  |  |  | 0 |  | OK
1.466e-06 | #VALUE! | [12 empty] | 0 | 0 | 0 | VAZIO | VAZIO | 1466 | TRUE |  | 0 | TRUE | 0 | 0 | 0 | 0 | 0 | 0 | 0 | 0 | 0 | 2 | 0 | 0 | 0 | 0 | 0 | 2 | 0 | 0 | 0 | 0 | 0 | 2 | 0 | 0 | 0 | 0 | 0 | 2 | 0 | 0 | 0 | 0 | 0 | 2 | 0 | 0 | 0 |  |  |  | 0 |  | OK
1.467e-06 | #VALUE! | [12 empty] | 0 | 0 | 0 | VAZIO | VAZIO | 1467 | TRUE |  | 0 | TRUE | 0 | 0 | 0 | 0 | 0 | 0 | 0 | 0 | 0 | 2 | 0 | 0 | 0 | 0 | 0 | 2 | 0 | 0 | 0 | 0 | 0 | 2 | 0 | 0 | 0 | 0 | 0 | 2 | 0 | 0 | 0 | 0 | 0 | 2 | 0 | 0 | 0 |  |  |  | 0 |  | OK
1.468e-06 | #VALUE! | [12 empty] | 0 | 0 | 0 | VAZIO | VAZIO | 1468 | TRUE |  | 0 | TRUE | 0 | 0 | 0 | 0 | 0 | 0 | 0 | 0 | 0 | 2 | 0 | 0 | 0 | 0 | 0 | 2 | 0 | 0 | 0 | 0 | 0 | 2 | 0 | 0 | 0 | 0 | 0 | 2 | 0 | 0 | 0 | 0 | 0 | 2 | 0 | 0 | 0 |  |  |  | 0 |  | OK
1.469e-06 | #VALUE! | [12 empty] | 0 | 0 | 0 | VAZIO | VAZIO | 1469 | TRUE |  | 0 | TRUE | 0 | 0 | 0 | 0 | 0 | 0 | 0 | 0 | 0 | 2 | 0 | 0 | 0 | 0 | 0 | 2 | 0 | 0 | 0 | 0 | 0 | 2 | 0 | 0 | 0 | 0 | 0 | 2 | 0 | 0 | 0 | 0 | 0 | 2 | 0 | 0 | 0 |  |  |  | 0 |  | OK
1.47e-06 | #VALUE! | [12 empty] | 0 | 0 | 0 | VAZIO | VAZIO | 1470 | TRUE |  | 0 | TRUE | 0 | 0 | 0 | 0 | 0 | 0 | 0 | 0 | 0 | 2 | 0 | 0 | 0 | 0 | 0 | 2 | 0 | 0 | 0 | 0 | 0 | 2 | 0 | 0 | 0 | 0 | 0 | 2 | 0 | 0 | 0 | 0 | 0 | 2 | 0 | 0 | 0 |  |  |  | 0 |  | OK
1.471e-06 | #VALUE! | [12 empty] | 0 | 0 | 0 | VAZIO | VAZIO | 1471 | TRUE |  | 0 | TRUE | 0 | 0 | 0 | 0 | 0 | 0 | 0 | 0 | 0 | 2 | 0 | 0 | 0 | 0 | 0 | 2 | 0 | 0 | 0 | 0 | 0 | 2 | 0 | 0 | 0 | 0 | 0 | 2 | 0 | 0 | 0 | 0 | 0 | 2 | 0 | 0 | 0 |  |  |  | 0 |  | OK
1.472e-06 | #VALUE! | [12 empty] | 0 | 0 | 0 | VAZIO | VAZIO | 1472 | TRUE |  | 0 | TRUE | 0 | 0 | 0 | 0 | 0 | 0 | 0 | 0 | 0 | 2 | 0 | 0 | 0 | 0 | 0 | 2 | 0 | 0 | 0 | 0 | 0 | 2 | 0 | 0 | 0 | 0 | 0 | 2 | 0 | 0 | 0 | 0 | 0 | 2 | 0 | 0 | 0 |  |  |  | 0 |  | OK
1.473e-06 | #VALUE! | [12 empty] | 0 | 0 | 0 | VAZIO | VAZIO | 1473 | TRUE |  | 0 | TRUE | 0 | 0 | 0 | 0 | 0 | 0 | 0 | 0 | 0 | 2 | 0 | 0 | 0 | 0 | 0 | 2 | 0 | 0 | 0 | 0 | 0 | 2 | 0 | 0 | 0 | 0 | 0 | 2 | 0 | 0 | 0 | 0 | 0 | 2 | 0 | 0 | 0 |  |  |  | 0 |  | OK
1.474e-06 | #VALUE! | [12 empty] | 0 | 0 | 0 | VAZIO | VAZIO | 1474 | TRUE |  | 0 | TRUE | 0 | 0 | 0 | 0 | 0 | 0 | 0 | 0 | 0 | 2 | 0 | 0 | 0 | 0 | 0 | 2 | 0 | 0 | 0 | 0 | 0 | 2 | 0 | 0 | 0 | 0 | 0 | 2 | 0 | 0 | 0 | 0 | 0 | 2 | 0 | 0 | 0 |  |  |  | 0 |  | OK
1.475e-06 | #VALUE! | [12 empty] | 0 | 0 | 0 | VAZIO | VAZIO | 1475 | TRUE |  | 0 | TRUE | 0 | 0 | 0 | 0 | 0 | 0 | 0 | 0 | 0 | 2 | 0 | 0 | 0 | 0 | 0 | 2 | 0 | 0 | 0 | 0 | 0 | 2 | 0 | 0 | 0 | 0 | 0 | 2 | 0 | 0 | 0 | 0 | 0 | 2 | 0 | 0 | 0 |  |  |  | 0 |  | OK
1.476e-06 | #VALUE! | [12 empty] | 0 | 0 | 0 | VAZIO | VAZIO | 1476 | TRUE |  | 0 | TRUE | 0 | 0 | 0 | 0 | 0 | 0 | 0 | 0 | 0 | 2 | 0 | 0 | 0 | 0 | 0 | 2 | 0 | 0 | 0 | 0 | 0 | 2 | 0 | 0 | 0 | 0 | 0 | 2 | 0 | 0 | 0 | 0 | 0 | 2 | 0 | 0 | 0 |  |  |  | 0 |  | OK
1.477e-06 | #VALUE! | [12 empty] | 0 | 0 | 0 | VAZIO | VAZIO | 1477 | TRUE |  | 0 | TRUE | 0 | 0 | 0 | 0 | 0 | 0 | 0 | 0 | 0 | 2 | 0 | 0 | 0 | 0 | 0 | 2 | 0 | 0 | 0 | 0 | 0 | 2 | 0 | 0 | 0 | 0 | 0 | 2 | 0 | 0 | 0 | 0 | 0 | 2 | 0 | 0 | 0 |  |  |  | 0 |  | OK
1.478e-06 | #VALUE! | [12 empty] | 0 | 0 | 0 | VAZIO | VAZIO | 1478 | TRUE |  | 0 | TRUE | 0 | 0 | 0 | 0 | 0 | 0 | 0 | 0 | 0 | 2 | 0 | 0 | 0 | 0 | 0 | 2 | 0 | 0 | 0 | 0 | 0 | 2 | 0 | 0 | 0 | 0 | 0 | 2 | 0 | 0 | 0 | 0 | 0 | 2 | 0 | 0 | 0 |  |  |  | 0 |  | OK
1.479e-06 | #VALUE! | [12 empty] | 0 | 0 | 0 | VAZIO | VAZIO | 1479 | TRUE |  | 0 | TRUE | 0 | 0 | 0 | 0 | 0 | 0 | 0 | 0 | 0 | 2 | 0 | 0 | 0 | 0 | 0 | 2 | 0 | 0 | 0 | 0 | 0 | 2 | 0 | 0 | 0 | 0 | 0 | 2 | 0 | 0 | 0 | 0 | 0 | 2 | 0 | 0 | 0 |  |  |  | 0 |  | OK
1.48e-06 | #VALUE! | [12 empty] | 0 | 0 | 0 | VAZIO | VAZIO | 1480 | TRUE |  | 0 | TRUE | 0 | 0 | 0 | 0 | 0 | 0 | 0 | 0 | 0 | 2 | 0 | 0 | 0 | 0 | 0 | 2 | 0 | 0 | 0 | 0 | 0 | 2 | 0 | 0 | 0 | 0 | 0 | 2 | 0 | 0 | 0 | 0 | 0 | 2 | 0 | 0 | 0 |  |  |  | 0 |  | OK
1.481e-06 | #VALUE! | [12 empty] | 0 | 0 | 0 | VAZIO | VAZIO | 1481 | TRUE |  | 0 | TRUE | 0 | 0 | 0 | 0 | 0 | 0 | 0 | 0 | 0 | 2 | 0 | 0 | 0 | 0 | 0 | 2 | 0 | 0 | 0 | 0 | 0 | 2 | 0 | 0 | 0 | 0 | 0 | 2 | 0 | 0 | 0 | 0 | 0 | 2 | 0 | 0 | 0 |  |  |  | 0 |  | OK
1.482e-06 | #VALUE! | [12 empty] | 0 | 0 | 0 | VAZIO | VAZIO | 1482 | TRUE |  | 0 | TRUE | 0 | 0 | 0 | 0 | 0 | 0 | 0 | 0 | 0 | 2 | 0 | 0 | 0 | 0 | 0 | 2 | 0 | 0 | 0 | 0 | 0 | 2 | 0 | 0 | 0 | 0 | 0 | 2 | 0 | 0 | 0 | 0 | 0 | 2 | 0 | 0 | 0 |  |  |  | 0 |  | OK
1.483e-06 | #VALUE! | [12 empty] | 0 | 0 | 0 | VAZIO | VAZIO | 1483 | TRUE |  | 0 | TRUE | 0 | 0 | 0 | 0 | 0 | 0 | 0 | 0 | 0 | 2 | 0 | 0 | 0 | 0 | 0 | 2 | 0 | 0 | 0 | 0 | 0 | 2 | 0 | 0 | 0 | 0 | 0 | 2 | 0 | 0 | 0 | 0 | 0 | 2 | 0 | 0 | 0 |  |  |  | 0 |  | OK
1.484e-06 | #VALUE! | [12 empty] | 0 | 0 | 0 | VAZIO | VAZIO | 1484 | TRUE |  | 0 | TRUE | 0 | 0 | 0 | 0 | 0 | 0 | 0 | 0 | 0 | 2 | 0 | 0 | 0 | 0 | 0 | 2 | 0 | 0 | 0 | 0 | 0 | 2 | 0 | 0 | 0 | 0 | 0 | 2 | 0 | 0 | 0 | 0 | 0 | 2 | 0 | 0 | 0 |  |  |  | 0 |  | OK
1.485e-06 | #VALUE! | [12 empty] | 0 | 0 | 0 | VAZIO | VAZIO | 1485 | TRUE |  | 0 | TRUE | 0 | 0 | 0 | 0 | 0 | 0 | 0 | 0 | 0 | 2 | 0 | 0 | 0 | 0 | 0 | 2 | 0 | 0 | 0 | 0 | 0 | 2 | 0 | 0 | 0 | 0 | 0 | 2 | 0 | 0 | 0 | 0 | 0 | 2 | 0 | 0 | 0 |  |  |  | 0 |  | OK
1.486e-06 | #VALUE! | [12 empty] | 0 | 0 | 0 | VAZIO | VAZIO | 1486 | TRUE |  | 0 | TRUE | 0 | 0 | 0 | 0 | 0 | 0 | 0 | 0 | 0 | 2 | 0 | 0 | 0 | 0 | 0 | 2 | 0 | 0 | 0 | 0 | 0 | 2 | 0 | 0 | 0 | 0 | 0 | 2 | 0 | 0 | 0 | 0 | 0 | 2 | 0 | 0 | 0 |  |  |  | 0 |  | OK
1.487e-06 | #VALUE! | [12 empty] | 0 | 0 | 0 | VAZIO | VAZIO | 1487 | TRUE |  | 0 | TRUE | 0 | 0 | 0 | 0 | 0 | 0 | 0 | 0 | 0 | 2 | 0 | 0 | 0 | 0 | 0 | 2 | 0 | 0 | 0 | 0 | 0 | 2 | 0 | 0 | 0 | 0 | 0 | 2 | 0 | 0 | 0 | 0 | 0 | 2 | 0 | 0 | 0 |  |  |  | 0 |  | OK
1.488e-06 | #VALUE! | [12 empty] | 0 | 0 | 0 | VAZIO | VAZIO | 1488 | TRUE |  | 0 | TRUE | 0 | 0 | 0 | 0 | 0 | 0 | 0 | 0 | 0 | 2 | 0 | 0 | 0 | 0 | 0 | 2 | 0 | 0 | 0 | 0 | 0 | 2 | 0 | 0 | 0 | 0 | 0 | 2 | 0 | 0 | 0 | 0 | 0 | 2 | 0 | 0 | 0 |  |  |  | 0 |  | OK
1.489e-06 | #VALUE! | [12 empty] | 0 | 0 | 0 | VAZIO | VAZIO | 1489 | TRUE |  | 0 | TRUE | 0 | 0 | 0 | 0 | 0 | 0 | 0 | 0 | 0 | 2 | 0 | 0 | 0 | 0 | 0 | 2 | 0 | 0 | 0 | 0 | 0 | 2 | 0 | 0 | 0 | 0 | 0 | 2 | 0 | 0 | 0 | 0 | 0 | 2 | 0 | 0 | 0 |  |  |  | 0 |  | OK
1.49e-06 | #VALUE! | [12 empty] | 0 | 0 | 0 | VAZIO | VAZIO | 1490 | TRUE |  | 0 | TRUE | 0 | 0 | 0 | 0 | 0 | 0 | 0 | 0 | 0 | 2 | 0 | 0 | 0 | 0 | 0 | 2 | 0 | 0 | 0 | 0 | 0 | 2 | 0 | 0 | 0 | 0 | 0 | 2 | 0 | 0 | 0 | 0 | 0 | 2 | 0 | 0 | 0 |  |  |  | 0 |  | OK
1.491e-06 | #VALUE! | [12 empty] | 0 | 0 | 0 | VAZIO | VAZIO | 1491 | TRUE |  | 0 | TRUE | 0 | 0 | 0 | 0 | 0 | 0 | 0 | 0 | 0 | 2 | 0 | 0 | 0 | 0 | 0 | 2 | 0 | 0 | 0 | 0 | 0 | 2 | 0 | 0 | 0 | 0 | 0 | 2 | 0 | 0 | 0 | 0 | 0 | 2 | 0 | 0 | 0 |  |  |  | 0 |  | OK
1.492e-06 | #VALUE! | [12 empty] | 0 | 0 | 0 | VAZIO | VAZIO | 1492 | TRUE |  | 0 | TRUE | 0 | 0 | 0 | 0 | 0 | 0 | 0 | 0 | 0 | 2 | 0 | 0 | 0 | 0 | 0 | 2 | 0 | 0 | 0 | 0 | 0 | 2 | 0 | 0 | 0 | 0 | 0 | 2 | 0 | 0 | 0 | 0 | 0 | 2 | 0 | 0 | 0 |  |  |  | 0 |  | OK
1.493e-06 | #VALUE! | [12 empty] | 0 | 0 | 0 | VAZIO | VAZIO | 1493 | TRUE |  | 0 | TRUE | 0 | 0 | 0 | 0 | 0 | 0 | 0 | 0 | 0 | 2 | 0 | 0 | 0 | 0 | 0 | 2 | 0 | 0 | 0 | 0 | 0 | 2 | 0 | 0 | 0 | 0 | 0 | 2 | 0 | 0 | 0 | 0 | 0 | 2 | 0 | 0 | 0 |  |  |  | 0 |  | OK
1.494e-06 | #VALUE! | [12 empty] | 0 | 0 | 0 | VAZIO | VAZIO | 1494 | TRUE |  | 0 | TRUE | 0 | 0 | 0 | 0 | 0 | 0 | 0 | 0 | 0 | 2 | 0 | 0 | 0 | 0 | 0 | 2 | 0 | 0 | 0 | 0 | 0 | 2 | 0 | 0 | 0 | 0 | 0 | 2 | 0 | 0 | 0 | 0 | 0 | 2 | 0 | 0 | 0 |  |  |  | 0 |  | OK
1.495e-06 | #VALUE! | [12 empty] | 0 | 0 | 0 | VAZIO | VAZIO | 1495 | TRUE |  | 0 | TRUE | 0 | 0 | 0 | 0 | 0 | 0 | 0 | 0 | 0 | 2 | 0 | 0 | 0 | 0 | 0 | 2 | 0 | 0 | 0 | 0 | 0 | 2 | 0 | 0 | 0 | 0 | 0 | 2 | 0 | 0 | 0 | 0 | 0 | 2 | 0 | 0 | 0 |  |  |  | 0 |  | OK
1.496e-06 | #VALUE! | [12 empty] | 0 | 0 | 0 | VAZIO | VAZIO | 1496 | TRUE |  | 0 | TRUE | 0 | 0 | 0 | 0 | 0 | 0 | 0 | 0 | 0 | 2 | 0 | 0 | 0 | 0 | 0 | 2 | 0 | 0 | 0 | 0 | 0 | 2 | 0 | 0 | 0 | 0 | 0 | 2 | 0 | 0 | 0 | 0 | 0 | 2 | 0 | 0 | 0 |  |  |  | 0 |  | OK
1.497e-06 | #VALUE! | [12 empty] | 0 | 0 | 0 | VAZIO | VAZIO | 1497 | TRUE |  | 0 | TRUE | 0 | 0 | 0 | 0 | 0 | 0 | 0 | 0 | 0 | 2 | 0 | 0 | 0 | 0 | 0 | 2 | 0 | 0 | 0 | 0 | 0 | 2 | 0 | 0 | 0 | 0 | 0 | 2 | 0 | 0 | 0 | 0 | 0 | 2 | 0 | 0 | 0 |  |  |  | 0 |  | OK
1.498e-06 | #VALUE! | [12 empty] | 0 | 0 | 0 | VAZIO | VAZIO | 1498 | TRUE |  | 0 | TRUE | 0 | 0 | 0 | 0 | 0 | 0 | 0 | 0 | 0 | 2 | 0 | 0 | 0 | 0 | 0 | 2 | 0 | 0 | 0 | 0 | 0 | 2 | 0 | 0 | 0 | 0 | 0 | 2 | 0 | 0 | 0 | 0 | 0 | 2 | 0 | 0 | 0 |  |  |  | 0 |  | OK
1.499e-06 | #VALUE! | [12 empty] | 0 | 0 | 0 | VAZIO | VAZIO | 1499 | TRUE |  | 0 | TRUE | 0 | 0 | 0 | 0 | 0 | 0 | 0 | 0 | 0 | 2 | 0 | 0 | 0 | 0 | 0 | 2 | 0 | 0 | 0 | 0 | 0 | 2 | 0 | 0 | 0 | 0 | 0 | 2 | 0 | 0 | 0 | 0 | 0 | 2 | 0 | 0 | 0 |  |  |  | 0 |  | OK
1.5e-06 | #VALUE! | [12 empty] | 0 | 0 | 0 | VAZIO | VAZIO | 1500 | TRUE |  | 0 | TRUE | 0 | 0 | 0 | 0 | 0 | 0 | 0 | 0 | 0 | 2 | 0 | 0 | 0 | 0 | 0 | 2 | 0 | 0 | 0 | 0 | 0 | 2 | 0 | 0 | 0 | 0 | 0 | 2 | 0 | 0 | 0 | 0 | 0 | 2 | 0 | 0 | 0 |  |  |  | 0 |  | OK
1.501e-06 | #VALUE! | [12 empty] | 0 | 0 | 0 | VAZIO | VAZIO | 1501 | TRUE |  | 0 | TRUE | 0 | 0 | 0 | 0 | 0 | 0 | 0 | 0 | 0 | 2 | 0 | 0 | 0 | 0 | 0 | 2 | 0 | 0 | 0 | 0 | 0 | 2 | 0 | 0 | 0 | 0 | 0 | 2 | 0 | 0 | 0 | 0 | 0 | 2 | 0 | 0 | 0 |  |  |  | 0 |  | OK
1.502e-06 | #VALUE! | [12 empty] | 0 | 0 | 0 | VAZIO | VAZIO | 1502 | TRUE |  | 0 | TRUE | 0 | 0 | 0 | 0 | 0 | 0 | 0 | 0 | 0 | 2 | 0 | 0 | 0 | 0 | 0 | 2 | 0 | 0 | 0 | 0 | 0 | 2 | 0 | 0 | 0 | 0 | 0 | 2 | 0 | 0 | 0 | 0 | 0 | 2 | 0 | 0 | 0 |  |  |  | 0 |  | OK
1.503e-06 | #VALUE! | [12 empty] | 0 | 0 | 0 | VAZIO | VAZIO | 1503 | TRUE |  | 0 | TRUE | 0 | 0 | 0 | 0 | 0 | 0 | 0 | 0 | 0 | 2 | 0 | 0 | 0 | 0 | 0 | 2 | 0 | 0 | 0 | 0 | 0 | 2 | 0 | 0 | 0 | 0 | 0 | 2 | 0 | 0 | 0 | 0 | 0 | 2 | 0 | 0 | 0 |  |  |  | 0 |  | OK
1.504e-06 | #VALUE! | [12 empty] | 0 | 0 | 0 | VAZIO | VAZIO | 1504 | TRUE |  | 0 | TRUE | 0 | 0 | 0 | 0 | 0 | 0 | 0 | 0 | 0 | 2 | 0 | 0 | 0 | 0 | 0 | 2 | 0 | 0 | 0 | 0 | 0 | 2 | 0 | 0 | 0 | 0 | 0 | 2 | 0 | 0 | 0 | 0 | 0 | 2 | 0 | 0 | 0 |  |  |  | 0 |  | OK
1.505e-06 | #VALUE! | [12 empty] | 0 | 0 | 0 | VAZIO | VAZIO | 1505 | TRUE |  | 0 | TRUE | 0 | 0 | 0 | 0 | 0 | 0 | 0 | 0 | 0 | 2 | 0 | 0 | 0 | 0 | 0 | 2 | 0 | 0 | 0 | 0 | 0 | 2 | 0 | 0 | 0 | 0 | 0 | 2 | 0 | 0 | 0 | 0 | 0 | 2 | 0 | 0 | 0 |  |  |  | 0 |  | OK
1.506e-06 | #VALUE! | [12 empty] | 0 | 0 | 0 | VAZIO | VAZIO | 1506 | TRUE |  | 0 | TRUE | 0 | 0 | 0 | 0 | 0 | 0 | 0 | 0 | 0 | 2 | 0 | 0 | 0 | 0 | 0 | 2 | 0 | 0 | 0 | 0 | 0 | 2 | 0 | 0 | 0 | 0 | 0 | 2 | 0 | 0 | 0 | 0 | 0 | 2 | 0 | 0 | 0 |  |  |  | 0 |  | OK
1.507e-06 | #VALUE! | [12 empty] | 0 | 0 | 0 | VAZIO | VAZIO | 1507 | TRUE |  | 0 | TRUE | 0 | 0 | 0 | 0 | 0 | 0 | 0 | 0 | 0 | 2 | 0 | 0 | 0 | 0 | 0 | 2 | 0 | 0 | 0 | 0 | 0 | 2 | 0 | 0 | 0 | 0 | 0 | 2 | 0 | 0 | 0 | 0 | 0 | 2 | 0 | 0 | 0 |  |  |  | 0 |  | OK
1.508e-06 | #VALUE! | [12 empty] | 0 | 0 | 0 | VAZIO | VAZIO | 1508 | TRUE |  | 0 | TRUE | 0 | 0 | 0 | 0 | 0 | 0 | 0 | 0 | 0 | 2 | 0 | 0 | 0 | 0 | 0 | 2 | 0 | 0 | 0 | 0 | 0 | 2 | 0 | 0 | 0 | 0 | 0 | 2 | 0 | 0 | 0 | 0 | 0 | 2 | 0 | 0 | 0 |  |  |  | 0 |  | OK
1.509e-06 | #VALUE! | [12 empty] | 0 | 0 | 0 | VAZIO | VAZIO | 1509 | TRUE |  | 0 | TRUE | 0 | 0 | 0 | 0 | 0 | 0 | 0 | 0 | 0 | 2 | 0 | 0 | 0 | 0 | 0 | 2 | 0 | 0 | 0 | 0 | 0 | 2 | 0 | 0 | 0 | 0 | 0 | 2 | 0 | 0 | 0 | 0 | 0 | 2 | 0 | 0 | 0 |  |  |  | 0 |  | OK
1.51e-06 | #VALUE! | [12 empty] | 0 | 0 | 0 | VAZIO | VAZIO | 1510 | TRUE |  | 0 | TRUE | 0 | 0 | 0 | 0 | 0 | 0 | 0 | 0 | 0 | 2 | 0 | 0 | 0 | 0 | 0 | 2 | 0 | 0 | 0 | 0 | 0 | 2 | 0 | 0 | 0 | 0 | 0 | 2 | 0 | 0 | 0 | 0 | 0 | 2 | 0 | 0 | 0 |  |  |  | 0 |  | OK
1.511e-06 | #VALUE! | [12 empty] | 0 | 0 | 0 | VAZIO | VAZIO | 1511 | TRUE |  | 0 | TRUE | 0 | 0 | 0 | 0 | 0 | 0 | 0 | 0 | 0 | 2 | 0 | 0 | 0 | 0 | 0 | 2 | 0 | 0 | 0 | 0 | 0 | 2 | 0 | 0 | 0 | 0 | 0 | 2 | 0 | 0 | 0 | 0 | 0 | 2 | 0 | 0 | 0 |  |  |  | 0 |  | OK
1.512e-06 | #VALUE! | [12 empty] | 0 | 0 | 0 | VAZIO | VAZIO | 1512 | TRUE |  | 0 | TRUE | 0 | 0 | 0 | 0 | 0 | 0 | 0 | 0 | 0 | 2 | 0 | 0 | 0 | 0 | 0 | 2 | 0 | 0 | 0 | 0 | 0 | 2 | 0 | 0 | 0 | 0 | 0 | 2 | 0 | 0 | 0 | 0 | 0 | 2 | 0 | 0 | 0 |  |  |  | 0 |  | OK
1.513e-06 | #VALUE! | [12 empty] | 0 | 0 | 0 | VAZIO | VAZIO | 1513 | TRUE |  | 0 | TRUE | 0 | 0 | 0 | 0 | 0 | 0 | 0 | 0 | 0 | 2 | 0 | 0 | 0 | 0 | 0 | 2 | 0 | 0 | 0 | 0 | 0 | 2 | 0 | 0 | 0 | 0 | 0 | 2 | 0 | 0 | 0 | 0 | 0 | 2 | 0 | 0 | 0 |  |  |  | 0 |  | OK
1.514e-06 | #VALUE! | [12 empty] | 0 | 0 | 0 | VAZIO | VAZIO | 1514 | TRUE |  | 0 | TRUE | 0 | 0 | 0 | 0 | 0 | 0 | 0 | 0 | 0 | 2 | 0 | 0 | 0 | 0 | 0 | 2 | 0 | 0 | 0 | 0 | 0 | 2 | 0 | 0 | 0 | 0 | 0 | 2 | 0 | 0 | 0 | 0 | 0 | 2 | 0 | 0 | 0 |  |  |  | 0 |  | OK
1.515e-06 | #VALUE! | [12 empty] | 0 | 0 | 0 | VAZIO | VAZIO | 1515 | TRUE |  | 0 | TRUE | 0 | 0 | 0 | 0 | 0 | 0 | 0 | 0 | 0 | 2 | 0 | 0 | 0 | 0 | 0 | 2 | 0 | 0 | 0 | 0 | 0 | 2 | 0 | 0 | 0 | 0 | 0 | 2 | 0 | 0 | 0 | 0 | 0 | 2 | 0 | 0 | 0 |  |  |  | 0 |  | OK
1.516e-06 | #VALUE! | [12 empty] | 0 | 0 | 0 | VAZIO | VAZIO | 1516 | TRUE |  | 0 | TRUE | 0 | 0 | 0 | 0 | 0 | 0 | 0 | 0 | 0 | 2 | 0 | 0 | 0 | 0 | 0 | 2 | 0 | 0 | 0 | 0 | 0 | 2 | 0 | 0 | 0 | 0 | 0 | 2 | 0 | 0 | 0 | 0 | 0 | 2 | 0 | 0 | 0 |  |  |  | 0 |  | OK
1.517e-06 | #VALUE! | [12 empty] | 0 | 0 | 0 | VAZIO | VAZIO | 1517 | TRUE |  | 0 | TRUE | 0 | 0 | 0 | 0 | 0 | 0 | 0 | 0 | 0 | 2 | 0 | 0 | 0 | 0 | 0 | 2 | 0 | 0 | 0 | 0 | 0 | 2 | 0 | 0 | 0 | 0 | 0 | 2 | 0 | 0 | 0 | 0 | 0 | 2 | 0 | 0 | 0 |  |  |  | 0 |  | OK
1.518e-06 | #VALUE! | [12 empty] | 0 | 0 | 0 | VAZIO | VAZIO | 1518 | TRUE |  | 0 | TRUE | 0 | 0 | 0 | 0 | 0 | 0 | 0 | 0 | 0 | 2 | 0 | 0 | 0 | 0 | 0 | 2 | 0 | 0 | 0 | 0 | 0 | 2 | 0 | 0 | 0 | 0 | 0 | 2 | 0 | 0 | 0 | 0 | 0 | 2 | 0 | 0 | 0 |  |  |  | 0 |  | OK
1.519e-06 | #VALUE! | [12 empty] | 0 | 0 | 0 | VAZIO | VAZIO | 1519 | TRUE |  | 0 | TRUE | 0 | 0 | 0 | 0 | 0 | 0 | 0 | 0 | 0 | 2 | 0 | 0 | 0 | 0 | 0 | 2 | 0 | 0 | 0 | 0 | 0 | 2 | 0 | 0 | 0 | 0 | 0 | 2 | 0 | 0 | 0 | 0 | 0 | 2 | 0 | 0 | 0 |  |  |  | 0 |  | OK
1.52e-06 | #VALUE! | [12 empty] | 0 | 0 | 0 | VAZIO | VAZIO | 1520 | TRUE |  | 0 | TRUE | 0 | 0 | 0 | 0 | 0 | 0 | 0 | 0 | 0 | 2 | 0 | 0 | 0 | 0 | 0 | 2 | 0 | 0 | 0 | 0 | 0 | 2 | 0 | 0 | 0 | 0 | 0 | 2 | 0 | 0 | 0 | 0 | 0 | 2 | 0 | 0 | 0 |  |  |  | 0 |  | OK
1.521e-06 | #VALUE! | [12 empty] | 0 | 0 | 0 | VAZIO | VAZIO | 1521 | TRUE |  | 0 | TRUE | 0 | 0 | 0 | 0 | 0 | 0 | 0 | 0 | 0 | 2 | 0 | 0 | 0 | 0 | 0 | 2 | 0 | 0 | 0 | 0 | 0 | 2 | 0 | 0 | 0 | 0 | 0 | 2 | 0 | 0 | 0 | 0 | 0 | 2 | 0 | 0 | 0 |  |  |  | 0 |  | OK
1.522e-06 | #VALUE! | [12 empty] | 0 | 0 | 0 | VAZIO | VAZIO | 1522 | TRUE |  | 0 | TRUE | 0 | 0 | 0 | 0 | 0 | 0 | 0 | 0 | 0 | 2 | 0 | 0 | 0 | 0 | 0 | 2 | 0 | 0 | 0 | 0 | 0 | 2 | 0 | 0 | 0 | 0 | 0 | 2 | 0 | 0 | 0 | 0 | 0 | 2 | 0 | 0 | 0 |  |  |  | 0 |  | OK
1.523e-06 | #VALUE! | [12 empty] | 0 | 0 | 0 | VAZIO | VAZIO | 1523 | TRUE |  | 0 | TRUE | 0 | 0 | 0 | 0 | 0 | 0 | 0 | 0 | 0 | 2 | 0 | 0 | 0 | 0 | 0 | 2 | 0 | 0 | 0 | 0 | 0 | 2 | 0 | 0 | 0 | 0 | 0 | 2 | 0 | 0 | 0 | 0 | 0 | 2 | 0 | 0 | 0 |  |  |  | 0 |  | OK
1.524e-06 | #VALUE! | [12 empty] | 0 | 0 | 0 | VAZIO | VAZIO | 1524 | TRUE |  | 0 | TRUE | 0 | 0 | 0 | 0 | 0 | 0 | 0 | 0 | 0 | 2 | 0 | 0 | 0 | 0 | 0 | 2 | 0 | 0 | 0 | 0 | 0 | 2 | 0 | 0 | 0 | 0 | 0 | 2 | 0 | 0 | 0 | 0 | 0 | 2 | 0 | 0 | 0 |  |  |  | 0 |  | OK
1.525e-06 | #VALUE! | [12 empty] | 0 | 0 | 0 | VAZIO | VAZIO | 1525 | TRUE |  | 0 | TRUE | 0 | 0 | 0 | 0 | 0 | 0 | 0 | 0 | 0 | 2 | 0 | 0 | 0 | 0 | 0 | 2 | 0 | 0 | 0 | 0 | 0 | 2 | 0 | 0 | 0 | 0 | 0 | 2 | 0 | 0 | 0 | 0 | 0 | 2 | 0 | 0 | 0 |  |  |  | 0 |  | OK
1.526e-06 | #VALUE! | [12 empty] | 0 | 0 | 0 | VAZIO | VAZIO | 1526 | TRUE |  | 0 | TRUE | 0 | 0 | 0 | 0 | 0 | 0 | 0 | 0 | 0 | 2 | 0 | 0 | 0 | 0 | 0 | 2 | 0 | 0 | 0 | 0 | 0 | 2 | 0 | 0 | 0 | 0 | 0 | 2 | 0 | 0 | 0 | 0 | 0 | 2 | 0 | 0 | 0 |  |  |  | 0 |  | OK
1.527e-06 | #VALUE! | [12 empty] | 0 | 0 | 0 | VAZIO | VAZIO | 1527 | TRUE |  | 0 | TRUE | 0 | 0 | 0 | 0 | 0 | 0 | 0 | 0 | 0 | 2 | 0 | 0 | 0 | 0 | 0 | 2 | 0 | 0 | 0 | 0 | 0 | 2 | 0 | 0 | 0 | 0 | 0 | 2 | 0 | 0 | 0 | 0 | 0 | 2 | 0 | 0 | 0 |  |  |  | 0 |  | OK
1.528e-06 | #VALUE! | [12 empty] | 0 | 0 | 0 | VAZIO | VAZIO | 1528 | TRUE |  | 0 | TRUE | 0 | 0 | 0 | 0 | 0 | 0 | 0 | 0 | 0 | 2 | 0 | 0 | 0 | 0 | 0 | 2 | 0 | 0 | 0 | 0 | 0 | 2 | 0 | 0 | 0 | 0 | 0 | 2 | 0 | 0 | 0 | 0 | 0 | 2 | 0 | 0 | 0 |  |  |  | 0 |  | OK
1.529e-06 | #VALUE! | [12 empty] | 0 | 0 | 0 | VAZIO | VAZIO | 1529 | TRUE |  | 0 | TRUE | 0 | 0 | 0 | 0 | 0 | 0 | 0 | 0 | 0 | 2 | 0 | 0 | 0 | 0 | 0 | 2 | 0 | 0 | 0 | 0 | 0 | 2 | 0 | 0 | 0 | 0 | 0 | 2 | 0 | 0 | 0 | 0 | 0 | 2 | 0 | 0 | 0 |  |  |  | 0 |  | OK
1.53e-06 | #VALUE! | [12 empty] | 0 | 0 | 0 | VAZIO | VAZIO | 1530 | TRUE |  | 0 | TRUE | 0 | 0 | 0 | 0 | 0 | 0 | 0 | 0 | 0 | 2 | 0 | 0 | 0 | 0 | 0 | 2 | 0 | 0 | 0 | 0 | 0 | 2 | 0 | 0 | 0 | 0 | 0 | 2 | 0 | 0 | 0 | 0 | 0 | 2 | 0 | 0 | 0 |  |  |  | 0 |  | OK
1.531e-06 | #VALUE! | [12 empty] | 0 | 0 | 0 | VAZIO | VAZIO | 1531 | TRUE |  | 0 | TRUE | 0 | 0 | 0 | 0 | 0 | 0 | 0 | 0 | 0 | 2 | 0 | 0 | 0 | 0 | 0 | 2 | 0 | 0 | 0 | 0 | 0 | 2 | 0 | 0 | 0 | 0 | 0 | 2 | 0 | 0 | 0 | 0 | 0 | 2 | 0 | 0 | 0 |  |  |  | 0 |  | OK
1.532e-06 | #VALUE! | [12 empty] | 0 | 0 | 0 | VAZIO | VAZIO | 1532 | TRUE |  | 0 | TRUE | 0 | 0 | 0 | 0 | 0 | 0 | 0 | 0 | 0 | 2 | 0 | 0 | 0 | 0 | 0 | 2 | 0 | 0 | 0 | 0 | 0 | 2 | 0 | 0 | 0 | 0 | 0 | 2 | 0 | 0 | 0 | 0 | 0 | 2 | 0 | 0 | 0 |  |  |  | 0 |  | OK
1.533e-06 | #VALUE! | [12 empty] | 0 | 0 | 0 | VAZIO | VAZIO | 1533 | TRUE |  | 0 | TRUE | 0 | 0 | 0 | 0 | 0 | 0 | 0 | 0 | 0 | 2 | 0 | 0 | 0 | 0 | 0 | 2 | 0 | 0 | 0 | 0 | 0 | 2 | 0 | 0 | 0 | 0 | 0 | 2 | 0 | 0 | 0 | 0 | 0 | 2 | 0 | 0 | 0 |  |  |  | 0 |  | OK
1.534e-06 | #VALUE! | [12 empty] | 0 | 0 | 0 | VAZIO | VAZIO | 1534 | TRUE |  | 0 | TRUE | 0 | 0 | 0 | 0 | 0 | 0 | 0 | 0 | 0 | 2 | 0 | 0 | 0 | 0 | 0 | 2 | 0 | 0 | 0 | 0 | 0 | 2 | 0 | 0 | 0 | 0 | 0 | 2 | 0 | 0 | 0 | 0 | 0 | 2 | 0 | 0 | 0 |  |  |  | 0 |  | OK
1.535e-06 | #VALUE! | [12 empty] | 0 | 0 | 0 | VAZIO | VAZIO | 1535 | TRUE |  | 0 | TRUE | 0 | 0 | 0 | 0 | 0 | 0 | 0 | 0 | 0 | 2 | 0 | 0 | 0 | 0 | 0 | 2 | 0 | 0 | 0 | 0 | 0 | 2 | 0 | 0 | 0 | 0 | 0 | 2 | 0 | 0 | 0 | 0 | 0 | 2 | 0 | 0 | 0 |  |  |  | 0 |  | OK
1.536e-06 | #VALUE! | [12 empty] | 0 | 0 | 0 | VAZIO | VAZIO | 1536 | TRUE |  | 0 | TRUE | 0 | 0 | 0 | 0 | 0 | 0 | 0 | 0 | 0 | 2 | 0 | 0 | 0 | 0 | 0 | 2 | 0 | 0 | 0 | 0 | 0 | 2 | 0 | 0 | 0 | 0 | 0 | 2 | 0 | 0 | 0 | 0 | 0 | 2 | 0 | 0 | 0 |  |  |  | 0 |  | OK
1.537e-06 | #VALUE! | [12 empty] | 0 | 0 | 0 | VAZIO | VAZIO | 1537 | TRUE |  | 0 | TRUE | 0 | 0 | 0 | 0 | 0 | 0 | 0 | 0 | 0 | 2 | 0 | 0 | 0 | 0 | 0 | 2 | 0 | 0 | 0 | 0 | 0 | 2 | 0 | 0 | 0 | 0 | 0 | 2 | 0 | 0 | 0 | 0 | 0 | 2 | 0 | 0 | 0 |  |  |  | 0 |  | OK
1.538e-06 | #VALUE! | [12 empty] | 0 | 0 | 0 | VAZIO | VAZIO | 1538 | TRUE |  | 0 | TRUE | 0 | 0 | 0 | 0 | 0 | 0 | 0 | 0 | 0 | 2 | 0 | 0 | 0 | 0 | 0 | 2 | 0 | 0 | 0 | 0 | 0 | 2 | 0 | 0 | 0 | 0 | 0 | 2 | 0 | 0 | 0 | 0 | 0 | 2 | 0 | 0 | 0 |  |  |  | 0 |  | OK
1.539e-06 | #VALUE! | [12 empty] | 0 | 0 | 0 | VAZIO | VAZIO | 1539 | TRUE |  | 0 | TRUE | 0 | 0 | 0 | 0 | 0 | 0 | 0 | 0 | 0 | 2 | 0 | 0 | 0 | 0 | 0 | 2 | 0 | 0 | 0 | 0 | 0 | 2 | 0 | 0 | 0 | 0 | 0 | 2 | 0 | 0 | 0 | 0 | 0 | 2 | 0 | 0 | 0 |  |  |  | 0 |  | OK
1.54e-06 | #VALUE! | [12 empty] | 0 | 0 | 0 | VAZIO | VAZIO | 1540 | TRUE |  | 0 | TRUE | 0 | 0 | 0 | 0 | 0 | 0 | 0 | 0 | 0 | 2 | 0 | 0 | 0 | 0 | 0 | 2 | 0 | 0 | 0 | 0 | 0 | 2 | 0 | 0 | 0 | 0 | 0 | 2 | 0 | 0 | 0 | 0 | 0 | 2 | 0 | 0 | 0 |  |  |  | 0 |  | OK
1.541e-06 | #VALUE! | [12 empty] | 0 | 0 | 0 | VAZIO | VAZIO | 1541 | TRUE |  | 0 | TRUE | 0 | 0 | 0 | 0 | 0 | 0 | 0 | 0 | 0 | 2 | 0 | 0 | 0 | 0 | 0 | 2 | 0 | 0 | 0 | 0 | 0 | 2 | 0 | 0 | 0 | 0 | 0 | 2 | 0 | 0 | 0 | 0 | 0 | 2 | 0 | 0 | 0 |  |  |  | 0 |  | OK
1.542e-06 | #VALUE! | [12 empty] | 0 | 0 | 0 | VAZIO | VAZIO | 1542 | TRUE |  | 0 | TRUE | 0 | 0 | 0 | 0 | 0 | 0 | 0 | 0 | 0 | 2 | 0 | 0 | 0 | 0 | 0 | 2 | 0 | 0 | 0 | 0 | 0 | 2 | 0 | 0 | 0 | 0 | 0 | 2 | 0 | 0 | 0 | 0 | 0 | 2 | 0 | 0 | 0 |  |  |  | 0 |  | OK
1.543e-06 | #VALUE! | [12 empty] | 0 | 0 | 0 | VAZIO | VAZIO | 1543 | TRUE |  | 0 | TRUE | 0 | 0 | 0 | 0 | 0 | 0 | 0 | 0 | 0 | 2 | 0 | 0 | 0 | 0 | 0 | 2 | 0 | 0 | 0 | 0 | 0 | 2 | 0 | 0 | 0 | 0 | 0 | 2 | 0 | 0 | 0 | 0 | 0 | 2 | 0 | 0 | 0 |  |  |  | 0 |  | OK
1.544e-06 | #VALUE! | [12 empty] | 0 | 0 | 0 | VAZIO | VAZIO | 1544 | TRUE |  | 0 | TRUE | 0 | 0 | 0 | 0 | 0 | 0 | 0 | 0 | 0 | 2 | 0 | 0 | 0 | 0 | 0 | 2 | 0 | 0 | 0 | 0 | 0 | 2 | 0 | 0 | 0 | 0 | 0 | 2 | 0 | 0 | 0 | 0 | 0 | 2 | 0 | 0 | 0 |  |  |  | 0 |  | OK
1.545e-06 | #VALUE! | [12 empty] | 0 | 0 | 0 | VAZIO | VAZIO | 1545 | TRUE |  | 0 | TRUE | 0 | 0 | 0 | 0 | 0 | 0 | 0 | 0 | 0 | 2 | 0 | 0 | 0 | 0 | 0 | 2 | 0 | 0 | 0 | 0 | 0 | 2 | 0 | 0 | 0 | 0 | 0 | 2 | 0 | 0 | 0 | 0 | 0 | 2 | 0 | 0 | 0 |  |  |  | 0 |  | OK
1.546e-06 | #VALUE! | [12 empty] | 0 | 0 | 0 | VAZIO | VAZIO | 1546 | TRUE |  | 0 | TRUE | 0 | 0 | 0 | 0 | 0 | 0 | 0 | 0 | 0 | 2 | 0 | 0 | 0 | 0 | 0 | 2 | 0 | 0 | 0 | 0 | 0 | 2 | 0 | 0 | 0 | 0 | 0 | 2 | 0 | 0 | 0 | 0 | 0 | 2 | 0 | 0 | 0 |  |  |  | 0 |  | OK
1.547e-06 | #VALUE! | [12 empty] | 0 | 0 | 0 | VAZIO | VAZIO | 1547 | TRUE |  | 0 | TRUE | 0 | 0 | 0 | 0 | 0 | 0 | 0 | 0 | 0 | 2 | 0 | 0 | 0 | 0 | 0 | 2 | 0 | 0 | 0 | 0 | 0 | 2 | 0 | 0 | 0 | 0 | 0 | 2 | 0 | 0 | 0 | 0 | 0 | 2 | 0 | 0 | 0 |  |  |  | 0 |  | OK
1.548e-06 | #VALUE! | [12 empty] | 0 | 0 | 0 | VAZIO | VAZIO | 1548 | TRUE |  | 0 | TRUE | 0 | 0 | 0 | 0 | 0 | 0 | 0 | 0 | 0 | 2 | 0 | 0 | 0 | 0 | 0 | 2 | 0 | 0 | 0 | 0 | 0 | 2 | 0 | 0 | 0 | 0 | 0 | 2 | 0 | 0 | 0 | 0 | 0 | 2 | 0 | 0 | 0 |  |  |  | 0 |  | OK
1.549e-06 | #VALUE! | [12 empty] | 0 | 0 | 0 | VAZIO | VAZIO | 1549 | TRUE |  | 0 | TRUE | 0 | 0 | 0 | 0 | 0 | 0 | 0 | 0 | 0 | 2 | 0 | 0 | 0 | 0 | 0 | 2 | 0 | 0 | 0 | 0 | 0 | 2 | 0 | 0 | 0 | 0 | 0 | 2 | 0 | 0 | 0 | 0 | 0 | 2 | 0 | 0 | 0 |  |  |  | 0 |  | OK
1.55e-06 | #VALUE! | [12 empty] | 0 | 0 | 0 | VAZIO | VAZIO | 1550 | TRUE |  | 0 | TRUE | 0 | 0 | 0 | 0 | 0 | 0 | 0 | 0 | 0 | 2 | 0 | 0 | 0 | 0 | 0 | 2 | 0 | 0 | 0 | 0 | 0 | 2 | 0 | 0 | 0 | 0 | 0 | 2 | 0 | 0 | 0 | 0 | 0 | 2 | 0 | 0 | 0 |  |  |  | 0 |  | OK
1.551e-06 | #VALUE! | [12 empty] | 0 | 0 | 0 | VAZIO | VAZIO | 1551 | TRUE |  | 0 | TRUE | 0 | 0 | 0 | 0 | 0 | 0 | 0 | 0 | 0 | 2 | 0 | 0 | 0 | 0 | 0 | 2 | 0 | 0 | 0 | 0 | 0 | 2 | 0 | 0 | 0 | 0 | 0 | 2 | 0 | 0 | 0 | 0 | 0 | 2 | 0 | 0 | 0 |  |  |  | 0 |  | OK
1.552e-06 | #VALUE! | [12 empty] | 0 | 0 | 0 | VAZIO | VAZIO | 1552 | TRUE |  | 0 | TRUE | 0 | 0 | 0 | 0 | 0 | 0 | 0 | 0 | 0 | 2 | 0 | 0 | 0 | 0 | 0 | 2 | 0 | 0 | 0 | 0 | 0 | 2 | 0 | 0 | 0 | 0 | 0 | 2 | 0 | 0 | 0 | 0 | 0 | 2 | 0 | 0 | 0 |  |  |  | 0 |  | OK
1.553e-06 | #VALUE! | [12 empty] | 0 | 0 | 0 | VAZIO | VAZIO | 1553 | TRUE |  | 0 | TRUE | 0 | 0 | 0 | 0 | 0 | 0 | 0 | 0 | 0 | 2 | 0 | 0 | 0 | 0 | 0 | 2 | 0 | 0 | 0 | 0 | 0 | 2 | 0 | 0 | 0 | 0 | 0 | 2 | 0 | 0 | 0 | 0 | 0 | 2 | 0 | 0 | 0 |  |  |  | 0 |  | OK
1.554e-06 | #VALUE! | [12 empty] | 0 | 0 | 0 | VAZIO | VAZIO | 1554 | TRUE |  | 0 | TRUE | 0 | 0 | 0 | 0 | 0 | 0 | 0 | 0 | 0 | 2 | 0 | 0 | 0 | 0 | 0 | 2 | 0 | 0 | 0 | 0 | 0 | 2 | 0 | 0 | 0 | 0 | 0 | 2 | 0 | 0 | 0 | 0 | 0 | 2 | 0 | 0 | 0 |  |  |  | 0 |  | OK
1.555e-06 | #VALUE! | [12 empty] | 0 | 0 | 0 | VAZIO | VAZIO | 1555 | TRUE |  | 0 | TRUE | 0 | 0 | 0 | 0 | 0 | 0 | 0 | 0 | 0 | 2 | 0 | 0 | 0 | 0 | 0 | 2 | 0 | 0 | 0 | 0 | 0 | 2 | 0 | 0 | 0 | 0 | 0 | 2 | 0 | 0 | 0 | 0 | 0 | 2 | 0 | 0 | 0 |  |  |  | 0 |  | OK
1.556e-06 | #VALUE! | [12 empty] | 0 | 0 | 0 | VAZIO | VAZIO | 1556 | TRUE |  | 0 | TRUE | 0 | 0 | 0 | 0 | 0 | 0 | 0 | 0 | 0 | 2 | 0 | 0 | 0 | 0 | 0 | 2 | 0 | 0 | 0 | 0 | 0 | 2 | 0 | 0 | 0 | 0 | 0 | 2 | 0 | 0 | 0 | 0 | 0 | 2 | 0 | 0 | 0 |  |  |  | 0 |  | OK
1.557e-06 | #VALUE! | [12 empty] | 0 | 0 | 0 | VAZIO | VAZIO | 1557 | TRUE |  | 0 | TRUE | 0 | 0 | 0 | 0 | 0 | 0 | 0 | 0 | 0 | 2 | 0 | 0 | 0 | 0 | 0 | 2 | 0 | 0 | 0 | 0 | 0 | 2 | 0 | 0 | 0 | 0 | 0 | 2 | 0 | 0 | 0 | 0 | 0 | 2 | 0 | 0 | 0 |  |  |  | 0 |  | OK
1.558e-06 | #VALUE! | [12 empty] | 0 | 0 | 0 | VAZIO | VAZIO | 1558 | TRUE |  | 0 | TRUE | 0 | 0 | 0 | 0 | 0 | 0 | 0 | 0 | 0 | 2 | 0 | 0 | 0 | 0 | 0 | 2 | 0 | 0 | 0 | 0 | 0 | 2 | 0 | 0 | 0 | 0 | 0 | 2 | 0 | 0 | 0 | 0 | 0 | 2 | 0 | 0 | 0 |  |  |  | 0 |  | OK
1.559e-06 | #VALUE! | [12 empty] | 0 | 0 | 0 | VAZIO | VAZIO | 1559 | TRUE |  | 0 | TRUE | 0 | 0 | 0 | 0 | 0 | 0 | 0 | 0 | 0 | 2 | 0 | 0 | 0 | 0 | 0 | 2 | 0 | 0 | 0 | 0 | 0 | 2 | 0 | 0 | 0 | 0 | 0 | 2 | 0 | 0 | 0 | 0 | 0 | 2 | 0 | 0 | 0 |  |  |  | 0 |  | OK
1.56e-06 | #VALUE! | [12 empty] | 0 | 0 | 0 | VAZIO | VAZIO | 1560 | TRUE |  | 0 | TRUE | 0 | 0 | 0 | 0 | 0 | 0 | 0 | 0 | 0 | 2 | 0 | 0 | 0 | 0 | 0 | 2 | 0 | 0 | 0 | 0 | 0 | 2 | 0 | 0 | 0 | 0 | 0 | 2 | 0 | 0 | 0 | 0 | 0 | 2 | 0 | 0 | 0 |  |  |  | 0 |  | OK
1.561e-06 | #VALUE! | [12 empty] | 0 | 0 | 0 | VAZIO | VAZIO | 1561 | TRUE |  | 0 | TRUE | 0 | 0 | 0 | 0 | 0 | 0 | 0 | 0 | 0 | 2 | 0 | 0 | 0 | 0 | 0 | 2 | 0 | 0 | 0 | 0 | 0 | 2 | 0 | 0 | 0 | 0 | 0 | 2 | 0 | 0 | 0 | 0 | 0 | 2 | 0 | 0 | 0 |  |  |  | 0 |  | OK
1.562e-06 | #VALUE! | [12 empty] | 0 | 0 | 0 | VAZIO | VAZIO | 1562 | TRUE |  | 0 | TRUE | 0 | 0 | 0 | 0 | 0 | 0 | 0 | 0 | 0 | 2 | 0 | 0 | 0 | 0 | 0 | 2 | 0 | 0 | 0 | 0 | 0 | 2 | 0 | 0 | 0 | 0 | 0 | 2 | 0 | 0 | 0 | 0 | 0 | 2 | 0 | 0 | 0 |  |  |  | 0 |  | OK
1.563e-06 | #VALUE! | [12 empty] | 0 | 0 | 0 | VAZIO | VAZIO | 1563 | TRUE |  | 0 | TRUE | 0 | 0 | 0 | 0 | 0 | 0 | 0 | 0 | 0 | 2 | 0 | 0 | 0 | 0 | 0 | 2 | 0 | 0 | 0 | 0 | 0 | 2 | 0 | 0 | 0 | 0 | 0 | 2 | 0 | 0 | 0 | 0 | 0 | 2 | 0 | 0 | 0 |  |  |  | 0 |  | OK
1.564e-06 | #VALUE! | [12 empty] | 0 | 0 | 0 | VAZIO | VAZIO | 1564 | TRUE |  | 0 | TRUE | 0 | 0 | 0 | 0 | 0 | 0 | 0 | 0 | 0 | 2 | 0 | 0 | 0 | 0 | 0 | 2 | 0 | 0 | 0 | 0 | 0 | 2 | 0 | 0 | 0 | 0 | 0 | 2 | 0 | 0 | 0 | 0 | 0 | 2 | 0 | 0 | 0 |  |  |  | 0 |  | OK
1.565e-06 | #VALUE! | [12 empty] | 0 | 0 | 0 | VAZIO | VAZIO | 1565 | TRUE |  | 0 | TRUE | 0 | 0 | 0 | 0 | 0 | 0 | 0 | 0 | 0 | 2 | 0 | 0 | 0 | 0 | 0 | 2 | 0 | 0 | 0 | 0 | 0 | 2 | 0 | 0 | 0 | 0 | 0 | 2 | 0 | 0 | 0 | 0 | 0 | 2 | 0 | 0 | 0 |  |  |  | 0 |  | OK
1.566e-06 | #VALUE! | [12 empty] | 0 | 0 | 0 | VAZIO | VAZIO | 1566 | TRUE |  | 0 | TRUE | 0 | 0 | 0 | 0 | 0 | 0 | 0 | 0 | 0 | 2 | 0 | 0 | 0 | 0 | 0 | 2 | 0 | 0 | 0 | 0 | 0 | 2 | 0 | 0 | 0 | 0 | 0 | 2 | 0 | 0 | 0 | 0 | 0 | 2 | 0 | 0 | 0 |  |  |  | 0 |  | OK
1.567e-06 | #VALUE! | [12 empty] | 0 | 0 | 0 | VAZIO | VAZIO | 1567 | TRUE |  | 0 | TRUE | 0 | 0 | 0 | 0 | 0 | 0 | 0 | 0 | 0 | 2 | 0 | 0 | 0 | 0 | 0 | 2 | 0 | 0 | 0 | 0 | 0 | 2 | 0 | 0 | 0 | 0 | 0 | 2 | 0 | 0 | 0 | 0 | 0 | 2 | 0 | 0 | 0 |  |  |  | 0 |  | OK
1.568e-06 | #VALUE! | [12 empty] | 0 | 0 | 0 | VAZIO | VAZIO | 1568 | TRUE |  | 0 | TRUE | 0 | 0 | 0 | 0 | 0 | 0 | 0 | 0 | 0 | 2 | 0 | 0 | 0 | 0 | 0 | 2 | 0 | 0 | 0 | 0 | 0 | 2 | 0 | 0 | 0 | 0 | 0 | 2 | 0 | 0 | 0 | 0 | 0 | 2 | 0 | 0 | 0 |  |  |  | 0 |  | OK
1.569e-06 | #VALUE! | [12 empty] | 0 | 0 | 0 | VAZIO | VAZIO | 1569 | TRUE |  | 0 | TRUE | 0 | 0 | 0 | 0 | 0 | 0 | 0 | 0 | 0 | 2 | 0 | 0 | 0 | 0 | 0 | 2 | 0 | 0 | 0 | 0 | 0 | 2 | 0 | 0 | 0 | 0 | 0 | 2 | 0 | 0 | 0 | 0 | 0 | 2 | 0 | 0 | 0 |  |  |  | 0 |  | OK
1.57e-06 | #VALUE! | [12 empty] | 0 | 0 | 0 | VAZIO | VAZIO | 1570 | TRUE |  | 0 | TRUE | 0 | 0 | 0 | 0 | 0 | 0 | 0 | 0 | 0 | 2 | 0 | 0 | 0 | 0 | 0 | 2 | 0 | 0 | 0 | 0 | 0 | 2 | 0 | 0 | 0 | 0 | 0 | 2 | 0 | 0 | 0 | 0 | 0 | 2 | 0 | 0 | 0 |  |  |  | 0 |  | OK
1.571e-06 | #VALUE! | [12 empty] | 0 | 0 | 0 | VAZIO | VAZIO | 1571 | TRUE |  | 0 | TRUE | 0 | 0 | 0 | 0 | 0 | 0 | 0 | 0 | 0 | 2 | 0 | 0 | 0 | 0 | 0 | 2 | 0 | 0 | 0 | 0 | 0 | 2 | 0 | 0 | 0 | 0 | 0 | 2 | 0 | 0 | 0 | 0 | 0 | 2 | 0 | 0 | 0 |  |  |  | 0 |  | OK
1.572e-06 | #VALUE! | [12 empty] | 0 | 0 | 0 | VAZIO | VAZIO | 1572 | TRUE |  | 0 | TRUE | 0 | 0 | 0 | 0 | 0 | 0 | 0 | 0 | 0 | 2 | 0 | 0 | 0 | 0 | 0 | 2 | 0 | 0 | 0 | 0 | 0 | 2 | 0 | 0 | 0 | 0 | 0 | 2 | 0 | 0 | 0 | 0 | 0 | 2 | 0 | 0 | 0 |  |  |  | 0 |  | OK
1.573e-06 | #VALUE! | [12 empty] | 0 | 0 | 0 | VAZIO | VAZIO | 1573 | TRUE |  | 0 | TRUE | 0 | 0 | 0 | 0 | 0 | 0 | 0 | 0 | 0 | 2 | 0 | 0 | 0 | 0 | 0 | 2 | 0 | 0 | 0 | 0 | 0 | 2 | 0 | 0 | 0 | 0 | 0 | 2 | 0 | 0 | 0 | 0 | 0 | 2 | 0 | 0 | 0 |  |  |  | 0 |  | OK
1.574e-06 | #VALUE! | [12 empty] | 0 | 0 | 0 | VAZIO | VAZIO | 1574 | TRUE |  | 0 | TRUE | 0 | 0 | 0 | 0 | 0 | 0 | 0 | 0 | 0 | 2 | 0 | 0 | 0 | 0 | 0 | 2 | 0 | 0 | 0 | 0 | 0 | 2 | 0 | 0 | 0 | 0 | 0 | 2 | 0 | 0 | 0 | 0 | 0 | 2 | 0 | 0 | 0 |  |  |  | 0 |  | OK
1.575e-06 | #VALUE! | [12 empty] | 0 | 0 | 0 | VAZIO | VAZIO | 1575 | TRUE |  | 0 | TRUE | 0 | 0 | 0 | 0 | 0 | 0 | 0 | 0 | 0 | 2 | 0 | 0 | 0 | 0 | 0 | 2 | 0 | 0 | 0 | 0 | 0 | 2 | 0 | 0 | 0 | 0 | 0 | 2 | 0 | 0 | 0 | 0 | 0 | 2 | 0 | 0 | 0 |  |  |  | 0 |  | OK
1.576e-06 | #VALUE! | [12 empty] | 0 | 0 | 0 | VAZIO | VAZIO | 1576 | TRUE |  | 0 | TRUE | 0 | 0 | 0 | 0 | 0 | 0 | 0 | 0 | 0 | 2 | 0 | 0 | 0 | 0 | 0 | 2 | 0 | 0 | 0 | 0 | 0 | 2 | 0 | 0 | 0 | 0 | 0 | 2 | 0 | 0 | 0 | 0 | 0 | 2 | 0 | 0 | 0 |  |  |  | 0 |  | OK
1.577e-06 | #VALUE! | [12 empty] | 0 | 0 | 0 | VAZIO | VAZIO | 1577 | TRUE |  | 0 | TRUE | 0 | 0 | 0 | 0 | 0 | 0 | 0 | 0 | 0 | 2 | 0 | 0 | 0 | 0 | 0 | 2 | 0 | 0 | 0 | 0 | 0 | 2 | 0 | 0 | 0 | 0 | 0 | 2 | 0 | 0 | 0 | 0 | 0 | 2 | 0 | 0 | 0 |  |  |  | 0 |  | OK
1.578e-06 | #VALUE! | [12 empty] | 0 | 0 | 0 | VAZIO | VAZIO | 1578 | TRUE |  | 0 | TRUE | 0 | 0 | 0 | 0 | 0 | 0 | 0 | 0 | 0 | 2 | 0 | 0 | 0 | 0 | 0 | 2 | 0 | 0 | 0 | 0 | 0 | 2 | 0 | 0 | 0 | 0 | 0 | 2 | 0 | 0 | 0 | 0 | 0 | 2 | 0 | 0 | 0 |  |  |  | 0 |  | OK
1.579e-06 | #VALUE! | [12 empty] | 0 | 0 | 0 | VAZIO | VAZIO | 1579 | TRUE |  | 0 | TRUE | 0 | 0 | 0 | 0 | 0 | 0 | 0 | 0 | 0 | 2 | 0 | 0 | 0 | 0 | 0 | 2 | 0 | 0 | 0 | 0 | 0 | 2 | 0 | 0 | 0 | 0 | 0 | 2 | 0 | 0 | 0 | 0 | 0 | 2 | 0 | 0 | 0 |  |  |  | 0 |  | OK
1.58e-06 | #VALUE! | [12 empty] | 0 | 0 | 0 | VAZIO | VAZIO | 1580 | TRUE |  | 0 | TRUE | 0 | 0 | 0 | 0 | 0 | 0 | 0 | 0 | 0 | 2 | 0 | 0 | 0 | 0 | 0 | 2 | 0 | 0 | 0 | 0 | 0 | 2 | 0 | 0 | 0 | 0 | 0 | 2 | 0 | 0 | 0 | 0 | 0 | 2 | 0 | 0 | 0 |  |  |  | 0 |  | OK
1.581e-06 | #VALUE! | [12 empty] | 0 | 0 | 0 | VAZIO | VAZIO | 1581 | TRUE |  | 0 | TRUE | 0 | 0 | 0 | 0 | 0 | 0 | 0 | 0 | 0 | 2 | 0 | 0 | 0 | 0 | 0 | 2 | 0 | 0 | 0 | 0 | 0 | 2 | 0 | 0 | 0 | 0 | 0 | 2 | 0 | 0 | 0 | 0 | 0 | 2 | 0 | 0 | 0 |  |  |  | 0 |  | OK
1.582e-06 | #VALUE! | [12 empty] | 0 | 0 | 0 | VAZIO | VAZIO | 1582 | TRUE |  | 0 | TRUE | 0 | 0 | 0 | 0 | 0 | 0 | 0 | 0 | 0 | 2 | 0 | 0 | 0 | 0 | 0 | 2 | 0 | 0 | 0 | 0 | 0 | 2 | 0 | 0 | 0 | 0 | 0 | 2 | 0 | 0 | 0 | 0 | 0 | 2 | 0 | 0 | 0 |  |  |  | 0 |  | OK
1.583e-06 | #VALUE! | [12 empty] | 0 | 0 | 0 | VAZIO | VAZIO | 1583 | TRUE |  | 0 | TRUE | 0 | 0 | 0 | 0 | 0 | 0 | 0 | 0 | 0 | 2 | 0 | 0 | 0 | 0 | 0 | 2 | 0 | 0 | 0 | 0 | 0 | 2 | 0 | 0 | 0 | 0 | 0 | 2 | 0 | 0 | 0 | 0 | 0 | 2 | 0 | 0 | 0 |  |  |  | 0 |  | OK
1.584e-06 | #VALUE! | [12 empty] | 0 | 0 | 0 | VAZIO | VAZIO | 1584 | TRUE |  | 0 | TRUE | 0 | 0 | 0 | 0 | 0 | 0 | 0 | 0 | 0 | 2 | 0 | 0 | 0 | 0 | 0 | 2 | 0 | 0 | 0 | 0 | 0 | 2 | 0 | 0 | 0 | 0 | 0 | 2 | 0 | 0 | 0 | 0 | 0 | 2 | 0 | 0 | 0 |  |  |  | 0 |  | OK
1.585e-06 | #VALUE! | [12 empty] | 0 | 0 | 0 | VAZIO | VAZIO | 1585 | TRUE |  | 0 | TRUE | 0 | 0 | 0 | 0 | 0 | 0 | 0 | 0 | 0 | 2 | 0 | 0 | 0 | 0 | 0 | 2 | 0 | 0 | 0 | 0 | 0 | 2 | 0 | 0 | 0 | 0 | 0 | 2 | 0 | 0 | 0 | 0 | 0 | 2 | 0 | 0 | 0 |  |  |  | 0 |  | OK
1.586e-06 | #VALUE! | [12 empty] | 0 | 0 | 0 | VAZIO | VAZIO | 1586 | TRUE |  | 0 | TRUE | 0 | 0 | 0 | 0 | 0 | 0 | 0 | 0 | 0 | 2 | 0 | 0 | 0 | 0 | 0 | 2 | 0 | 0 | 0 | 0 | 0 | 2 | 0 | 0 | 0 | 0 | 0 | 2 | 0 | 0 | 0 | 0 | 0 | 2 | 0 | 0 | 0 |  |  |  | 0 |  | OK
1.587e-06 | #VALUE! | [12 empty] | 0 | 0 | 0 | VAZIO | VAZIO | 1587 | TRUE |  | 0 | TRUE | 0 | 0 | 0 | 0 | 0 | 0 | 0 | 0 | 0 | 2 | 0 | 0 | 0 | 0 | 0 | 2 | 0 | 0 | 0 | 0 | 0 | 2 | 0 | 0 | 0 | 0 | 0 | 2 | 0 | 0 | 0 | 0 | 0 | 2 | 0 | 0 | 0 |  |  |  | 0 |  | OK
1.588e-06 | #VALUE! | [12 empty] | 0 | 0 | 0 | VAZIO | VAZIO | 1588 | TRUE |  | 0 | TRUE | 0 | 0 | 0 | 0 | 0 | 0 | 0 | 0 | 0 | 2 | 0 | 0 | 0 | 0 | 0 | 2 | 0 | 0 | 0 | 0 | 0 | 2 | 0 | 0 | 0 | 0 | 0 | 2 | 0 | 0 | 0 | 0 | 0 | 2 | 0 | 0 | 0 |  |  |  | 0 |  | OK
1.589e-06 | #VALUE! | [12 empty] | 0 | 0 | 0 | VAZIO | VAZIO | 1589 | TRUE |  | 0 | TRUE | 0 | 0 | 0 | 0 | 0 | 0 | 0 | 0 | 0 | 2 | 0 | 0 | 0 | 0 | 0 | 2 | 0 | 0 | 0 | 0 | 0 | 2 | 0 | 0 | 0 | 0 | 0 | 2 | 0 | 0 | 0 | 0 | 0 | 2 | 0 | 0 | 0 |  |  |  | 0 |  | OK
1.59e-06 | #VALUE! | [12 empty] | 0 | 0 | 0 | VAZIO | VAZIO | 1590 | TRUE |  | 0 | TRUE | 0 | 0 | 0 | 0 | 0 | 0 | 0 | 0 | 0 | 2 | 0 | 0 | 0 | 0 | 0 | 2 | 0 | 0 | 0 | 0 | 0 | 2 | 0 | 0 | 0 | 0 | 0 | 2 | 0 | 0 | 0 | 0 | 0 | 2 | 0 | 0 | 0 |  |  |  | 0 |  | OK
1.591e-06 | #VALUE! | [12 empty] | 0 | 0 | 0 | VAZIO | VAZIO | 1591 | TRUE |  | 0 | TRUE | 0 | 0 | 0 | 0 | 0 | 0 | 0 | 0 | 0 | 2 | 0 | 0 | 0 | 0 | 0 | 2 | 0 | 0 | 0 | 0 | 0 | 2 | 0 | 0 | 0 | 0 | 0 | 2 | 0 | 0 | 0 | 0 | 0 | 2 | 0 | 0 | 0 |  |  |  | 0 |  | OK
1.592e-06 | #VALUE! | [12 empty] | 0 | 0 | 0 | VAZIO | VAZIO | 1592 | TRUE |  | 0 | TRUE | 0 | 0 | 0 | 0 | 0 | 0 | 0 | 0 | 0 | 2 | 0 | 0 | 0 | 0 | 0 | 2 | 0 | 0 | 0 | 0 | 0 | 2 | 0 | 0 | 0 | 0 | 0 | 2 | 0 | 0 | 0 | 0 | 0 | 2 | 0 | 0 | 0 |  |  |  | 0 |  | OK
1.593e-06 | #VALUE! | [12 empty] | 0 | 0 | 0 | VAZIO | VAZIO | 1593 | TRUE |  | 0 | TRUE | 0 | 0 | 0 | 0 | 0 | 0 | 0 | 0 | 0 | 2 | 0 | 0 | 0 | 0 | 0 | 2 | 0 | 0 | 0 | 0 | 0 | 2 | 0 | 0 | 0 | 0 | 0 | 2 | 0 | 0 | 0 | 0 | 0 | 2 | 0 | 0 | 0 |  |  |  | 0 |  | OK
1.594e-06 | #VALUE! | [12 empty] | 0 | 0 | 0 | VAZIO | VAZIO | 1594 | TRUE |  | 0 | TRUE | 0 | 0 | 0 | 0 | 0 | 0 | 0 | 0 | 0 | 2 | 0 | 0 | 0 | 0 | 0 | 2 | 0 | 0 | 0 | 0 | 0 | 2 | 0 | 0 | 0 | 0 | 0 | 2 | 0 | 0 | 0 | 0 | 0 | 2 | 0 | 0 | 0 |  |  |  | 0 |  | OK
1.595e-06 | #VALUE! | [12 empty] | 0 | 0 | 0 | VAZIO | VAZIO | 1595 | TRUE |  | 0 | TRUE | 0 | 0 | 0 | 0 | 0 | 0 | 0 | 0 | 0 | 2 | 0 | 0 | 0 | 0 | 0 | 2 | 0 | 0 | 0 | 0 | 0 | 2 | 0 | 0 | 0 | 0 | 0 | 2 | 0 | 0 | 0 | 0 | 0 | 2 | 0 | 0 | 0 |  |  |  | 0 |  | OK
1.596e-06 | #VALUE! | [12 empty] | 0 | 0 | 0 | VAZIO | VAZIO | 1596 | TRUE |  | 0 | TRUE | 0 | 0 | 0 | 0 | 0 | 0 | 0 | 0 | 0 | 2 | 0 | 0 | 0 | 0 | 0 | 2 | 0 | 0 | 0 | 0 | 0 | 2 | 0 | 0 | 0 | 0 | 0 | 2 | 0 | 0 | 0 | 0 | 0 | 2 | 0 | 0 | 0 |  |  |  | 0 |  | OK
1.597e-06 | #VALUE! | [12 empty] | 0 | 0 | 0 | VAZIO | VAZIO | 1597 | TRUE |  | 0 | TRUE | 0 | 0 | 0 | 0 | 0 | 0 | 0 | 0 | 0 | 2 | 0 | 0 | 0 | 0 | 0 | 2 | 0 | 0 | 0 | 0 | 0 | 2 | 0 | 0 | 0 | 0 | 0 | 2 | 0 | 0 | 0 | 0 | 0 | 2 | 0 | 0 | 0 |  |  |  | 0 |  | OK
1.598e-06 | #VALUE! | [12 empty] | 0 | 0 | 0 | VAZIO | VAZIO | 1598 | TRUE |  | 0 | TRUE | 0 | 0 | 0 | 0 | 0 | 0 | 0 | 0 | 0 | 2 | 0 | 0 | 0 | 0 | 0 | 2 | 0 | 0 | 0 | 0 | 0 | 2 | 0 | 0 | 0 | 0 | 0 | 2 | 0 | 0 | 0 | 0 | 0 | 2 | 0 | 0 | 0 |  |  |  | 0 |  | OK
1.599e-06 | #VALUE! | [12 empty] | 0 | 0 | 0 | VAZIO | VAZIO | 1599 | TRUE |  | 0 | TRUE | 0 | 0 | 0 | 0 | 0 | 0 | 0 | 0 | 0 | 2 | 0 | 0 | 0 | 0 | 0 | 2 | 0 | 0 | 0 | 0 | 0 | 2 | 0 | 0 | 0 | 0 | 0 | 2 | 0 | 0 | 0 | 0 | 0 | 2 | 0 | 0 | 0 |  |  |  | 0 |  | OK
1.6e-06 | #VALUE! | [12 empty] | 0 | 0 | 0 | VAZIO | VAZIO | 1600 | TRUE |  | 0 | TRUE | 0 | 0 | 0 | 0 | 0 | 0 | 0 | 0 | 0 | 2 | 0 | 0 | 0 | 0 | 0 | 2 | 0 | 0 | 0 | 0 | 0 | 2 | 0 | 0 | 0 | 0 | 0 | 2 | 0 | 0 | 0 | 0 | 0 | 2 | 0 | 0 | 0 |  |  |  | 0 |  | OK
1.601e-06 | #VALUE! | [12 empty] | 0 | 0 | 0 | VAZIO | VAZIO | 1601 | TRUE |  | 0 | TRUE | 0 | 0 | 0 | 0 | 0 | 0 | 0 | 0 | 0 | 2 | 0 | 0 | 0 | 0 | 0 | 2 | 0 | 0 | 0 | 0 | 0 | 2 | 0 | 0 | 0 | 0 | 0 | 2 | 0 | 0 | 0 | 0 | 0 | 2 | 0 | 0 | 0 |  |  |  | 0 |  | OK
1.602e-06 | #VALUE! | [12 empty] | 0 | 0 | 0 | VAZIO | VAZIO | 1602 | TRUE |  | 0 | TRUE | 0 | 0 | 0 | 0 | 0 | 0 | 0 | 0 | 0 | 2 | 0 | 0 | 0 | 0 | 0 | 2 | 0 | 0 | 0 | 0 | 0 | 2 | 0 | 0 | 0 | 0 | 0 | 2 | 0 | 0 | 0 | 0 | 0 | 2 | 0 | 0 | 0 |  |  |  | 0 |  | OK
1.603e-06 | #VALUE! | [12 empty] | 0 | 0 | 0 | VAZIO | VAZIO | 1603 | TRUE |  | 0 | TRUE | 0 | 0 | 0 | 0 | 0 | 0 | 0 | 0 | 0 | 2 | 0 | 0 | 0 | 0 | 0 | 2 | 0 | 0 | 0 | 0 | 0 | 2 | 0 | 0 | 0 | 0 | 0 | 2 | 0 | 0 | 0 | 0 | 0 | 2 | 0 | 0 | 0 |  |  |  | 0 |  | OK
1.604e-06 | #VALUE! | [12 empty] | 0 | 0 | 0 | VAZIO | VAZIO | 1604 | TRUE |  | 0 | TRUE | 0 | 0 | 0 | 0 | 0 | 0 | 0 | 0 | 0 | 2 | 0 | 0 | 0 | 0 | 0 | 2 | 0 | 0 | 0 | 0 | 0 | 2 | 0 | 0 | 0 | 0 | 0 | 2 | 0 | 0 | 0 | 0 | 0 | 2 | 0 | 0 | 0 |  |  |  | 0 |  | OK
1.605e-06 | #VALUE! | [12 empty] | 0 | 0 | 0 | VAZIO | VAZIO | 1605 | TRUE |  | 0 | TRUE | 0 | 0 | 0 | 0 | 0 | 0 | 0 | 0 | 0 | 2 | 0 | 0 | 0 | 0 | 0 | 2 | 0 | 0 | 0 | 0 | 0 | 2 | 0 | 0 | 0 | 0 | 0 | 2 | 0 | 0 | 0 | 0 | 0 | 2 | 0 | 0 | 0 |  |  |  | 0 |  | OK
1.606e-06 | #VALUE! | [12 empty] | 0 | 0 | 0 | VAZIO | VAZIO | 1606 | TRUE |  | 0 | TRUE | 0 | 0 | 0 | 0 | 0 | 0 | 0 | 0 | 0 | 2 | 0 | 0 | 0 | 0 | 0 | 2 | 0 | 0 | 0 | 0 | 0 | 2 | 0 | 0 | 0 | 0 | 0 | 2 | 0 | 0 | 0 | 0 | 0 | 2 | 0 | 0 | 0 |  |  |  | 0 |  | OK
1.607e-06 | #VALUE! | [12 empty] | 0 | 0 | 0 | VAZIO | VAZIO | 1607 | TRUE |  | 0 | TRUE | 0 | 0 | 0 | 0 | 0 | 0 | 0 | 0 | 0 | 2 | 0 | 0 | 0 | 0 | 0 | 2 | 0 | 0 | 0 | 0 | 0 | 2 | 0 | 0 | 0 | 0 | 0 | 2 | 0 | 0 | 0 | 0 | 0 | 2 | 0 | 0 | 0 |  |  |  | 0 |  | OK
1.608e-06 | #VALUE! | [12 empty] | 0 | 0 | 0 | VAZIO | VAZIO | 1608 | TRUE |  | 0 | TRUE | 0 | 0 | 0 | 0 | 0 | 0 | 0 | 0 | 0 | 2 | 0 | 0 | 0 | 0 | 0 | 2 | 0 | 0 | 0 | 0 | 0 | 2 | 0 | 0 | 0 | 0 | 0 | 2 | 0 | 0 | 0 | 0 | 0 | 2 | 0 | 0 | 0 |  |  |  | 0 |  | OK
1.609e-06 | #VALUE! | [12 empty] | 0 | 0 | 0 | VAZIO | VAZIO | 1609 | TRUE |  | 0 | TRUE | 0 | 0 | 0 | 0 | 0 | 0 | 0 | 0 | 0 | 2 | 0 | 0 | 0 | 0 | 0 | 2 | 0 | 0 | 0 | 0 | 0 | 2 | 0 | 0 | 0 | 0 | 0 | 2 | 0 | 0 | 0 | 0 | 0 | 2 | 0 | 0 | 0 |  |  |  | 0 |  | OK
1.61e-06 | #VALUE! | [12 empty] | 0 | 0 | 0 | VAZIO | VAZIO | 1610 | TRUE |  | 0 | TRUE | 0 | 0 | 0 | 0 | 0 | 0 | 0 | 0 | 0 | 2 | 0 | 0 | 0 | 0 | 0 | 2 | 0 | 0 | 0 | 0 | 0 | 2 | 0 | 0 | 0 | 0 | 0 | 2 | 0 | 0 | 0 | 0 | 0 | 2 | 0 | 0 | 0 |  |  |  | 0 |  | OK
1.611e-06 | #VALUE! | [12 empty] | 0 | 0 | 0 | VAZIO | VAZIO | 1611 | TRUE |  | 0 | TRUE | 0 | 0 | 0 | 0 | 0 | 0 | 0 | 0 | 0 | 2 | 0 | 0 | 0 | 0 | 0 | 2 | 0 | 0 | 0 | 0 | 0 | 2 | 0 | 0 | 0 | 0 | 0 | 2 | 0 | 0 | 0 | 0 | 0 | 2 | 0 | 0 | 0 |  |  |  | 0 |  | OK
1.612e-06 | #VALUE! | [12 empty] | 0 | 0 | 0 | VAZIO | VAZIO | 1612 | TRUE |  | 0 | TRUE | 0 | 0 | 0 | 0 | 0 | 0 | 0 | 0 | 0 | 2 | 0 | 0 | 0 | 0 | 0 | 2 | 0 | 0 | 0 | 0 | 0 | 2 | 0 | 0 | 0 | 0 | 0 | 2 | 0 | 0 | 0 | 0 | 0 | 2 | 0 | 0 | 0 |  |  |  | 0 |  | OK
1.613e-06 | #VALUE! | [12 empty] | 0 | 0 | 0 | VAZIO | VAZIO | 1613 | TRUE |  | 0 | TRUE | 0 | 0 | 0 | 0 | 0 | 0 | 0 | 0 | 0 | 2 | 0 | 0 | 0 | 0 | 0 | 2 | 0 | 0 | 0 | 0 | 0 | 2 | 0 | 0 | 0 | 0 | 0 | 2 | 0 | 0 | 0 | 0 | 0 | 2 | 0 | 0 | 0 |  |  |  | 0 |  | OK
1.614e-06 | #VALUE! | [12 empty] | 0 | 0 | 0 | VAZIO | VAZIO | 1614 | TRUE |  | 0 | TRUE | 0 | 0 | 0 | 0 | 0 | 0 | 0 | 0 | 0 | 2 | 0 | 0 | 0 | 0 | 0 | 2 | 0 | 0 | 0 | 0 | 0 | 2 | 0 | 0 | 0 | 0 | 0 | 2 | 0 | 0 | 0 | 0 | 0 | 2 | 0 | 0 | 0 |  |  |  | 0 |  | OK
1.615e-06 | #VALUE! | [12 empty] | 0 | 0 | 0 | VAZIO | VAZIO | 1615 | TRUE |  | 0 | TRUE | 0 | 0 | 0 | 0 | 0 | 0 | 0 | 0 | 0 | 2 | 0 | 0 | 0 | 0 | 0 | 2 | 0 | 0 | 0 | 0 | 0 | 2 | 0 | 0 | 0 | 0 | 0 | 2 | 0 | 0 | 0 | 0 | 0 | 2 | 0 | 0 | 0 |  |  |  | 0 |  | OK
1.616e-06 | #VALUE! | [12 empty] | 0 | 0 | 0 | VAZIO | VAZIO | 1616 | TRUE |  | 0 | TRUE | 0 | 0 | 0 | 0 | 0 | 0 | 0 | 0 | 0 | 2 | 0 | 0 | 0 | 0 | 0 | 2 | 0 | 0 | 0 | 0 | 0 | 2 | 0 | 0 | 0 | 0 | 0 | 2 | 0 | 0 | 0 | 0 | 0 | 2 | 0 | 0 | 0 |  |  |  | 0 |  | OK
1.617e-06 | #VALUE! | [12 empty] | 0 | 0 | 0 | VAZIO | VAZIO | 1617 | TRUE |  | 0 | TRUE | 0 | 0 | 0 | 0 | 0 | 0 | 0 | 0 | 0 | 2 | 0 | 0 | 0 | 0 | 0 | 2 | 0 | 0 | 0 | 0 | 0 | 2 | 0 | 0 | 0 | 0 | 0 | 2 | 0 | 0 | 0 | 0 | 0 | 2 | 0 | 0 | 0 |  |  |  | 0 |  | OK
1.618e-06 | #VALUE! | [12 empty] | 0 | 0 | 0 | VAZIO | VAZIO | 1618 | TRUE |  | 0 | TRUE | 0 | 0 | 0 | 0 | 0 | 0 | 0 | 0 | 0 | 2 | 0 | 0 | 0 | 0 | 0 | 2 | 0 | 0 | 0 | 0 | 0 | 2 | 0 | 0 | 0 | 0 | 0 | 2 | 0 | 0 | 0 | 0 | 0 | 2 | 0 | 0 | 0 |  |  |  | 0 |  | OK
1.619e-06 | #VALUE! | [12 empty] | 0 | 0 | 0 | VAZIO | VAZIO | 1619 | TRUE |  | 0 | TRUE | 0 | 0 | 0 | 0 | 0 | 0 | 0 | 0 | 0 | 2 | 0 | 0 | 0 | 0 | 0 | 2 | 0 | 0 | 0 | 0 | 0 | 2 | 0 | 0 | 0 | 0 | 0 | 2 | 0 | 0 | 0 | 0 | 0 | 2 | 0 | 0 | 0 |  |  |  | 0 |  | OK
1.62e-06 | #VALUE! | [12 empty] | 0 | 0 | 0 | VAZIO | VAZIO | 1620 | TRUE |  | 0 | TRUE | 0 | 0 | 0 | 0 | 0 | 0 | 0 | 0 | 0 | 2 | 0 | 0 | 0 | 0 | 0 | 2 | 0 | 0 | 0 | 0 | 0 | 2 | 0 | 0 | 0 | 0 | 0 | 2 | 0 | 0 | 0 | 0 | 0 | 2 | 0 | 0 | 0 |  |  |  | 0 |  | OK
1.621e-06 | #VALUE! | [12 empty] | 0 | 0 | 0 | VAZIO | VAZIO | 1621 | TRUE |  | 0 | TRUE | 0 | 0 | 0 | 0 | 0 | 0 | 0 | 0 | 0 | 2 | 0 | 0 | 0 | 0 | 0 | 2 | 0 | 0 | 0 | 0 | 0 | 2 | 0 | 0 | 0 | 0 | 0 | 2 | 0 | 0 | 0 | 0 | 0 | 2 | 0 | 0 | 0 |  |  |  | 0 |  | OK
1.622e-06 | #VALUE! | [12 empty] | 0 | 0 | 0 | VAZIO | VAZIO | 1622 | TRUE |  | 0 | TRUE | 0 | 0 | 0 | 0 | 0 | 0 | 0 | 0 | 0 | 2 | 0 | 0 | 0 | 0 | 0 | 2 | 0 | 0 | 0 | 0 | 0 | 2 | 0 | 0 | 0 | 0 | 0 | 2 | 0 | 0 | 0 | 0 | 0 | 2 | 0 | 0 | 0 |  |  |  | 0 |  | OK
1.623e-06 | #VALUE! | [12 empty] | 0 | 0 | 0 | VAZIO | VAZIO | 1623 | TRUE |  | 0 | TRUE | 0 | 0 | 0 | 0 | 0 | 0 | 0 | 0 | 0 | 2 | 0 | 0 | 0 | 0 | 0 | 2 | 0 | 0 | 0 | 0 | 0 | 2 | 0 | 0 | 0 | 0 | 0 | 2 | 0 | 0 | 0 | 0 | 0 | 2 | 0 | 0 | 0 |  |  |  | 0 |  | OK
1.624e-06 | #VALUE! | [12 empty] | 0 | 0 | 0 | VAZIO | VAZIO | 1624 | TRUE |  | 0 | TRUE | 0 | 0 | 0 | 0 | 0 | 0 | 0 | 0 | 0 | 2 | 0 | 0 | 0 | 0 | 0 | 2 | 0 | 0 | 0 | 0 | 0 | 2 | 0 | 0 | 0 | 0 | 0 | 2 | 0 | 0 | 0 | 0 | 0 | 2 | 0 | 0 | 0 |  |  |  | 0 |  | OK
1.625e-06 | #VALUE! | [12 empty] | 0 | 0 | 0 | VAZIO | VAZIO | 1625 | TRUE |  | 0 | TRUE | 0 | 0 | 0 | 0 | 0 | 0 | 0 | 0 | 0 | 2 | 0 | 0 | 0 | 0 | 0 | 2 | 0 | 0 | 0 | 0 | 0 | 2 | 0 | 0 | 0 | 0 | 0 | 2 | 0 | 0 | 0 | 0 | 0 | 2 | 0 | 0 | 0 |  |  |  | 0 |  | OK
1.626e-06 | #VALUE! | [12 empty] | 0 | 0 | 0 | VAZIO | VAZIO | 1626 | TRUE |  | 0 | TRUE | 0 | 0 | 0 | 0 | 0 | 0 | 0 | 0 | 0 | 2 | 0 | 0 | 0 | 0 | 0 | 2 | 0 | 0 | 0 | 0 | 0 | 2 | 0 | 0 | 0 | 0 | 0 | 2 | 0 | 0 | 0 | 0 | 0 | 2 | 0 | 0 | 0 |  |  |  | 0 |  | OK
1.627e-06 | #VALUE! | [12 empty] | 0 | 0 | 0 | VAZIO | VAZIO | 1627 | TRUE |  | 0 | TRUE | 0 | 0 | 0 | 0 | 0 | 0 | 0 | 0 | 0 | 2 | 0 | 0 | 0 | 0 | 0 | 2 | 0 | 0 | 0 | 0 | 0 | 2 | 0 | 0 | 0 | 0 | 0 | 2 | 0 | 0 | 0 | 0 | 0 | 2 | 0 | 0 | 0 |  |  |  | 0 |  | OK
1.628e-06 | #VALUE! | [12 empty] | 0 | 0 | 0 | VAZIO | VAZIO | 1628 | TRUE |  | 0 | TRUE | 0 | 0 | 0 | 0 | 0 | 0 | 0 | 0 | 0 | 2 | 0 | 0 | 0 | 0 | 0 | 2 | 0 | 0 | 0 | 0 | 0 | 2 | 0 | 0 | 0 | 0 | 0 | 2 | 0 | 0 | 0 | 0 | 0 | 2 | 0 | 0 | 0 |  |  |  | 0 |  | OK
1.629e-06 | #VALUE! | [12 empty] | 0 | 0 | 0 | VAZIO | VAZIO | 1629 | TRUE |  | 0 | TRUE | 0 | 0 | 0 | 0 | 0 | 0 | 0 | 0 | 0 | 2 | 0 | 0 | 0 | 0 | 0 | 2 | 0 | 0 | 0 | 0 | 0 | 2 | 0 | 0 | 0 | 0 | 0 | 2 | 0 | 0 | 0 | 0 | 0 | 2 | 0 | 0 | 0 |  |  |  | 0 |  | OK
1.63e-06 | #VALUE! | [12 empty] | 0 | 0 | 0 | VAZIO | VAZIO | 1630 | TRUE |  | 0 | TRUE | 0 | 0 | 0 | 0 | 0 | 0 | 0 | 0 | 0 | 2 | 0 | 0 | 0 | 0 | 0 | 2 | 0 | 0 | 0 | 0 | 0 | 2 | 0 | 0 | 0 | 0 | 0 | 2 | 0 | 0 | 0 | 0 | 0 | 2 | 0 | 0 | 0 |  |  |  | 0 |  | OK
1.631e-06 | #VALUE! | [12 empty] | 0 | 0 | 0 | VAZIO | VAZIO | 1631 | TRUE |  | 0 | TRUE | 0 | 0 | 0 | 0 | 0 | 0 | 0 | 0 | 0 | 2 | 0 | 0 | 0 | 0 | 0 | 2 | 0 | 0 | 0 | 0 | 0 | 2 | 0 | 0 | 0 | 0 | 0 | 2 | 0 | 0 | 0 | 0 | 0 | 2 | 0 | 0 | 0 |  |  |  | 0 |  | OK
1.632e-06 | #VALUE! | [12 empty] | 0 | 0 | 0 | VAZIO | VAZIO | 1632 | TRUE |  | 0 | TRUE | 0 | 0 | 0 | 0 | 0 | 0 | 0 | 0 | 0 | 2 | 0 | 0 | 0 | 0 | 0 | 2 | 0 | 0 | 0 | 0 | 0 | 2 | 0 | 0 | 0 | 0 | 0 | 2 | 0 | 0 | 0 | 0 | 0 | 2 | 0 | 0 | 0 |  |  |  | 0 |  | OK
1.633e-06 | #VALUE! | [12 empty] | 0 | 0 | 0 | VAZIO | VAZIO | 1633 | TRUE |  | 0 | TRUE | 0 | 0 | 0 | 0 | 0 | 0 | 0 | 0 | 0 | 2 | 0 | 0 | 0 | 0 | 0 | 2 | 0 | 0 | 0 | 0 | 0 | 2 | 0 | 0 | 0 | 0 | 0 | 2 | 0 | 0 | 0 | 0 | 0 | 2 | 0 | 0 | 0 |  |  |  | 0 |  | OK
1.634e-06 | #VALUE! | [12 empty] | 0 | 0 | 0 | VAZIO | VAZIO | 1634 | TRUE |  | 0 | TRUE | 0 | 0 | 0 | 0 | 0 | 0 | 0 | 0 | 0 | 2 | 0 | 0 | 0 | 0 | 0 | 2 | 0 | 0 | 0 | 0 | 0 | 2 | 0 | 0 | 0 | 0 | 0 | 2 | 0 | 0 | 0 | 0 | 0 | 2 | 0 | 0 | 0 |  |  |  | 0 |  | OK
1.635e-06 | #VALUE! | [12 empty] | 0 | 0 | 0 | VAZIO | VAZIO | 1635 | TRUE |  | 0 | TRUE | 0 | 0 | 0 | 0 | 0 | 0 | 0 | 0 | 0 | 2 | 0 | 0 | 0 | 0 | 0 | 2 | 0 | 0 | 0 | 0 | 0 | 2 | 0 | 0 | 0 | 0 | 0 | 2 | 0 | 0 | 0 | 0 | 0 | 2 | 0 | 0 | 0 |  |  |  | 0 |  | OK
1.636e-06 | #VALUE! | [12 empty] | 0 | 0 | 0 | VAZIO | VAZIO | 1636 | TRUE |  | 0 | TRUE | 0 | 0 | 0 | 0 | 0 | 0 | 0 | 0 | 0 | 2 | 0 | 0 | 0 | 0 | 0 | 2 | 0 | 0 | 0 | 0 | 0 | 2 | 0 | 0 | 0 | 0 | 0 | 2 | 0 | 0 | 0 | 0 | 0 | 2 | 0 | 0 | 0 |  |  |  | 0 |  | OK
1.637e-06 | #VALUE! | [12 empty] | 0 | 0 | 0 | VAZIO | VAZIO | 1637 | TRUE |  | 0 | TRUE | 0 | 0 | 0 | 0 | 0 | 0 | 0 | 0 | 0 | 2 | 0 | 0 | 0 | 0 | 0 | 2 | 0 | 0 | 0 | 0 | 0 | 2 | 0 | 0 | 0 | 0 | 0 | 2 | 0 | 0 | 0 | 0 | 0 | 2 | 0 | 0 | 0 |  |  |  | 0 |  | OK
1.638e-06 | #VALUE! | [12 empty] | 0 | 0 | 0 | VAZIO | VAZIO | 1638 | TRUE |  | 0 | TRUE | 0 | 0 | 0 | 0 | 0 | 0 | 0 | 0 | 0 | 2 | 0 | 0 | 0 | 0 | 0 | 2 | 0 | 0 | 0 | 0 | 0 | 2 | 0 | 0 | 0 | 0 | 0 | 2 | 0 | 0 | 0 | 0 | 0 | 2 | 0 | 0 | 0 |  |  |  | 0 |  | OK
1.639e-06 | #VALUE! | [12 empty] | 0 | 0 | 0 | VAZIO | VAZIO | 1639 | TRUE |  | 0 | TRUE | 0 | 0 | 0 | 0 | 0 | 0 | 0 | 0 | 0 | 2 | 0 | 0 | 0 | 0 | 0 | 2 | 0 | 0 | 0 | 0 | 0 | 2 | 0 | 0 | 0 | 0 | 0 | 2 | 0 | 0 | 0 | 0 | 0 | 2 | 0 | 0 | 0 |  |  |  | 0 |  | OK
1.64e-06 | #VALUE! | [12 empty] | 0 | 0 | 0 | VAZIO | VAZIO | 1640 | TRUE |  | 0 | TRUE | 0 | 0 | 0 | 0 | 0 | 0 | 0 | 0 | 0 | 2 | 0 | 0 | 0 | 0 | 0 | 2 | 0 | 0 | 0 | 0 | 0 | 2 | 0 | 0 | 0 | 0 | 0 | 2 | 0 | 0 | 0 | 0 | 0 | 2 | 0 | 0 | 0 |  |  |  | 0 |  | OK
1.641e-06 | #VALUE! | [12 empty] | 0 | 0 | 0 | VAZIO | VAZIO | 1641 | TRUE |  | 0 | TRUE | 0 | 0 | 0 | 0 | 0 | 0 | 0 | 0 | 0 | 2 | 0 | 0 | 0 | 0 | 0 | 2 | 0 | 0 | 0 | 0 | 0 | 2 | 0 | 0 | 0 | 0 | 0 | 2 | 0 | 0 | 0 | 0 | 0 | 2 | 0 | 0 | 0 |  |  |  | 0 |  | OK
1.642e-06 | #VALUE! | [12 empty] | 0 | 0 | 0 | VAZIO | VAZIO | 1642 | TRUE |  | 0 | TRUE | 0 | 0 | 0 | 0 | 0 | 0 | 0 | 0 | 0 | 2 | 0 | 0 | 0 | 0 | 0 | 2 | 0 | 0 | 0 | 0 | 0 | 2 | 0 | 0 | 0 | 0 | 0 | 2 | 0 | 0 | 0 | 0 | 0 | 2 | 0 | 0 | 0 |  |  |  | 0 |  | OK
1.643e-06 | #VALUE! | [12 empty] | 0 | 0 | 0 | VAZIO | VAZIO | 1643 | TRUE |  | 0 | TRUE | 0 | 0 | 0 | 0 | 0 | 0 | 0 | 0 | 0 | 2 | 0 | 0 | 0 | 0 | 0 | 2 | 0 | 0 | 0 | 0 | 0 | 2 | 0 | 0 | 0 | 0 | 0 | 2 | 0 | 0 | 0 | 0 | 0 | 2 | 0 | 0 | 0 |  |  |  | 0 |  | OK
1.644e-06 | #VALUE! | [12 empty] | 0 | 0 | 0 | VAZIO | VAZIO | 1644 | TRUE |  | 0 | TRUE | 0 | 0 | 0 | 0 | 0 | 0 | 0 | 0 | 0 | 2 | 0 | 0 | 0 | 0 | 0 | 2 | 0 | 0 | 0 | 0 | 0 | 2 | 0 | 0 | 0 | 0 | 0 | 2 | 0 | 0 | 0 | 0 | 0 | 2 | 0 | 0 | 0 |  |  |  | 0 |  | OK
1.645e-06 | #VALUE! | [12 empty] | 0 | 0 | 0 | VAZIO | VAZIO | 1645 | TRUE |  | 0 | TRUE | 0 | 0 | 0 | 0 | 0 | 0 | 0 | 0 | 0 | 2 | 0 | 0 | 0 | 0 | 0 | 2 | 0 | 0 | 0 | 0 | 0 | 2 | 0 | 0 | 0 | 0 | 0 | 2 | 0 | 0 | 0 | 0 | 0 | 2 | 0 | 0 | 0 |  |  |  | 0 |  | OK
1.646e-06 | #VALUE! | [12 empty] | 0 | 0 | 0 | VAZIO | VAZIO | 1646 | TRUE |  | 0 | TRUE | 0 | 0 | 0 | 0 | 0 | 0 | 0 | 0 | 0 | 2 | 0 | 0 | 0 | 0 | 0 | 2 | 0 | 0 | 0 | 0 | 0 | 2 | 0 | 0 | 0 | 0 | 0 | 2 | 0 | 0 | 0 | 0 | 0 | 2 | 0 | 0 | 0 |  |  |  | 0 |  | OK
1.647e-06 | #VALUE! | [12 empty] | 0 | 0 | 0 | VAZIO | VAZIO | 1647 | TRUE |  | 0 | TRUE | 0 | 0 | 0 | 0 | 0 | 0 | 0 | 0 | 0 | 2 | 0 | 0 | 0 | 0 | 0 | 2 | 0 | 0 | 0 | 0 | 0 | 2 | 0 | 0 | 0 | 0 | 0 | 2 | 0 | 0 | 0 | 0 | 0 | 2 | 0 | 0 | 0 |  |  |  | 0 |  | OK
1.648e-06 | #VALUE! | [12 empty] | 0 | 0 | 0 | VAZIO | VAZIO | 1648 | TRUE |  | 0 | TRUE | 0 | 0 | 0 | 0 | 0 | 0 | 0 | 0 | 0 | 2 | 0 | 0 | 0 | 0 | 0 | 2 | 0 | 0 | 0 | 0 | 0 | 2 | 0 | 0 | 0 | 0 | 0 | 2 | 0 | 0 | 0 | 0 | 0 | 2 | 0 | 0 | 0 |  |  |  | 0 |  | OK
1.649e-06 | #VALUE! | [12 empty] | 0 | 0 | 0 | VAZIO | VAZIO | 1649 | TRUE |  | 0 | TRUE | 0 | 0 | 0 | 0 | 0 | 0 | 0 | 0 | 0 | 2 | 0 | 0 | 0 | 0 | 0 | 2 | 0 | 0 | 0 | 0 | 0 | 2 | 0 | 0 | 0 | 0 | 0 | 2 | 0 | 0 | 0 | 0 | 0 | 2 | 0 | 0 | 0 |  |  |  | 0 |  | OK
1.65e-06 | #VALUE! | [12 empty] | 0 | 0 | 0 | VAZIO | VAZIO | 1650 | TRUE |  | 0 | TRUE | 0 | 0 | 0 | 0 | 0 | 0 | 0 | 0 | 0 | 2 | 0 | 0 | 0 | 0 | 0 | 2 | 0 | 0 | 0 | 0 | 0 | 2 | 0 | 0 | 0 | 0 | 0 | 2 | 0 | 0 | 0 | 0 | 0 | 2 | 0 | 0 | 0 |  |  |  | 0 |  | OK
1.651e-06 | #VALUE! | [12 empty] | 0 | 0 | 0 | VAZIO | VAZIO | 1651 | TRUE |  | 0 | TRUE | 0 | 0 | 0 | 0 | 0 | 0 | 0 | 0 | 0 | 2 | 0 | 0 | 0 | 0 | 0 | 2 | 0 | 0 | 0 | 0 | 0 | 2 | 0 | 0 | 0 | 0 | 0 | 2 | 0 | 0 | 0 | 0 | 0 | 2 | 0 | 0 | 0 |  |  |  | 0 |  | OK
1.652e-06 | #VALUE! | [12 empty] | 0 | 0 | 0 | VAZIO | VAZIO | 1652 | TRUE |  | 0 | TRUE | 0 | 0 | 0 | 0 | 0 | 0 | 0 | 0 | 0 | 2 | 0 | 0 | 0 | 0 | 0 | 2 | 0 | 0 | 0 | 0 | 0 | 2 | 0 | 0 | 0 | 0 | 0 | 2 | 0 | 0 | 0 | 0 | 0 | 2 | 0 | 0 | 0 |  |  |  | 0 |  | OK
1.653e-06 | #VALUE! | [12 empty] | 0 | 0 | 0 | VAZIO | VAZIO | 1653 | TRUE |  | 0 | TRUE | 0 | 0 | 0 | 0 | 0 | 0 | 0 | 0 | 0 | 2 | 0 | 0 | 0 | 0 | 0 | 2 | 0 | 0 | 0 | 0 | 0 | 2 | 0 | 0 | 0 | 0 | 0 | 2 | 0 | 0 | 0 | 0 | 0 | 2 | 0 | 0 | 0 |  |  |  | 0 |  | OK
1.654e-06 | #VALUE! | [12 empty] | 0 | 0 | 0 | VAZIO | VAZIO | 1654 | TRUE |  | 0 | TRUE | 0 | 0 | 0 | 0 | 0 | 0 | 0 | 0 | 0 | 2 | 0 | 0 | 0 | 0 | 0 | 2 | 0 | 0 | 0 | 0 | 0 | 2 | 0 | 0 | 0 | 0 | 0 | 2 | 0 | 0 | 0 | 0 | 0 | 2 | 0 | 0 | 0 |  |  |  | 0 |  | OK
1.655e-06 | #VALUE! | [12 empty] | 0 | 0 | 0 | VAZIO | VAZIO | 1655 | TRUE |  | 0 | TRUE | 0 | 0 | 0 | 0 | 0 | 0 | 0 | 0 | 0 | 2 | 0 | 0 | 0 | 0 | 0 | 2 | 0 | 0 | 0 | 0 | 0 | 2 | 0 | 0 | 0 | 0 | 0 | 2 | 0 | 0 | 0 | 0 | 0 | 2 | 0 | 0 | 0 |  |  |  | 0 |  | OK
1.656e-06 | #VALUE! | [12 empty] | 0 | 0 | 0 | VAZIO | VAZIO | 1656 | TRUE |  | 0 | TRUE | 0 | 0 | 0 | 0 | 0 | 0 | 0 | 0 | 0 | 2 | 0 | 0 | 0 | 0 | 0 | 2 | 0 | 0 | 0 | 0 | 0 | 2 | 0 | 0 | 0 | 0 | 0 | 2 | 0 | 0 | 0 | 0 | 0 | 2 | 0 | 0 | 0 |  |  |  | 0 |  | OK
1.657e-06 | #VALUE! | [12 empty] | 0 | 0 | 0 | VAZIO | VAZIO | 1657 | TRUE |  | 0 | TRUE | 0 | 0 | 0 | 0 | 0 | 0 | 0 | 0 | 0 | 2 | 0 | 0 | 0 | 0 | 0 | 2 | 0 | 0 | 0 | 0 | 0 | 2 | 0 | 0 | 0 | 0 | 0 | 2 | 0 | 0 | 0 | 0 | 0 | 2 | 0 | 0 | 0 |  |  |  | 0 |  | OK
1.658e-06 | #VALUE! | [12 empty] | 0 | 0 | 0 | VAZIO | VAZIO | 1658 | TRUE |  | 0 | TRUE | 0 | 0 | 0 | 0 | 0 | 0 | 0 | 0 | 0 | 2 | 0 | 0 | 0 | 0 | 0 | 2 | 0 | 0 | 0 | 0 | 0 | 2 | 0 | 0 | 0 | 0 | 0 | 2 | 0 | 0 | 0 | 0 | 0 | 2 | 0 | 0 | 0 |  |  |  | 0 |  | OK
1.659e-06 | #VALUE! | [12 empty] | 0 | 0 | 0 | VAZIO | VAZIO | 1659 | TRUE |  | 0 | TRUE | 0 | 0 | 0 | 0 | 0 | 0 | 0 | 0 | 0 | 2 | 0 | 0 | 0 | 0 | 0 | 2 | 0 | 0 | 0 | 0 | 0 | 2 | 0 | 0 | 0 | 0 | 0 | 2 | 0 | 0 | 0 | 0 | 0 | 2 | 0 | 0 | 0 |  |  |  | 0 |  | OK
1.66e-06 | #VALUE! | [12 empty] | 0 | 0 | 0 | VAZIO | VAZIO | 1660 | TRUE |  | 0 | TRUE | 0 | 0 | 0 | 0 | 0 | 0 | 0 | 0 | 0 | 2 | 0 | 0 | 0 | 0 | 0 | 2 | 0 | 0 | 0 | 0 | 0 | 2 | 0 | 0 | 0 | 0 | 0 | 2 | 0 | 0 | 0 | 0 | 0 | 2 | 0 | 0 | 0 |  |  |  | 0 |  | OK
1.661e-06 | #VALUE! | [12 empty] | 0 | 0 | 0 | VAZIO | VAZIO | 1661 | TRUE |  | 0 | TRUE | 0 | 0 | 0 | 0 | 0 | 0 | 0 | 0 | 0 | 2 | 0 | 0 | 0 | 0 | 0 | 2 | 0 | 0 | 0 | 0 | 0 | 2 | 0 | 0 | 0 | 0 | 0 | 2 | 0 | 0 | 0 | 0 | 0 | 2 | 0 | 0 | 0 |  |  |  | 0 |  | OK
1.662e-06 | #VALUE! | [12 empty] | 0 | 0 | 0 | VAZIO | VAZIO | 1662 | TRUE |  | 0 | TRUE | 0 | 0 | 0 | 0 | 0 | 0 | 0 | 0 | 0 | 2 | 0 | 0 | 0 | 0 | 0 | 2 | 0 | 0 | 0 | 0 | 0 | 2 | 0 | 0 | 0 | 0 | 0 | 2 | 0 | 0 | 0 | 0 | 0 | 2 | 0 | 0 | 0 |  |  |  | 0 |  | OK
1.663e-06 | #VALUE! | [12 empty] | 0 | 0 | 0 | VAZIO | VAZIO | 1663 | TRUE |  | 0 | TRUE | 0 | 0 | 0 | 0 | 0 | 0 | 0 | 0 | 0 | 2 | 0 | 0 | 0 | 0 | 0 | 2 | 0 | 0 | 0 | 0 | 0 | 2 | 0 | 0 | 0 | 0 | 0 | 2 | 0 | 0 | 0 | 0 | 0 | 2 | 0 | 0 | 0 |  |  |  | 0 |  | OK
1.664e-06 | #VALUE! | [12 empty] | 0 | 0 | 0 | VAZIO | VAZIO | 1664 | TRUE |  | 0 | TRUE | 0 | 0 | 0 | 0 | 0 | 0 | 0 | 0 | 0 | 2 | 0 | 0 | 0 | 0 | 0 | 2 | 0 | 0 | 0 | 0 | 0 | 2 | 0 | 0 | 0 | 0 | 0 | 2 | 0 | 0 | 0 | 0 | 0 | 2 | 0 | 0 | 0 |  |  |  | 0 |  | OK
1.665e-06 | #VALUE! | [12 empty] | 0 | 0 | 0 | VAZIO | VAZIO | 1665 | TRUE |  | 0 | TRUE | 0 | 0 | 0 | 0 | 0 | 0 | 0 | 0 | 0 | 2 | 0 | 0 | 0 | 0 | 0 | 2 | 0 | 0 | 0 | 0 | 0 | 2 | 0 | 0 | 0 | 0 | 0 | 2 | 0 | 0 | 0 | 0 | 0 | 2 | 0 | 0 | 0 |  |  |  | 0 |  | OK
1.666e-06 | #VALUE! | [12 empty] | 0 | 0 | 0 | VAZIO | VAZIO | 1666 | TRUE |  | 0 | TRUE | 0 | 0 | 0 | 0 | 0 | 0 | 0 | 0 | 0 | 2 | 0 | 0 | 0 | 0 | 0 | 2 | 0 | 0 | 0 | 0 | 0 | 2 | 0 | 0 | 0 | 0 | 0 | 2 | 0 | 0 | 0 | 0 | 0 | 2 | 0 | 0 | 0 |  |  |  | 0 |  | OK
1.667e-06 | #VALUE! | [12 empty] | 0 | 0 | 0 | VAZIO | VAZIO | 1667 | TRUE |  | 0 | TRUE | 0 | 0 | 0 | 0 | 0 | 0 | 0 | 0 | 0 | 2 | 0 | 0 | 0 | 0 | 0 | 2 | 0 | 0 | 0 | 0 | 0 | 2 | 0 | 0 | 0 | 0 | 0 | 2 | 0 | 0 | 0 | 0 | 0 | 2 | 0 | 0 | 0 |  |  |  | 0 |  | OK
1.668e-06 | #VALUE! | [12 empty] | 0 | 0 | 0 | VAZIO | VAZIO | 1668 | TRUE |  | 0 | TRUE | 0 | 0 | 0 | 0 | 0 | 0 | 0 | 0 | 0 | 2 | 0 | 0 | 0 | 0 | 0 | 2 | 0 | 0 | 0 | 0 | 0 | 2 | 0 | 0 | 0 | 0 | 0 | 2 | 0 | 0 | 0 | 0 | 0 | 2 | 0 | 0 | 0 |  |  |  | 0 |  | OK
1.669e-06 | #VALUE! | [12 empty] | 0 | 0 | 0 | VAZIO | VAZIO | 1669 | TRUE |  | 0 | TRUE | 0 | 0 | 0 | 0 | 0 | 0 | 0 | 0 | 0 | 2 | 0 | 0 | 0 | 0 | 0 | 2 | 0 | 0 | 0 | 0 | 0 | 2 | 0 | 0 | 0 | 0 | 0 | 2 | 0 | 0 | 0 | 0 | 0 | 2 | 0 | 0 | 0 |  |  |  | 0 |  | OK
1.67e-06 | #VALUE! | [12 empty] | 0 | 0 | 0 | VAZIO | VAZIO | 1670 | TRUE |  | 0 | TRUE | 0 | 0 | 0 | 0 | 0 | 0 | 0 | 0 | 0 | 2 | 0 | 0 | 0 | 0 | 0 | 2 | 0 | 0 | 0 | 0 | 0 | 2 | 0 | 0 | 0 | 0 | 0 | 2 | 0 | 0 | 0 | 0 | 0 | 2 | 0 | 0 | 0 |  |  |  | 0 |  | OK
1.671e-06 | #VALUE! | [12 empty] | 0 | 0 | 0 | VAZIO | VAZIO | 1671 | TRUE |  | 0 | TRUE | 0 | 0 | 0 | 0 | 0 | 0 | 0 | 0 | 0 | 2 | 0 | 0 | 0 | 0 | 0 | 2 | 0 | 0 | 0 | 0 | 0 | 2 | 0 | 0 | 0 | 0 | 0 | 2 | 0 | 0 | 0 | 0 | 0 | 2 | 0 | 0 | 0 |  |  |  | 0 |  | OK
1.672e-06 | #VALUE! | [12 empty] | 0 | 0 | 0 | VAZIO | VAZIO | 1672 | TRUE |  | 0 | TRUE | 0 | 0 | 0 | 0 | 0 | 0 | 0 | 0 | 0 | 2 | 0 | 0 | 0 | 0 | 0 | 2 | 0 | 0 | 0 | 0 | 0 | 2 | 0 | 0 | 0 | 0 | 0 | 2 | 0 | 0 | 0 | 0 | 0 | 2 | 0 | 0 | 0 |  |  |  | 0 |  | OK
1.673e-06 | #VALUE! | [12 empty] | 0 | 0 | 0 | VAZIO | VAZIO | 1673 | TRUE |  | 0 | TRUE | 0 | 0 | 0 | 0 | 0 | 0 | 0 | 0 | 0 | 2 | 0 | 0 | 0 | 0 | 0 | 2 | 0 | 0 | 0 | 0 | 0 | 2 | 0 | 0 | 0 | 0 | 0 | 2 | 0 | 0 | 0 | 0 | 0 | 2 | 0 | 0 | 0 |  |  |  | 0 |  | OK
1.674e-06 | #VALUE! | [12 empty] | 0 | 0 | 0 | VAZIO | VAZIO | 1674 | TRUE |  | 0 | TRUE | 0 | 0 | 0 | 0 | 0 | 0 | 0 | 0 | 0 | 2 | 0 | 0 | 0 | 0 | 0 | 2 | 0 | 0 | 0 | 0 | 0 | 2 | 0 | 0 | 0 | 0 | 0 | 2 | 0 | 0 | 0 | 0 | 0 | 2 | 0 | 0 | 0 |  |  |  | 0 |  | OK
1.675e-06 | #VALUE! | [12 empty] | 0 | 0 | 0 | VAZIO | VAZIO | 1675 | TRUE |  | 0 | TRUE | 0 | 0 | 0 | 0 | 0 | 0 | 0 | 0 | 0 | 2 | 0 | 0 | 0 | 0 | 0 | 2 | 0 | 0 | 0 | 0 | 0 | 2 | 0 | 0 | 0 | 0 | 0 | 2 | 0 | 0 | 0 | 0 | 0 | 2 | 0 | 0 | 0 |  |  |  | 0 |  | OK
1.676e-06 | #VALUE! | [12 empty] | 0 | 0 | 0 | VAZIO | VAZIO | 1676 | TRUE |  | 0 | TRUE | 0 | 0 | 0 | 0 | 0 | 0 | 0 | 0 | 0 | 2 | 0 | 0 | 0 | 0 | 0 | 2 | 0 | 0 | 0 | 0 | 0 | 2 | 0 | 0 | 0 | 0 | 0 | 2 | 0 | 0 | 0 | 0 | 0 | 2 | 0 | 0 | 0 |  |  |  | 0 |  | OK
1.677e-06 | #VALUE! | [12 empty] | 0 | 0 | 0 | VAZIO | VAZIO | 1677 | TRUE |  | 0 | TRUE | 0 | 0 | 0 | 0 | 0 | 0 | 0 | 0 | 0 | 2 | 0 | 0 | 0 | 0 | 0 | 2 | 0 | 0 | 0 | 0 | 0 | 2 | 0 | 0 | 0 | 0 | 0 | 2 | 0 | 0 | 0 | 0 | 0 | 2 | 0 | 0 | 0 |  |  |  | 0 |  | OK
1.678e-06 | #VALUE! | [12 empty] | 0 | 0 | 0 | VAZIO | VAZIO | 1678 | TRUE |  | 0 | TRUE | 0 | 0 | 0 | 0 | 0 | 0 | 0 | 0 | 0 | 2 | 0 | 0 | 0 | 0 | 0 | 2 | 0 | 0 | 0 | 0 | 0 | 2 | 0 | 0 | 0 | 0 | 0 | 2 | 0 | 0 | 0 | 0 | 0 | 2 | 0 | 0 | 0 |  |  |  | 0 |  | OK
1.679e-06 | #VALUE! | [12 empty] | 0 | 0 | 0 | VAZIO | VAZIO | 1679 | TRUE |  | 0 | TRUE | 0 | 0 | 0 | 0 | 0 | 0 | 0 | 0 | 0 | 2 | 0 | 0 | 0 | 0 | 0 | 2 | 0 | 0 | 0 | 0 | 0 | 2 | 0 | 0 | 0 | 0 | 0 | 2 | 0 | 0 | 0 | 0 | 0 | 2 | 0 | 0 | 0 |  |  |  | 0 |  | OK
1.68e-06 | #VALUE! | [12 empty] | 0 | 0 | 0 | VAZIO | VAZIO | 1680 | TRUE |  | 0 | TRUE | 0 | 0 | 0 | 0 | 0 | 0 | 0 | 0 | 0 | 2 | 0 | 0 | 0 | 0 | 0 | 2 | 0 | 0 | 0 | 0 | 0 | 2 | 0 | 0 | 0 | 0 | 0 | 2 | 0 | 0 | 0 | 0 | 0 | 2 | 0 | 0 | 0 |  |  |  | 0 |  | OK
1.681e-06 | #VALUE! | [12 empty] | 0 | 0 | 0 | VAZIO | VAZIO | 1681 | TRUE |  | 0 | TRUE | 0 | 0 | 0 | 0 | 0 | 0 | 0 | 0 | 0 | 2 | 0 | 0 | 0 | 0 | 0 | 2 | 0 | 0 | 0 | 0 | 0 | 2 | 0 | 0 | 0 | 0 | 0 | 2 | 0 | 0 | 0 | 0 | 0 | 2 | 0 | 0 | 0 |  |  |  | 0 |  | OK
1.682e-06 | #VALUE! | [12 empty] | 0 | 0 | 0 | VAZIO | VAZIO | 1682 | TRUE |  | 0 | TRUE | 0 | 0 | 0 | 0 | 0 | 0 | 0 | 0 | 0 | 2 | 0 | 0 | 0 | 0 | 0 | 2 | 0 | 0 | 0 | 0 | 0 | 2 | 0 | 0 | 0 | 0 | 0 | 2 | 0 | 0 | 0 | 0 | 0 | 2 | 0 | 0 | 0 |  |  |  | 0 |  | OK
1.683e-06 | #VALUE! | [12 empty] | 0 | 0 | 0 | VAZIO | VAZIO | 1683 | TRUE |  | 0 | TRUE | 0 | 0 | 0 | 0 | 0 | 0 | 0 | 0 | 0 | 2 | 0 | 0 | 0 | 0 | 0 | 2 | 0 | 0 | 0 | 0 | 0 | 2 | 0 | 0 | 0 | 0 | 0 | 2 | 0 | 0 | 0 | 0 | 0 | 2 | 0 | 0 | 0 |  |  |  | 0 |  | OK
1.684e-06 | #VALUE! | [12 empty] | 0 | 0 | 0 | VAZIO | VAZIO | 1684 | TRUE |  | 0 | TRUE | 0 | 0 | 0 | 0 | 0 | 0 | 0 | 0 | 0 | 2 | 0 | 0 | 0 | 0 | 0 | 2 | 0 | 0 | 0 | 0 | 0 | 2 | 0 | 0 | 0 | 0 | 0 | 2 | 0 | 0 | 0 | 0 | 0 | 2 | 0 | 0 | 0 |  |  |  | 0 |  | OK
1.685e-06 | #VALUE! | [12 empty] | 0 | 0 | 0 | VAZIO | VAZIO | 1685 | TRUE |  | 0 | TRUE | 0 | 0 | 0 | 0 | 0 | 0 | 0 | 0 | 0 | 2 | 0 | 0 | 0 | 0 | 0 | 2 | 0 | 0 | 0 | 0 | 0 | 2 | 0 | 0 | 0 | 0 | 0 | 2 | 0 | 0 | 0 | 0 | 0 | 2 | 0 | 0 | 0 |  |  |  | 0 |  | OK
1.686e-06 | #VALUE! | [12 empty] | 0 | 0 | 0 | VAZIO | VAZIO | 1686 | TRUE |  | 0 | TRUE | 0 | 0 | 0 | 0 | 0 | 0 | 0 | 0 | 0 | 2 | 0 | 0 | 0 | 0 | 0 | 2 | 0 | 0 | 0 | 0 | 0 | 2 | 0 | 0 | 0 | 0 | 0 | 2 | 0 | 0 | 0 | 0 | 0 | 2 | 0 | 0 | 0 |  |  |  | 0 |  | OK
1.687e-06 | #VALUE! | [12 empty] | 0 | 0 | 0 | VAZIO | VAZIO | 1687 | TRUE |  | 0 | TRUE | 0 | 0 | 0 | 0 | 0 | 0 | 0 | 0 | 0 | 2 | 0 | 0 | 0 | 0 | 0 | 2 | 0 | 0 | 0 | 0 | 0 | 2 | 0 | 0 | 0 | 0 | 0 | 2 | 0 | 0 | 0 | 0 | 0 | 2 | 0 | 0 | 0 |  |  |  | 0 |  | OK
1.688e-06 | #VALUE! | [12 empty] | 0 | 0 | 0 | VAZIO | VAZIO | 1688 | TRUE |  | 0 | TRUE | 0 | 0 | 0 | 0 | 0 | 0 | 0 | 0 | 0 | 2 | 0 | 0 | 0 | 0 | 0 | 2 | 0 | 0 | 0 | 0 | 0 | 2 | 0 | 0 | 0 | 0 | 0 | 2 | 0 | 0 | 0 | 0 | 0 | 2 | 0 | 0 | 0 |  |  |  | 0 |  | OK
1.689e-06 | #VALUE! | [12 empty] | 0 | 0 | 0 | VAZIO | VAZIO | 1689 | TRUE |  | 0 | TRUE | 0 | 0 | 0 | 0 | 0 | 0 | 0 | 0 | 0 | 2 | 0 | 0 | 0 | 0 | 0 | 2 | 0 | 0 | 0 | 0 | 0 | 2 | 0 | 0 | 0 | 0 | 0 | 2 | 0 | 0 | 0 | 0 | 0 | 2 | 0 | 0 | 0 |  |  |  | 0 |  | OK
1.69e-06 | #VALUE! | [12 empty] | 0 | 0 | 0 | VAZIO | VAZIO | 1690 | TRUE |  | 0 | TRUE | 0 | 0 | 0 | 0 | 0 | 0 | 0 | 0 | 0 | 2 | 0 | 0 | 0 | 0 | 0 | 2 | 0 | 0 | 0 | 0 | 0 | 2 | 0 | 0 | 0 | 0 | 0 | 2 | 0 | 0 | 0 | 0 | 0 | 2 | 0 | 0 | 0 |  |  |  | 0 |  | OK
1.691e-06 | #VALUE! | [12 empty] | 0 | 0 | 0 | VAZIO | VAZIO | 1691 | TRUE |  | 0 | TRUE | 0 | 0 | 0 | 0 | 0 | 0 | 0 | 0 | 0 | 2 | 0 | 0 | 0 | 0 | 0 | 2 | 0 | 0 | 0 | 0 | 0 | 2 | 0 | 0 | 0 | 0 | 0 | 2 | 0 | 0 | 0 | 0 | 0 | 2 | 0 | 0 | 0 |  |  |  | 0 |  | OK
1.692e-06 | #VALUE! | [12 empty] | 0 | 0 | 0 | VAZIO | VAZIO | 1692 | TRUE |  | 0 | TRUE | 0 | 0 | 0 | 0 | 0 | 0 | 0 | 0 | 0 | 2 | 0 | 0 | 0 | 0 | 0 | 2 | 0 | 0 | 0 | 0 | 0 | 2 | 0 | 0 | 0 | 0 | 0 | 2 | 0 | 0 | 0 | 0 | 0 | 2 | 0 | 0 | 0 |  |  |  | 0 |  | OK
1.693e-06 | #VALUE! | [12 empty] | 0 | 0 | 0 | VAZIO | VAZIO | 1693 | TRUE |  | 0 | TRUE | 0 | 0 | 0 | 0 | 0 | 0 | 0 | 0 | 0 | 2 | 0 | 0 | 0 | 0 | 0 | 2 | 0 | 0 | 0 | 0 | 0 | 2 | 0 | 0 | 0 | 0 | 0 | 2 | 0 | 0 | 0 | 0 | 0 | 2 | 0 | 0 | 0 |  |  |  | 0 |  | OK
1.694e-06 | #VALUE! | [12 empty] | 0 | 0 | 0 | VAZIO | VAZIO | 1694 | TRUE |  | 0 | TRUE | 0 | 0 | 0 | 0 | 0 | 0 | 0 | 0 | 0 | 2 | 0 | 0 | 0 | 0 | 0 | 2 | 0 | 0 | 0 | 0 | 0 | 2 | 0 | 0 | 0 | 0 | 0 | 2 | 0 | 0 | 0 | 0 | 0 | 2 | 0 | 0 | 0 |  |  |  | 0 |  | OK
1.695e-06 | #VALUE! | [12 empty] | 0 | 0 | 0 | VAZIO | VAZIO | 1695 | TRUE |  | 0 | TRUE | 0 | 0 | 0 | 0 | 0 | 0 | 0 | 0 | 0 | 2 | 0 | 0 | 0 | 0 | 0 | 2 | 0 | 0 | 0 | 0 | 0 | 2 | 0 | 0 | 0 | 0 | 0 | 2 | 0 | 0 | 0 | 0 | 0 | 2 | 0 | 0 | 0 |  |  |  | 0 |  | OK
1.696e-06 | #VALUE! | [12 empty] | 0 | 0 | 0 | VAZIO | VAZIO | 1696 | TRUE |  | 0 | TRUE | 0 | 0 | 0 | 0 | 0 | 0 | 0 | 0 | 0 | 2 | 0 | 0 | 0 | 0 | 0 | 2 | 0 | 0 | 0 | 0 | 0 | 2 | 0 | 0 | 0 | 0 | 0 | 2 | 0 | 0 | 0 | 0 | 0 | 2 | 0 | 0 | 0 |  |  |  | 0 |  | OK
1.697e-06 | #VALUE! | [12 empty] | 0 | 0 | 0 | VAZIO | VAZIO | 1697 | TRUE |  | 0 | TRUE | 0 | 0 | 0 | 0 | 0 | 0 | 0 | 0 | 0 | 2 | 0 | 0 | 0 | 0 | 0 | 2 | 0 | 0 | 0 | 0 | 0 | 2 | 0 | 0 | 0 | 0 | 0 | 2 | 0 | 0 | 0 | 0 | 0 | 2 | 0 | 0 | 0 |  |  |  | 0 |  | OK
1.698e-06 | #VALUE! | [12 empty] | 0 | 0 | 0 | VAZIO | VAZIO | 1698 | TRUE |  | 0 | TRUE | 0 | 0 | 0 | 0 | 0 | 0 | 0 | 0 | 0 | 2 | 0 | 0 | 0 | 0 | 0 | 2 | 0 | 0 | 0 | 0 | 0 | 2 | 0 | 0 | 0 | 0 | 0 | 2 | 0 | 0 | 0 | 0 | 0 | 2 | 0 | 0 | 0 |  |  |  | 0 |  | OK
1.699e-06 | #VALUE! | [12 empty] | 0 | 0 | 0 | VAZIO | VAZIO | 1699 | TRUE |  | 0 | TRUE | 0 | 0 | 0 | 0 | 0 | 0 | 0 | 0 | 0 | 2 | 0 | 0 | 0 | 0 | 0 | 2 | 0 | 0 | 0 | 0 | 0 | 2 | 0 | 0 | 0 | 0 | 0 | 2 | 0 | 0 | 0 | 0 | 0 | 2 | 0 | 0 | 0 |  |  |  | 0 |  | OK
1.7e-06 | #VALUE! | [12 empty] | 0 | 0 | 0 | VAZIO | VAZIO | 1700 | TRUE |  | 0 | TRUE | 0 | 0 | 0 | 0 | 0 | 0 | 0 | 0 | 0 | 2 | 0 | 0 | 0 | 0 | 0 | 2 | 0 | 0 | 0 | 0 | 0 | 2 | 0 | 0 | 0 | 0 | 0 | 2 | 0 | 0 | 0 | 0 | 0 | 2 | 0 | 0 | 0 |  |  |  | 0 |  | OK
1.701e-06 | #VALUE! | [12 empty] | 0 | 0 | 0 | VAZIO | VAZIO | 1701 | TRUE |  | 0 | TRUE | 0 | 0 | 0 | 0 | 0 | 0 | 0 | 0 | 0 | 2 | 0 | 0 | 0 | 0 | 0 | 2 | 0 | 0 | 0 | 0 | 0 | 2 | 0 | 0 | 0 | 0 | 0 | 2 | 0 | 0 | 0 | 0 | 0 | 2 | 0 | 0 | 0 |  |  |  | 0 |  | OK
1.702e-06 | #VALUE! | [12 empty] | 0 | 0 | 0 | VAZIO | VAZIO | 1702 | TRUE |  | 0 | TRUE | 0 | 0 | 0 | 0 | 0 | 0 | 0 | 0 | 0 | 2 | 0 | 0 | 0 | 0 | 0 | 2 | 0 | 0 | 0 | 0 | 0 | 2 | 0 | 0 | 0 | 0 | 0 | 2 | 0 | 0 | 0 | 0 | 0 | 2 | 0 | 0 | 0 |  |  |  | 0 |  | OK
1.703e-06 | #VALUE! | [12 empty] | 0 | 0 | 0 | VAZIO | VAZIO | 1703 | TRUE |  | 0 | TRUE | 0 | 0 | 0 | 0 | 0 | 0 | 0 | 0 | 0 | 2 | 0 | 0 | 0 | 0 | 0 | 2 | 0 | 0 | 0 | 0 | 0 | 2 | 0 | 0 | 0 | 0 | 0 | 2 | 0 | 0 | 0 | 0 | 0 | 2 | 0 | 0 | 0 |  |  |  | 0 |  | OK
1.704e-06 | #VALUE! | [12 empty] | 0 | 0 | 0 | VAZIO | VAZIO | 1704 | TRUE |  | 0 | TRUE | 0 | 0 | 0 | 0 | 0 | 0 | 0 | 0 | 0 | 2 | 0 | 0 | 0 | 0 | 0 | 2 | 0 | 0 | 0 | 0 | 0 | 2 | 0 | 0 | 0 | 0 | 0 | 2 | 0 | 0 | 0 | 0 | 0 | 2 | 0 | 0 | 0 |  |  |  | 0 |  | OK
1.705e-06 | #VALUE! | [12 empty] | 0 | 0 | 0 | VAZIO | VAZIO | 1705 | TRUE |  | 0 | TRUE | 0 | 0 | 0 | 0 | 0 | 0 | 0 | 0 | 0 | 2 | 0 | 0 | 0 | 0 | 0 | 2 | 0 | 0 | 0 | 0 | 0 | 2 | 0 | 0 | 0 | 0 | 0 | 2 | 0 | 0 | 0 | 0 | 0 | 2 | 0 | 0 | 0 |  |  |  | 0 |  | OK
1.706e-06 | #VALUE! | [12 empty] | 0 | 0 | 0 | VAZIO | VAZIO | 1706 | TRUE |  | 0 | TRUE | 0 | 0 | 0 | 0 | 0 | 0 | 0 | 0 | 0 | 2 | 0 | 0 | 0 | 0 | 0 | 2 | 0 | 0 | 0 | 0 | 0 | 2 | 0 | 0 | 0 | 0 | 0 | 2 | 0 | 0 | 0 | 0 | 0 | 2 | 0 | 0 | 0 |  |  |  | 0 |  | OK
1.707e-06 | #VALUE! | [12 empty] | 0 | 0 | 0 | VAZIO | VAZIO | 1707 | TRUE |  | 0 | TRUE | 0 | 0 | 0 | 0 | 0 | 0 | 0 | 0 | 0 | 2 | 0 | 0 | 0 | 0 | 0 | 2 | 0 | 0 | 0 | 0 | 0 | 2 | 0 | 0 | 0 | 0 | 0 | 2 | 0 | 0 | 0 | 0 | 0 | 2 | 0 | 0 | 0 |  |  |  | 0 |  | OK
1.708e-06 | #VALUE! | [12 empty] | 0 | 0 | 0 | VAZIO | VAZIO | 1708 | TRUE |  | 0 | TRUE | 0 | 0 | 0 | 0 | 0 | 0 | 0 | 0 | 0 | 2 | 0 | 0 | 0 | 0 | 0 | 2 | 0 | 0 | 0 | 0 | 0 | 2 | 0 | 0 | 0 | 0 | 0 | 2 | 0 | 0 | 0 | 0 | 0 | 2 | 0 | 0 | 0 |  |  |  | 0 |  | OK
1.709e-06 | #VALUE! | [12 empty] | 0 | 0 | 0 | VAZIO | VAZIO | 1709 | TRUE |  | 0 | TRUE | 0 | 0 | 0 | 0 | 0 | 0 | 0 | 0 | 0 | 2 | 0 | 0 | 0 | 0 | 0 | 2 | 0 | 0 | 0 | 0 | 0 | 2 | 0 | 0 | 0 | 0 | 0 | 2 | 0 | 0 | 0 | 0 | 0 | 2 | 0 | 0 | 0 |  |  |  | 0 |  | OK
1.71e-06 | #VALUE! | [12 empty] | 0 | 0 | 0 | VAZIO | VAZIO | 1710 | TRUE |  | 0 | TRUE | 0 | 0 | 0 | 0 | 0 | 0 | 0 | 0 | 0 | 2 | 0 | 0 | 0 | 0 | 0 | 2 | 0 | 0 | 0 | 0 | 0 | 2 | 0 | 0 | 0 | 0 | 0 | 2 | 0 | 0 | 0 | 0 | 0 | 2 | 0 | 0 | 0 |  |  |  | 0 |  | OK
1.711e-06 | #VALUE! | [12 empty] | 0 | 0 | 0 | VAZIO | VAZIO | 1711 | TRUE |  | 0 | TRUE | 0 | 0 | 0 | 0 | 0 | 0 | 0 | 0 | 0 | 2 | 0 | 0 | 0 | 0 | 0 | 2 | 0 | 0 | 0 | 0 | 0 | 2 | 0 | 0 | 0 | 0 | 0 | 2 | 0 | 0 | 0 | 0 | 0 | 2 | 0 | 0 | 0 |  |  |  | 0 |  | OK
1.712e-06 | #VALUE! | [12 empty] | 0 | 0 | 0 | VAZIO | VAZIO | 1712 | TRUE |  | 0 | TRUE | 0 | 0 | 0 | 0 | 0 | 0 | 0 | 0 | 0 | 2 | 0 | 0 | 0 | 0 | 0 | 2 | 0 | 0 | 0 | 0 | 0 | 2 | 0 | 0 | 0 | 0 | 0 | 2 | 0 | 0 | 0 | 0 | 0 | 2 | 0 | 0 | 0 |  |  |  | 0 |  | OK
1.713e-06 | #VALUE! | [12 empty] | 0 | 0 | 0 | VAZIO | VAZIO | 1713 | TRUE |  | 0 | TRUE | 0 | 0 | 0 | 0 | 0 | 0 | 0 | 0 | 0 | 2 | 0 | 0 | 0 | 0 | 0 | 2 | 0 | 0 | 0 | 0 | 0 | 2 | 0 | 0 | 0 | 0 | 0 | 2 | 0 | 0 | 0 | 0 | 0 | 2 | 0 | 0 | 0 |  |  |  | 0 |  | OK
1.714e-06 | #VALUE! | [12 empty] | 0 | 0 | 0 | VAZIO | VAZIO | 1714 | TRUE |  | 0 | TRUE | 0 | 0 | 0 | 0 | 0 | 0 | 0 | 0 | 0 | 2 | 0 | 0 | 0 | 0 | 0 | 2 | 0 | 0 | 0 | 0 | 0 | 2 | 0 | 0 | 0 | 0 | 0 | 2 | 0 | 0 | 0 | 0 | 0 | 2 | 0 | 0 | 0 |  |  |  | 0 |  | OK
1.715e-06 | #VALUE! | [12 empty] | 0 | 0 | 0 | VAZIO | VAZIO | 1715 | TRUE |  | 0 | TRUE | 0 | 0 | 0 | 0 | 0 | 0 | 0 | 0 | 0 | 2 | 0 | 0 | 0 | 0 | 0 | 2 | 0 | 0 | 0 | 0 | 0 | 2 | 0 | 0 | 0 | 0 | 0 | 2 | 0 | 0 | 0 | 0 | 0 | 2 | 0 | 0 | 0 |  |  |  | 0 |  | OK
1.716e-06 | #VALUE! | [12 empty] | 0 | 0 | 0 | VAZIO | VAZIO | 1716 | TRUE |  | 0 | TRUE | 0 | 0 | 0 | 0 | 0 | 0 | 0 | 0 | 0 | 2 | 0 | 0 | 0 | 0 | 0 | 2 | 0 | 0 | 0 | 0 | 0 | 2 | 0 | 0 | 0 | 0 | 0 | 2 | 0 | 0 | 0 | 0 | 0 | 2 | 0 | 0 | 0 |  |  |  | 0 |  | OK
1.717e-06 | #VALUE! | [12 empty] | 0 | 0 | 0 | VAZIO | VAZIO | 1717 | TRUE |  | 0 | TRUE | 0 | 0 | 0 | 0 | 0 | 0 | 0 | 0 | 0 | 2 | 0 | 0 | 0 | 0 | 0 | 2 | 0 | 0 | 0 | 0 | 0 | 2 | 0 | 0 | 0 | 0 | 0 | 2 | 0 | 0 | 0 | 0 | 0 | 2 | 0 | 0 | 0 |  |  |  | 0 |  | OK
1.718e-06 | #VALUE! | [12 empty] | 0 | 0 | 0 | VAZIO | VAZIO | 1718 | TRUE |  | 0 | TRUE | 0 | 0 | 0 | 0 | 0 | 0 | 0 | 0 | 0 | 2 | 0 | 0 | 0 | 0 | 0 | 2 | 0 | 0 | 0 | 0 | 0 | 2 | 0 | 0 | 0 | 0 | 0 | 2 | 0 | 0 | 0 | 0 | 0 | 2 | 0 | 0 | 0 |  |  |  | 0 |  | OK
1.719e-06 | #VALUE! | [12 empty] | 0 | 0 | 0 | VAZIO | VAZIO | 1719 | TRUE |  | 0 | TRUE | 0 | 0 | 0 | 0 | 0 | 0 | 0 | 0 | 0 | 2 | 0 | 0 | 0 | 0 | 0 | 2 | 0 | 0 | 0 | 0 | 0 | 2 | 0 | 0 | 0 | 0 | 0 | 2 | 0 | 0 | 0 | 0 | 0 | 2 | 0 | 0 | 0 |  |  |  | 0 |  | OK
1.72e-06 | #VALUE! | [12 empty] | 0 | 0 | 0 | VAZIO | VAZIO | 1720 | TRUE |  | 0 | TRUE | 0 | 0 | 0 | 0 | 0 | 0 | 0 | 0 | 0 | 2 | 0 | 0 | 0 | 0 | 0 | 2 | 0 | 0 | 0 | 0 | 0 | 2 | 0 | 0 | 0 | 0 | 0 | 2 | 0 | 0 | 0 | 0 | 0 | 2 | 0 | 0 | 0 |  |  |  | 0 |  | OK
1.721e-06 | #VALUE! | [12 empty] | 0 | 0 | 0 | VAZIO | VAZIO | 1721 | TRUE |  | 0 | TRUE | 0 | 0 | 0 | 0 | 0 | 0 | 0 | 0 | 0 | 2 | 0 | 0 | 0 | 0 | 0 | 2 | 0 | 0 | 0 | 0 | 0 | 2 | 0 | 0 | 0 | 0 | 0 | 2 | 0 | 0 | 0 | 0 | 0 | 2 | 0 | 0 | 0 |  |  |  | 0 |  | OK
1.722e-06 | #VALUE! | [12 empty] | 0 | 0 | 0 | VAZIO | VAZIO | 1722 | TRUE |  | 0 | TRUE | 0 | 0 | 0 | 0 | 0 | 0 | 0 | 0 | 0 | 2 | 0 | 0 | 0 | 0 | 0 | 2 | 0 | 0 | 0 | 0 | 0 | 2 | 0 | 0 | 0 | 0 | 0 | 2 | 0 | 0 | 0 | 0 | 0 | 2 | 0 | 0 | 0 |  |  |  | 0 |  | OK
1.723e-06 | #VALUE! | [12 empty] | 0 | 0 | 0 | VAZIO | VAZIO | 1723 | TRUE |  | 0 | TRUE | 0 | 0 | 0 | 0 | 0 | 0 | 0 | 0 | 0 | 2 | 0 | 0 | 0 | 0 | 0 | 2 | 0 | 0 | 0 | 0 | 0 | 2 | 0 | 0 | 0 | 0 | 0 | 2 | 0 | 0 | 0 | 0 | 0 | 2 | 0 | 0 | 0 |  |  |  | 0 |  | OK
1.724e-06 | #VALUE! | [12 empty] | 0 | 0 | 0 | VAZIO | VAZIO | 1724 | TRUE |  | 0 | TRUE | 0 | 0 | 0 | 0 | 0 | 0 | 0 | 0 | 0 | 2 | 0 | 0 | 0 | 0 | 0 | 2 | 0 | 0 | 0 | 0 | 0 | 2 | 0 | 0 | 0 | 0 | 0 | 2 | 0 | 0 | 0 | 0 | 0 | 2 | 0 | 0 | 0 |  |  |  | 0 |  | OK
1.725e-06 | #VALUE! | [12 empty] | 0 | 0 | 0 | VAZIO | VAZIO | 1725 | TRUE |  | 0 | TRUE | 0 | 0 | 0 | 0 | 0 | 0 | 0 | 0 | 0 | 2 | 0 | 0 | 0 | 0 | 0 | 2 | 0 | 0 | 0 | 0 | 0 | 2 | 0 | 0 | 0 | 0 | 0 | 2 | 0 | 0 | 0 | 0 | 0 | 2 | 0 | 0 | 0 |  |  |  | 0 |  | OK
1.726e-06 | #VALUE! | [12 empty] | 0 | 0 | 0 | VAZIO | VAZIO | 1726 | TRUE |  | 0 | TRUE | 0 | 0 | 0 | 0 | 0 | 0 | 0 | 0 | 0 | 2 | 0 | 0 | 0 | 0 | 0 | 2 | 0 | 0 | 0 | 0 | 0 | 2 | 0 | 0 | 0 | 0 | 0 | 2 | 0 | 0 | 0 | 0 | 0 | 2 | 0 | 0 | 0 |  |  |  | 0 |  | OK
1.727e-06 | #VALUE! | [12 empty] | 0 | 0 | 0 | VAZIO | VAZIO | 1727 | TRUE |  | 0 | TRUE | 0 | 0 | 0 | 0 | 0 | 0 | 0 | 0 | 0 | 2 | 0 | 0 | 0 | 0 | 0 | 2 | 0 | 0 | 0 | 0 | 0 | 2 | 0 | 0 | 0 | 0 | 0 | 2 | 0 | 0 | 0 | 0 | 0 | 2 | 0 | 0 | 0 |  |  |  | 0 |  | OK
1.728e-06 | #VALUE! | [12 empty] | 0 | 0 | 0 | VAZIO | VAZIO | 1728 | TRUE |  | 0 | TRUE | 0 | 0 | 0 | 0 | 0 | 0 | 0 | 0 | 0 | 2 | 0 | 0 | 0 | 0 | 0 | 2 | 0 | 0 | 0 | 0 | 0 | 2 | 0 | 0 | 0 | 0 | 0 | 2 | 0 | 0 | 0 | 0 | 0 | 2 | 0 | 0 | 0 |  |  |  | 0 |  | OK
1.729e-06 | #VALUE! | [12 empty] | 0 | 0 | 0 | VAZIO | VAZIO | 1729 | TRUE |  | 0 | TRUE | 0 | 0 | 0 | 0 | 0 | 0 | 0 | 0 | 0 | 2 | 0 | 0 | 0 | 0 | 0 | 2 | 0 | 0 | 0 | 0 | 0 | 2 | 0 | 0 | 0 | 0 | 0 | 2 | 0 | 0 | 0 | 0 | 0 | 2 | 0 | 0 | 0 |  |  |  | 0 |  | OK
1.73e-06 | #VALUE! | [12 empty] | 0 | 0 | 0 | VAZIO | VAZIO | 1730 | TRUE |  | 0 | TRUE | 0 | 0 | 0 | 0 | 0 | 0 | 0 | 0 | 0 | 2 | 0 | 0 | 0 | 0 | 0 | 2 | 0 | 0 | 0 | 0 | 0 | 2 | 0 | 0 | 0 | 0 | 0 | 2 | 0 | 0 | 0 | 0 | 0 | 2 | 0 | 0 | 0 |  |  |  | 0 |  | OK
1.731e-06 | #VALUE! | [12 empty] | 0 | 0 | 0 | VAZIO | VAZIO | 1731 | TRUE |  | 0 | TRUE | 0 | 0 | 0 | 0 | 0 | 0 | 0 | 0 | 0 | 2 | 0 | 0 | 0 | 0 | 0 | 2 | 0 | 0 | 0 | 0 | 0 | 2 | 0 | 0 | 0 | 0 | 0 | 2 | 0 | 0 | 0 | 0 | 0 | 2 | 0 | 0 | 0 |  |  |  | 0 |  | OK
1.732e-06 | #VALUE! | [12 empty] | 0 | 0 | 0 | VAZIO | VAZIO | 1732 | TRUE |  | 0 | TRUE | 0 | 0 | 0 | 0 | 0 | 0 | 0 | 0 | 0 | 2 | 0 | 0 | 0 | 0 | 0 | 2 | 0 | 0 | 0 | 0 | 0 | 2 | 0 | 0 | 0 | 0 | 0 | 2 | 0 | 0 | 0 | 0 | 0 | 2 | 0 | 0 | 0 |  |  |  | 0 |  | OK
1.733e-06 | #VALUE! | [12 empty] | 0 | 0 | 0 | VAZIO | VAZIO | 1733 | TRUE |  | 0 | TRUE | 0 | 0 | 0 | 0 | 0 | 0 | 0 | 0 | 0 | 2 | 0 | 0 | 0 | 0 | 0 | 2 | 0 | 0 | 0 | 0 | 0 | 2 | 0 | 0 | 0 | 0 | 0 | 2 | 0 | 0 | 0 | 0 | 0 | 2 | 0 | 0 | 0 |  |  |  | 0 |  | OK
1.734e-06 | #VALUE! | [12 empty] | 0 | 0 | 0 | VAZIO | VAZIO | 1734 | TRUE |  | 0 | TRUE | 0 | 0 | 0 | 0 | 0 | 0 | 0 | 0 | 0 | 2 | 0 | 0 | 0 | 0 | 0 | 2 | 0 | 0 | 0 | 0 | 0 | 2 | 0 | 0 | 0 | 0 | 0 | 2 | 0 | 0 | 0 | 0 | 0 | 2 | 0 | 0 | 0 |  |  |  | 0 |  | OK
1.735e-06 | #VALUE! | [12 empty] | 0 | 0 | 0 | VAZIO | VAZIO | 1735 | TRUE |  | 0 | TRUE | 0 | 0 | 0 | 0 | 0 | 0 | 0 | 0 | 0 | 2 | 0 | 0 | 0 | 0 | 0 | 2 | 0 | 0 | 0 | 0 | 0 | 2 | 0 | 0 | 0 | 0 | 0 | 2 | 0 | 0 | 0 | 0 | 0 | 2 | 0 | 0 | 0 |  |  |  | 0 |  | OK
1.736e-06 | #VALUE! | [12 empty] | 0 | 0 | 0 | VAZIO | VAZIO | 1736 | TRUE |  | 0 | TRUE | 0 | 0 | 0 | 0 | 0 | 0 | 0 | 0 | 0 | 2 | 0 | 0 | 0 | 0 | 0 | 2 | 0 | 0 | 0 | 0 | 0 | 2 | 0 | 0 | 0 | 0 | 0 | 2 | 0 | 0 | 0 | 0 | 0 | 2 | 0 | 0 | 0 |  |  |  | 0 |  | OK
1.737e-06 | #VALUE! | [12 empty] | 0 | 0 | 0 | VAZIO | VAZIO | 1737 | TRUE |  | 0 | TRUE | 0 | 0 | 0 | 0 | 0 | 0 | 0 | 0 | 0 | 2 | 0 | 0 | 0 | 0 | 0 | 2 | 0 | 0 | 0 | 0 | 0 | 2 | 0 | 0 | 0 | 0 | 0 | 2 | 0 | 0 | 0 | 0 | 0 | 2 | 0 | 0 | 0 |  |  |  | 0 |  | OK
1.738e-06 | #VALUE! | [12 empty] | 0 | 0 | 0 | VAZIO | VAZIO | 1738 | TRUE |  | 0 | TRUE | 0 | 0 | 0 | 0 | 0 | 0 | 0 | 0 | 0 | 2 | 0 | 0 | 0 | 0 | 0 | 2 | 0 | 0 | 0 | 0 | 0 | 2 | 0 | 0 | 0 | 0 | 0 | 2 | 0 | 0 | 0 | 0 | 0 | 2 | 0 | 0 | 0 |  |  |  | 0 |  | OK
1.739e-06 | #VALUE! | [12 empty] | 0 | 0 | 0 | VAZIO | VAZIO | 1739 | TRUE |  | 0 | TRUE | 0 | 0 | 0 | 0 | 0 | 0 | 0 | 0 | 0 | 2 | 0 | 0 | 0 | 0 | 0 | 2 | 0 | 0 | 0 | 0 | 0 | 2 | 0 | 0 | 0 | 0 | 0 | 2 | 0 | 0 | 0 | 0 | 0 | 2 | 0 | 0 | 0 |  |  |  | 0 |  | OK
1.74e-06 | #VALUE! | [12 empty] | 0 | 0 | 0 | VAZIO | VAZIO | 1740 | TRUE |  | 0 | TRUE | 0 | 0 | 0 | 0 | 0 | 0 | 0 | 0 | 0 | 2 | 0 | 0 | 0 | 0 | 0 | 2 | 0 | 0 | 0 | 0 | 0 | 2 | 0 | 0 | 0 | 0 | 0 | 2 | 0 | 0 | 0 | 0 | 0 | 2 | 0 | 0 | 0 |  |  |  | 0 |  | OK
1.741e-06 | #VALUE! | [12 empty] | 0 | 0 | 0 | VAZIO | VAZIO | 1741 | TRUE |  | 0 | TRUE | 0 | 0 | 0 | 0 | 0 | 0 | 0 | 0 | 0 | 2 | 0 | 0 | 0 | 0 | 0 | 2 | 0 | 0 | 0 | 0 | 0 | 2 | 0 | 0 | 0 | 0 | 0 | 2 | 0 | 0 | 0 | 0 | 0 | 2 | 0 | 0 | 0 |  |  |  | 0 |  | OK
1.742e-06 | #VALUE! | [12 empty] | 0 | 0 | 0 | VAZIO | VAZIO | 1742 | TRUE |  | 0 | TRUE | 0 | 0 | 0 | 0 | 0 | 0 | 0 | 0 | 0 | 2 | 0 | 0 | 0 | 0 | 0 | 2 | 0 | 0 | 0 | 0 | 0 | 2 | 0 | 0 | 0 | 0 | 0 | 2 | 0 | 0 | 0 | 0 | 0 | 2 | 0 | 0 | 0 |  |  |  | 0 |  | OK
1.743e-06 | #VALUE! | [12 empty] | 0 | 0 | 0 | VAZIO | VAZIO | 1743 | TRUE |  | 0 | TRUE | 0 | 0 | 0 | 0 | 0 | 0 | 0 | 0 | 0 | 2 | 0 | 0 | 0 | 0 | 0 | 2 | 0 | 0 | 0 | 0 | 0 | 2 | 0 | 0 | 0 | 0 | 0 | 2 | 0 | 0 | 0 | 0 | 0 | 2 | 0 | 0 | 0 |  |  |  | 0 |  | OK
1.744e-06 | #VALUE! | [12 empty] | 0 | 0 | 0 | VAZIO | VAZIO | 1744 | TRUE |  | 0 | TRUE | 0 | 0 | 0 | 0 | 0 | 0 | 0 | 0 | 0 | 2 | 0 | 0 | 0 | 0 | 0 | 2 | 0 | 0 | 0 | 0 | 0 | 2 | 0 | 0 | 0 | 0 | 0 | 2 | 0 | 0 | 0 | 0 | 0 | 2 | 0 | 0 | 0 |  |  |  | 0 |  | OK
1.745e-06 | #VALUE! | [12 empty] | 0 | 0 | 0 | VAZIO | VAZIO | 1745 | TRUE |  | 0 | TRUE | 0 | 0 | 0 | 0 | 0 | 0 | 0 | 0 | 0 | 2 | 0 | 0 | 0 | 0 | 0 | 2 | 0 | 0 | 0 | 0 | 0 | 2 | 0 | 0 | 0 | 0 | 0 | 2 | 0 | 0 | 0 | 0 | 0 | 2 | 0 | 0 | 0 |  |  |  | 0 |  | OK
1.746e-06 | #VALUE! | [12 empty] | 0 | 0 | 0 | VAZIO | VAZIO | 1746 | TRUE |  | 0 | TRUE | 0 | 0 | 0 | 0 | 0 | 0 | 0 | 0 | 0 | 2 | 0 | 0 | 0 | 0 | 0 | 2 | 0 | 0 | 0 | 0 | 0 | 2 | 0 | 0 | 0 | 0 | 0 | 2 | 0 | 0 | 0 | 0 | 0 | 2 | 0 | 0 | 0 |  |  |  | 0 |  | OK
1.747e-06 | #VALUE! | [12 empty] | 0 | 0 | 0 | VAZIO | VAZIO | 1747 | TRUE |  | 0 | TRUE | 0 | 0 | 0 | 0 | 0 | 0 | 0 | 0 | 0 | 2 | 0 | 0 | 0 | 0 | 0 | 2 | 0 | 0 | 0 | 0 | 0 | 2 | 0 | 0 | 0 | 0 | 0 | 2 | 0 | 0 | 0 | 0 | 0 | 2 | 0 | 0 | 0 |  |  |  | 0 |  | OK
1.748e-06 | #VALUE! | [12 empty] | 0 | 0 | 0 | VAZIO | VAZIO | 1748 | TRUE |  | 0 | TRUE | 0 | 0 | 0 | 0 | 0 | 0 | 0 | 0 | 0 | 2 | 0 | 0 | 0 | 0 | 0 | 2 | 0 | 0 | 0 | 0 | 0 | 2 | 0 | 0 | 0 | 0 | 0 | 2 | 0 | 0 | 0 | 0 | 0 | 2 | 0 | 0 | 0 |  |  |  | 0 |  | OK
1.749e-06 | #VALUE! | [12 empty] | 0 | 0 | 0 | VAZIO | VAZIO | 1749 | TRUE |  | 0 | TRUE | 0 | 0 | 0 | 0 | 0 | 0 | 0 | 0 | 0 | 2 | 0 | 0 | 0 | 0 | 0 | 2 | 0 | 0 | 0 | 0 | 0 | 2 | 0 | 0 | 0 | 0 | 0 | 2 | 0 | 0 | 0 | 0 | 0 | 2 | 0 | 0 | 0 |  |  |  | 0 |  | OK
1.75e-06 | #VALUE! | [12 empty] | 0 | 0 | 0 | VAZIO | VAZIO | 1750 | TRUE |  | 0 | TRUE | 0 | 0 | 0 | 0 | 0 | 0 | 0 | 0 | 0 | 2 | 0 | 0 | 0 | 0 | 0 | 2 | 0 | 0 | 0 | 0 | 0 | 2 | 0 | 0 | 0 | 0 | 0 | 2 | 0 | 0 | 0 | 0 | 0 | 2 | 0 | 0 | 0 |  |  |  | 0 |  | OK
1.751e-06 | #VALUE! | [12 empty] | 0 | 0 | 0 | VAZIO | VAZIO | 1751 | TRUE |  | 0 | TRUE | 0 | 0 | 0 | 0 | 0 | 0 | 0 | 0 | 0 | 2 | 0 | 0 | 0 | 0 | 0 | 2 | 0 | 0 | 0 | 0 | 0 | 2 | 0 | 0 | 0 | 0 | 0 | 2 | 0 | 0 | 0 | 0 | 0 | 2 | 0 | 0 | 0 |  |  |  | 0 |  | OK
1.752e-06 | #VALUE! | [12 empty] | 0 | 0 | 0 | VAZIO | VAZIO | 1752 | TRUE |  | 0 | TRUE | 0 | 0 | 0 | 0 | 0 | 0 | 0 | 0 | 0 | 2 | 0 | 0 | 0 | 0 | 0 | 2 | 0 | 0 | 0 | 0 | 0 | 2 | 0 | 0 | 0 | 0 | 0 | 2 | 0 | 0 | 0 | 0 | 0 | 2 | 0 | 0 | 0 |  |  |  | 0 |  | OK
1.753e-06 | #VALUE! | [12 empty] | 0 | 0 | 0 | VAZIO | VAZIO | 1753 | TRUE |  | 0 | TRUE | 0 | 0 | 0 | 0 | 0 | 0 | 0 | 0 | 0 | 2 | 0 | 0 | 0 | 0 | 0 | 2 | 0 | 0 | 0 | 0 | 0 | 2 | 0 | 0 | 0 | 0 | 0 | 2 | 0 | 0 | 0 | 0 | 0 | 2 | 0 | 0 | 0 |  |  |  | 0 |  | OK
1.754e-06 | #VALUE! | [12 empty] | 0 | 0 | 0 | VAZIO | VAZIO | 1754 | TRUE |  | 0 | TRUE | 0 | 0 | 0 | 0 | 0 | 0 | 0 | 0 | 0 | 2 | 0 | 0 | 0 | 0 | 0 | 2 | 0 | 0 | 0 | 0 | 0 | 2 | 0 | 0 | 0 | 0 | 0 | 2 | 0 | 0 | 0 | 0 | 0 | 2 | 0 | 0 | 0 |  |  |  | 0 |  | OK
1.755e-06 | #VALUE! | [12 empty] | 0 | 0 | 0 | VAZIO | VAZIO | 1755 | TRUE |  | 0 | TRUE | 0 | 0 | 0 | 0 | 0 | 0 | 0 | 0 | 0 | 2 | 0 | 0 | 0 | 0 | 0 | 2 | 0 | 0 | 0 | 0 | 0 | 2 | 0 | 0 | 0 | 0 | 0 | 2 | 0 | 0 | 0 | 0 | 0 | 2 | 0 | 0 | 0 |  |  |  | 0 |  | OK
1.756e-06 | #VALUE! | [12 empty] | 0 | 0 | 0 | VAZIO | VAZIO | 1756 | TRUE |  | 0 | TRUE | 0 | 0 | 0 | 0 | 0 | 0 | 0 | 0 | 0 | 2 | 0 | 0 | 0 | 0 | 0 | 2 | 0 | 0 | 0 | 0 | 0 | 2 | 0 | 0 | 0 | 0 | 0 | 2 | 0 | 0 | 0 | 0 | 0 | 2 | 0 | 0 | 0 |  |  |  | 0 |  | OK
1.757e-06 | #VALUE! | [12 empty] | 0 | 0 | 0 | VAZIO | VAZIO | 1757 | TRUE |  | 0 | TRUE | 0 | 0 | 0 | 0 | 0 | 0 | 0 | 0 | 0 | 2 | 0 | 0 | 0 | 0 | 0 | 2 | 0 | 0 | 0 | 0 | 0 | 2 | 0 | 0 | 0 | 0 | 0 | 2 | 0 | 0 | 0 | 0 | 0 | 2 | 0 | 0 | 0 |  |  |  | 0 |  | OK
1.758e-06 | #VALUE! | [12 empty] | 0 | 0 | 0 | VAZIO | VAZIO | 1758 | TRUE |  | 0 | TRUE | 0 | 0 | 0 | 0 | 0 | 0 | 0 | 0 | 0 | 2 | 0 | 0 | 0 | 0 | 0 | 2 | 0 | 0 | 0 | 0 | 0 | 2 | 0 | 0 | 0 | 0 | 0 | 2 | 0 | 0 | 0 | 0 | 0 | 2 | 0 | 0 | 0 |  |  |  | 0 |  | OK
1.759e-06 | #VALUE! | [12 empty] | 0 | 0 | 0 | VAZIO | VAZIO | 1759 | TRUE |  | 0 | TRUE | 0 | 0 | 0 | 0 | 0 | 0 | 0 | 0 | 0 | 2 | 0 | 0 | 0 | 0 | 0 | 2 | 0 | 0 | 0 | 0 | 0 | 2 | 0 | 0 | 0 | 0 | 0 | 2 | 0 | 0 | 0 | 0 | 0 | 2 | 0 | 0 | 0 |  |  |  | 0 |  | OK
1.76e-06 | #VALUE! | [12 empty] | 0 | 0 | 0 | VAZIO | VAZIO | 1760 | TRUE |  | 0 | TRUE | 0 | 0 | 0 | 0 | 0 | 0 | 0 | 0 | 0 | 2 | 0 | 0 | 0 | 0 | 0 | 2 | 0 | 0 | 0 | 0 | 0 | 2 | 0 | 0 | 0 | 0 | 0 | 2 | 0 | 0 | 0 | 0 | 0 | 2 | 0 | 0 | 0 |  |  |  | 0 |  | OK
1.761e-06 | #VALUE! | [12 empty] | 0 | 0 | 0 | VAZIO | VAZIO | 1761 | TRUE |  | 0 | TRUE | 0 | 0 | 0 | 0 | 0 | 0 | 0 | 0 | 0 | 2 | 0 | 0 | 0 | 0 | 0 | 2 | 0 | 0 | 0 | 0 | 0 | 2 | 0 | 0 | 0 | 0 | 0 | 2 | 0 | 0 | 0 | 0 | 0 | 2 | 0 | 0 | 0 |  |  |  | 0 |  | OK
1.762e-06 | #VALUE! | [12 empty] | 0 | 0 | 0 | VAZIO | VAZIO | 1762 | TRUE |  | 0 | TRUE | 0 | 0 | 0 | 0 | 0 | 0 | 0 | 0 | 0 | 2 | 0 | 0 | 0 | 0 | 0 | 2 | 0 | 0 | 0 | 0 | 0 | 2 | 0 | 0 | 0 | 0 | 0 | 2 | 0 | 0 | 0 | 0 | 0 | 2 | 0 | 0 | 0 |  |  |  | 0 |  | OK
1.763e-06 | #VALUE! | [12 empty] | 0 | 0 | 0 | VAZIO | VAZIO | 1763 | TRUE |  | 0 | TRUE | 0 | 0 | 0 | 0 | 0 | 0 | 0 | 0 | 0 | 2 | 0 | 0 | 0 | 0 | 0 | 2 | 0 | 0 | 0 | 0 | 0 | 2 | 0 | 0 | 0 | 0 | 0 | 2 | 0 | 0 | 0 | 0 | 0 | 2 | 0 | 0 | 0 |  |  |  | 0 |  | OK
1.764e-06 | #VALUE! | [12 empty] | 0 | 0 | 0 | VAZIO | VAZIO | 1764 | TRUE |  | 0 | TRUE | 0 | 0 | 0 | 0 | 0 | 0 | 0 | 0 | 0 | 2 | 0 | 0 | 0 | 0 | 0 | 2 | 0 | 0 | 0 | 0 | 0 | 2 | 0 | 0 | 0 | 0 | 0 | 2 | 0 | 0 | 0 | 0 | 0 | 2 | 0 | 0 | 0 |  |  |  | 0 |  | OK
1.765e-06 | #VALUE! | [12 empty] | 0 | 0 | 0 | VAZIO | VAZIO | 1765 | TRUE |  | 0 | TRUE | 0 | 0 | 0 | 0 | 0 | 0 | 0 | 0 | 0 | 2 | 0 | 0 | 0 | 0 | 0 | 2 | 0 | 0 | 0 | 0 | 0 | 2 | 0 | 0 | 0 | 0 | 0 | 2 | 0 | 0 | 0 | 0 | 0 | 2 | 0 | 0 | 0 |  |  |  | 0 |  | OK
1.766e-06 | #VALUE! | [12 empty] | 0 | 0 | 0 | VAZIO | VAZIO | 1766 | TRUE |  | 0 | TRUE | 0 | 0 | 0 | 0 | 0 | 0 | 0 | 0 | 0 | 2 | 0 | 0 | 0 | 0 | 0 | 2 | 0 | 0 | 0 | 0 | 0 | 2 | 0 | 0 | 0 | 0 | 0 | 2 | 0 | 0 | 0 | 0 | 0 | 2 | 0 | 0 | 0 |  |  |  | 0 |  | OK
1.767e-06 | #VALUE! | [12 empty] | 0 | 0 | 0 | VAZIO | VAZIO | 1767 | TRUE |  | 0 | TRUE | 0 | 0 | 0 | 0 | 0 | 0 | 0 | 0 | 0 | 2 | 0 | 0 | 0 | 0 | 0 | 2 | 0 | 0 | 0 | 0 | 0 | 2 | 0 | 0 | 0 | 0 | 0 | 2 | 0 | 0 | 0 | 0 | 0 | 2 | 0 | 0 | 0 |  |  |  | 0 |  | OK
1.768e-06 | #VALUE! | [12 empty] | 0 | 0 | 0 | VAZIO | VAZIO | 1768 | TRUE |  | 0 | TRUE | 0 | 0 | 0 | 0 | 0 | 0 | 0 | 0 | 0 | 2 | 0 | 0 | 0 | 0 | 0 | 2 | 0 | 0 | 0 | 0 | 0 | 2 | 0 | 0 | 0 | 0 | 0 | 2 | 0 | 0 | 0 | 0 | 0 | 2 | 0 | 0 | 0 |  |  |  | 0 |  | OK
1.769e-06 | #VALUE! | [12 empty] | 0 | 0 | 0 | VAZIO | VAZIO | 1769 | TRUE |  | 0 | TRUE | 0 | 0 | 0 | 0 | 0 | 0 | 0 | 0 | 0 | 2 | 0 | 0 | 0 | 0 | 0 | 2 | 0 | 0 | 0 | 0 | 0 | 2 | 0 | 0 | 0 | 0 | 0 | 2 | 0 | 0 | 0 | 0 | 0 | 2 | 0 | 0 | 0 |  |  |  | 0 |  | OK
1.77e-06 | #VALUE! | [12 empty] | 0 | 0 | 0 | VAZIO | VAZIO | 1770 | TRUE |  | 0 | TRUE | 0 | 0 | 0 | 0 | 0 | 0 | 0 | 0 | 0 | 2 | 0 | 0 | 0 | 0 | 0 | 2 | 0 | 0 | 0 | 0 | 0 | 2 | 0 | 0 | 0 | 0 | 0 | 2 | 0 | 0 | 0 | 0 | 0 | 2 | 0 | 0 | 0 |  |  |  | 0 |  | OK
1.771e-06 | #VALUE! | [12 empty] | 0 | 0 | 0 | VAZIO | VAZIO | 1771 | TRUE |  | 0 | TRUE | 0 | 0 | 0 | 0 | 0 | 0 | 0 | 0 | 0 | 2 | 0 | 0 | 0 | 0 | 0 | 2 | 0 | 0 | 0 | 0 | 0 | 2 | 0 | 0 | 0 | 0 | 0 | 2 | 0 | 0 | 0 | 0 | 0 | 2 | 0 | 0 | 0 |  |  |  | 0 |  | OK
1.772e-06 | #VALUE! | [12 empty] | 0 | 0 | 0 | VAZIO | VAZIO | 1772 | TRUE |  | 0 | TRUE | 0 | 0 | 0 | 0 | 0 | 0 | 0 | 0 | 0 | 2 | 0 | 0 | 0 | 0 | 0 | 2 | 0 | 0 | 0 | 0 | 0 | 2 | 0 | 0 | 0 | 0 | 0 | 2 | 0 | 0 | 0 | 0 | 0 | 2 | 0 | 0 | 0 |  |  |  | 0 |  | OK
1.773e-06 | #VALUE! | [12 empty] | 0 | 0 | 0 | VAZIO | VAZIO | 1773 | TRUE |  | 0 | TRUE | 0 | 0 | 0 | 0 | 0 | 0 | 0 | 0 | 0 | 2 | 0 | 0 | 0 | 0 | 0 | 2 | 0 | 0 | 0 | 0 | 0 | 2 | 0 | 0 | 0 | 0 | 0 | 2 | 0 | 0 | 0 | 0 | 0 | 2 | 0 | 0 | 0 |  |  |  | 0 |  | OK
1.774e-06 | #VALUE! | [12 empty] | 0 | 0 | 0 | VAZIO | VAZIO | 1774 | TRUE |  | 0 | TRUE | 0 | 0 | 0 | 0 | 0 | 0 | 0 | 0 | 0 | 2 | 0 | 0 | 0 | 0 | 0 | 2 | 0 | 0 | 0 | 0 | 0 | 2 | 0 | 0 | 0 | 0 | 0 | 2 | 0 | 0 | 0 | 0 | 0 | 2 | 0 | 0 | 0 |  |  |  | 0 |  | OK
1.775e-06 | #VALUE! | [12 empty] | 0 | 0 | 0 | VAZIO | VAZIO | 1775 | TRUE |  | 0 | TRUE | 0 | 0 | 0 | 0 | 0 | 0 | 0 | 0 | 0 | 2 | 0 | 0 | 0 | 0 | 0 | 2 | 0 | 0 | 0 | 0 | 0 | 2 | 0 | 0 | 0 | 0 | 0 | 2 | 0 | 0 | 0 | 0 | 0 | 2 | 0 | 0 | 0 |  |  |  | 0 |  | OK
1.776e-06 | #VALUE! | [12 empty] | 0 | 0 | 0 | VAZIO | VAZIO | 1776 | TRUE |  | 0 | TRUE | 0 | 0 | 0 | 0 | 0 | 0 | 0 | 0 | 0 | 2 | 0 | 0 | 0 | 0 | 0 | 2 | 0 | 0 | 0 | 0 | 0 | 2 | 0 | 0 | 0 | 0 | 0 | 2 | 0 | 0 | 0 | 0 | 0 | 2 | 0 | 0 | 0 |  |  |  | 0 |  | OK
1.777e-06 | #VALUE! | [12 empty] | 0 | 0 | 0 | VAZIO | VAZIO | 1777 | TRUE |  | 0 | TRUE | 0 | 0 | 0 | 0 | 0 | 0 | 0 | 0 | 0 | 2 | 0 | 0 | 0 | 0 | 0 | 2 | 0 | 0 | 0 | 0 | 0 | 2 | 0 | 0 | 0 | 0 | 0 | 2 | 0 | 0 | 0 | 0 | 0 | 2 | 0 | 0 | 0 |  |  |  | 0 |  | OK
1.778e-06 | #VALUE! | [12 empty] | 0 | 0 | 0 | VAZIO | VAZIO | 1778 | TRUE |  | 0 | TRUE | 0 | 0 | 0 | 0 | 0 | 0 | 0 | 0 | 0 | 2 | 0 | 0 | 0 | 0 | 0 | 2 | 0 | 0 | 0 | 0 | 0 | 2 | 0 | 0 | 0 | 0 | 0 | 2 | 0 | 0 | 0 | 0 | 0 | 2 | 0 | 0 | 0 |  |  |  | 0 |  | OK
1.779e-06 | #VALUE! | [12 empty] | 0 | 0 | 0 | VAZIO | VAZIO | 1779 | TRUE |  | 0 | TRUE | 0 | 0 | 0 | 0 | 0 | 0 | 0 | 0 | 0 | 2 | 0 | 0 | 0 | 0 | 0 | 2 | 0 | 0 | 0 | 0 | 0 | 2 | 0 | 0 | 0 | 0 | 0 | 2 | 0 | 0 | 0 | 0 | 0 | 2 | 0 | 0 | 0 |  |  |  | 0 |  | OK
1.78e-06 | #VALUE! | [12 empty] | 0 | 0 | 0 | VAZIO | VAZIO | 1780 | TRUE |  | 0 | TRUE | 0 | 0 | 0 | 0 | 0 | 0 | 0 | 0 | 0 | 2 | 0 | 0 | 0 | 0 | 0 | 2 | 0 | 0 | 0 | 0 | 0 | 2 | 0 | 0 | 0 | 0 | 0 | 2 | 0 | 0 | 0 | 0 | 0 | 2 | 0 | 0 | 0 |  |  |  | 0 |  | OK
1.781e-06 | #VALUE! | [12 empty] | 0 | 0 | 0 | VAZIO | VAZIO | 1781 | TRUE |  | 0 | TRUE | 0 | 0 | 0 | 0 | 0 | 0 | 0 | 0 | 0 | 2 | 0 | 0 | 0 | 0 | 0 | 2 | 0 | 0 | 0 | 0 | 0 | 2 | 0 | 0 | 0 | 0 | 0 | 2 | 0 | 0 | 0 | 0 | 0 | 2 | 0 | 0 | 0 |  |  |  | 0 |  | OK
1.782e-06 | #VALUE! | [12 empty] | 0 | 0 | 0 | VAZIO | VAZIO | 1782 | TRUE |  | 0 | TRUE | 0 | 0 | 0 | 0 | 0 | 0 | 0 | 0 | 0 | 2 | 0 | 0 | 0 | 0 | 0 | 2 | 0 | 0 | 0 | 0 | 0 | 2 | 0 | 0 | 0 | 0 | 0 | 2 | 0 | 0 | 0 | 0 | 0 | 2 | 0 | 0 | 0 |  |  |  | 0 |  | OK
1.783e-06 | #VALUE! | [12 empty] | 0 | 0 | 0 | VAZIO | VAZIO | 1783 | TRUE |  | 0 | TRUE | 0 | 0 | 0 | 0 | 0 | 0 | 0 | 0 | 0 | 2 | 0 | 0 | 0 | 0 | 0 | 2 | 0 | 0 | 0 | 0 | 0 | 2 | 0 | 0 | 0 | 0 | 0 | 2 | 0 | 0 | 0 | 0 | 0 | 2 | 0 | 0 | 0 |  |  |  | 0 |  | OK
1.784e-06 | #VALUE! | [12 empty] | 0 | 0 | 0 | VAZIO | VAZIO | 1784 | TRUE |  | 0 | TRUE | 0 | 0 | 0 | 0 | 0 | 0 | 0 | 0 | 0 | 2 | 0 | 0 | 0 | 0 | 0 | 2 | 0 | 0 | 0 | 0 | 0 | 2 | 0 | 0 | 0 | 0 | 0 | 2 | 0 | 0 | 0 | 0 | 0 | 2 | 0 | 0 | 0 |  |  |  | 0 |  | OK
1.785e-06 | #VALUE! | [12 empty] | 0 | 0 | 0 | VAZIO | VAZIO | 1785 | TRUE |  | 0 | TRUE | 0 | 0 | 0 | 0 | 0 | 0 | 0 | 0 | 0 | 2 | 0 | 0 | 0 | 0 | 0 | 2 | 0 | 0 | 0 | 0 | 0 | 2 | 0 | 0 | 0 | 0 | 0 | 2 | 0 | 0 | 0 | 0 | 0 | 2 | 0 | 0 | 0 |  |  |  | 0 |  | OK
1.786e-06 | #VALUE! | [12 empty] | 0 | 0 | 0 | VAZIO | VAZIO | 1786 | TRUE |  | 0 | TRUE | 0 | 0 | 0 | 0 | 0 | 0 | 0 | 0 | 0 | 2 | 0 | 0 | 0 | 0 | 0 | 2 | 0 | 0 | 0 | 0 | 0 | 2 | 0 | 0 | 0 | 0 | 0 | 2 | 0 | 0 | 0 | 0 | 0 | 2 | 0 | 0 | 0 |  |  |  | 0 |  | OK
1.787e-06 | #VALUE! | [12 empty] | 0 | 0 | 0 | VAZIO | VAZIO | 1787 | TRUE |  | 0 | TRUE | 0 | 0 | 0 | 0 | 0 | 0 | 0 | 0 | 0 | 2 | 0 | 0 | 0 | 0 | 0 | 2 | 0 | 0 | 0 | 0 | 0 | 2 | 0 | 0 | 0 | 0 | 0 | 2 | 0 | 0 | 0 | 0 | 0 | 2 | 0 | 0 | 0 |  |  |  | 0 |  | OK
1.788e-06 | #VALUE! | [12 empty] | 0 | 0 | 0 | VAZIO | VAZIO | 1788 | TRUE |  | 0 | TRUE | 0 | 0 | 0 | 0 | 0 | 0 | 0 | 0 | 0 | 2 | 0 | 0 | 0 | 0 | 0 | 2 | 0 | 0 | 0 | 0 | 0 | 2 | 0 | 0 | 0 | 0 | 0 | 2 | 0 | 0 | 0 | 0 | 0 | 2 | 0 | 0 | 0 |  |  |  | 0 |  | OK
1.789e-06 | #VALUE! | [12 empty] | 0 | 0 | 0 | VAZIO | VAZIO | 1789 | TRUE |  | 0 | TRUE | 0 | 0 | 0 | 0 | 0 | 0 | 0 | 0 | 0 | 2 | 0 | 0 | 0 | 0 | 0 | 2 | 0 | 0 | 0 | 0 | 0 | 2 | 0 | 0 | 0 | 0 | 0 | 2 | 0 | 0 | 0 | 0 | 0 | 2 | 0 | 0 | 0 |  |  |  | 0 |  | OK
1.79e-06 | #VALUE! | [12 empty] | 0 | 0 | 0 | VAZIO | VAZIO | 1790 | TRUE |  | 0 | TRUE | 0 | 0 | 0 | 0 | 0 | 0 | 0 | 0 | 0 | 2 | 0 | 0 | 0 | 0 | 0 | 2 | 0 | 0 | 0 | 0 | 0 | 2 | 0 | 0 | 0 | 0 | 0 | 2 | 0 | 0 | 0 | 0 | 0 | 2 | 0 | 0 | 0 |  |  |  | 0 |  | OK
1.791e-06 | #VALUE! | [12 empty] | 0 | 0 | 0 | VAZIO | VAZIO | 1791 | TRUE |  | 0 | TRUE | 0 | 0 | 0 | 0 | 0 | 0 | 0 | 0 | 0 | 2 | 0 | 0 | 0 | 0 | 0 | 2 | 0 | 0 | 0 | 0 | 0 | 2 | 0 | 0 | 0 | 0 | 0 | 2 | 0 | 0 | 0 | 0 | 0 | 2 | 0 | 0 | 0 |  |  |  | 0 |  | OK
1.792e-06 | #VALUE! | [12 empty] | 0 | 0 | 0 | VAZIO | VAZIO | 1792 | TRUE |  | 0 | TRUE | 0 | 0 | 0 | 0 | 0 | 0 | 0 | 0 | 0 | 2 | 0 | 0 | 0 | 0 | 0 | 2 | 0 | 0 | 0 | 0 | 0 | 2 | 0 | 0 | 0 | 0 | 0 | 2 | 0 | 0 | 0 | 0 | 0 | 2 | 0 | 0 | 0 |  |  |  | 0 |  | OK
1.793e-06 | #VALUE! | [12 empty] | 0 | 0 | 0 | VAZIO | VAZIO | 1793 | TRUE |  | 0 | TRUE | 0 | 0 | 0 | 0 | 0 | 0 | 0 | 0 | 0 | 2 | 0 | 0 | 0 | 0 | 0 | 2 | 0 | 0 | 0 | 0 | 0 | 2 | 0 | 0 | 0 | 0 | 0 | 2 | 0 | 0 | 0 | 0 | 0 | 2 | 0 | 0 | 0 |  |  |  | 0 |  | OK
1.794e-06 | #VALUE! | [12 empty] | 0 | 0 | 0 | VAZIO | VAZIO | 1794 | TRUE |  | 0 | TRUE | 0 | 0 | 0 | 0 | 0 | 0 | 0 | 0 | 0 | 2 | 0 | 0 | 0 | 0 | 0 | 2 | 0 | 0 | 0 | 0 | 0 | 2 | 0 | 0 | 0 | 0 | 0 | 2 | 0 | 0 | 0 | 0 | 0 | 2 | 0 | 0 | 0 |  |  |  | 0 |  | OK
1.795e-06 | #VALUE! | [12 empty] | 0 | 0 | 0 | VAZIO | VAZIO | 1795 | TRUE |  | 0 | TRUE | 0 | 0 | 0 | 0 | 0 | 0 | 0 | 0 | 0 | 2 | 0 | 0 | 0 | 0 | 0 | 2 | 0 | 0 | 0 | 0 | 0 | 2 | 0 | 0 | 0 | 0 | 0 | 2 | 0 | 0 | 0 | 0 | 0 | 2 | 0 | 0 | 0 |  |  |  | 0 |  | OK
1.796e-06 | #VALUE! | [12 empty] | 0 | 0 | 0 | VAZIO | VAZIO | 1796 | TRUE |  | 0 | TRUE | 0 | 0 | 0 | 0 | 0 | 0 | 0 | 0 | 0 | 2 | 0 | 0 | 0 | 0 | 0 | 2 | 0 | 0 | 0 | 0 | 0 | 2 | 0 | 0 | 0 | 0 | 0 | 2 | 0 | 0 | 0 | 0 | 0 | 2 | 0 | 0 | 0 |  |  |  | 0 |  | OK
1.797e-06 | #VALUE! | [12 empty] | 0 | 0 | 0 | VAZIO | VAZIO | 1797 | TRUE |  | 0 | TRUE | 0 | 0 | 0 | 0 | 0 | 0 | 0 | 0 | 0 | 2 | 0 | 0 | 0 | 0 | 0 | 2 | 0 | 0 | 0 | 0 | 0 | 2 | 0 | 0 | 0 | 0 | 0 | 2 | 0 | 0 | 0 | 0 | 0 | 2 | 0 | 0 | 0 |  |  |  | 0 |  | OK
1.798e-06 | #VALUE! | [12 empty] | 0 | 0 | 0 | VAZIO | VAZIO | 1798 | TRUE |  | 0 | TRUE | 0 | 0 | 0 | 0 | 0 | 0 | 0 | 0 | 0 | 2 | 0 | 0 | 0 | 0 | 0 | 2 | 0 | 0 | 0 | 0 | 0 | 2 | 0 | 0 | 0 | 0 | 0 | 2 | 0 | 0 | 0 | 0 | 0 | 2 | 0 | 0 | 0 |  |  |  | 0 |  | OK
1.799e-06 | #VALUE! | [12 empty] | 0 | 0 | 0 | VAZIO | VAZIO | 1799 | TRUE |  | 0 | TRUE | 0 | 0 | 0 | 0 | 0 | 0 | 0 | 0 | 0 | 2 | 0 | 0 | 0 | 0 | 0 | 2 | 0 | 0 | 0 | 0 | 0 | 2 | 0 | 0 | 0 | 0 | 0 | 2 | 0 | 0 | 0 | 0 | 0 | 2 | 0 | 0 | 0 |  |  |  | 0 |  | OK
1.8e-06 | #VALUE! | [12 empty] | 0 | 0 | 0 | VAZIO | VAZIO | 1800 | TRUE |  | 0 | TRUE | 0 | 0 | 0 | 0 | 0 | 0 | 0 | 0 | 0 | 2 | 0 | 0 | 0 | 0 | 0 | 2 | 0 | 0 | 0 | 0 | 0 | 2 | 0 | 0 | 0 | 0 | 0 | 2 | 0 | 0 | 0 | 0 | 0 | 2 | 0 | 0 | 0 |  |  |  | 0 |  | OK
1.801e-06 | #VALUE! | [12 empty] | 0 | 0 | 0 | VAZIO | VAZIO | 1801 | TRUE |  | 0 | TRUE | 0 | 0 | 0 | 0 | 0 | 0 | 0 | 0 | 0 | 2 | 0 | 0 | 0 | 0 | 0 | 2 | 0 | 0 | 0 | 0 | 0 | 2 | 0 | 0 | 0 | 0 | 0 | 2 | 0 | 0 | 0 | 0 | 0 | 2 | 0 | 0 | 0 |  |  |  | 0 |  | OK
1.802e-06 | #VALUE! | [12 empty] | 0 | 0 | 0 | VAZIO | VAZIO | 1802 | TRUE |  | 0 | TRUE | 0 | 0 | 0 | 0 | 0 | 0 | 0 | 0 | 0 | 2 | 0 | 0 | 0 | 0 | 0 | 2 | 0 | 0 | 0 | 0 | 0 | 2 | 0 | 0 | 0 | 0 | 0 | 2 | 0 | 0 | 0 | 0 | 0 | 2 | 0 | 0 | 0 |  |  |  | 0 |  | OK
1.803e-06 | #VALUE! | [12 empty] | 0 | 0 | 0 | VAZIO | VAZIO | 1803 | TRUE |  | 0 | TRUE | 0 | 0 | 0 | 0 | 0 | 0 | 0 | 0 | 0 | 2 | 0 | 0 | 0 | 0 | 0 | 2 | 0 | 0 | 0 | 0 | 0 | 2 | 0 | 0 | 0 | 0 | 0 | 2 | 0 | 0 | 0 | 0 | 0 | 2 | 0 | 0 | 0 |  |  |  | 0 |  | OK
1.804e-06 | #VALUE! | [12 empty] | 0 | 0 | 0 | VAZIO | VAZIO | 1804 | TRUE |  | 0 | TRUE | 0 | 0 | 0 | 0 | 0 | 0 | 0 | 0 | 0 | 2 | 0 | 0 | 0 | 0 | 0 | 2 | 0 | 0 | 0 | 0 | 0 | 2 | 0 | 0 | 0 | 0 | 0 | 2 | 0 | 0 | 0 | 0 | 0 | 2 | 0 | 0 | 0 |  |  |  | 0 |  | OK
1.805e-06 | #VALUE! | [12 empty] | 0 | 0 | 0 | VAZIO | VAZIO | 1805 | TRUE |  | 0 | TRUE | 0 | 0 | 0 | 0 | 0 | 0 | 0 | 0 | 0 | 2 | 0 | 0 | 0 | 0 | 0 | 2 | 0 | 0 | 0 | 0 | 0 | 2 | 0 | 0 | 0 | 0 | 0 | 2 | 0 | 0 | 0 | 0 | 0 | 2 | 0 | 0 | 0 |  |  |  | 0 |  | OK
1.806e-06 | #VALUE! | [12 empty] | 0 | 0 | 0 | VAZIO | VAZIO | 1806 | TRUE |  | 0 | TRUE | 0 | 0 | 0 | 0 | 0 | 0 | 0 | 0 | 0 | 2 | 0 | 0 | 0 | 0 | 0 | 2 | 0 | 0 | 0 | 0 | 0 | 2 | 0 | 0 | 0 | 0 | 0 | 2 | 0 | 0 | 0 | 0 | 0 | 2 | 0 | 0 | 0 |  |  |  | 0 |  | OK
1.807e-06 | #VALUE! | [12 empty] | 0 | 0 | 0 | VAZIO | VAZIO | 1807 | TRUE |  | 0 | TRUE | 0 | 0 | 0 | 0 | 0 | 0 | 0 | 0 | 0 | 2 | 0 | 0 | 0 | 0 | 0 | 2 | 0 | 0 | 0 | 0 | 0 | 2 | 0 | 0 | 0 | 0 | 0 | 2 | 0 | 0 | 0 | 0 | 0 | 2 | 0 | 0 | 0 |  |  |  | 0 |  | OK
1.808e-06 | #VALUE! | [12 empty] | 0 | 0 | 0 | VAZIO | VAZIO | 1808 | TRUE |  | 0 | TRUE | 0 | 0 | 0 | 0 | 0 | 0 | 0 | 0 | 0 | 2 | 0 | 0 | 0 | 0 | 0 | 2 | 0 | 0 | 0 | 0 | 0 | 2 | 0 | 0 | 0 | 0 | 0 | 2 | 0 | 0 | 0 | 0 | 0 | 2 | 0 | 0 | 0 |  |  |  | 0 |  | OK
1.809e-06 | #VALUE! | [12 empty] | 0 | 0 | 0 | VAZIO | VAZIO | 1809 | TRUE |  | 0 | TRUE | 0 | 0 | 0 | 0 | 0 | 0 | 0 | 0 | 0 | 2 | 0 | 0 | 0 | 0 | 0 | 2 | 0 | 0 | 0 | 0 | 0 | 2 | 0 | 0 | 0 | 0 | 0 | 2 | 0 | 0 | 0 | 0 | 0 | 2 | 0 | 0 | 0 |  |  |  | 0 |  | OK
1.81e-06 | #VALUE! | [12 empty] | 0 | 0 | 0 | VAZIO | VAZIO | 1810 | TRUE |  | 0 | TRUE | 0 | 0 | 0 | 0 | 0 | 0 | 0 | 0 | 0 | 2 | 0 | 0 | 0 | 0 | 0 | 2 | 0 | 0 | 0 | 0 | 0 | 2 | 0 | 0 | 0 | 0 | 0 | 2 | 0 | 0 | 0 | 0 | 0 | 2 | 0 | 0 | 0 |  |  |  | 0 |  | OK
1.811e-06 | #VALUE! | [12 empty] | 0 | 0 | 0 | VAZIO | VAZIO | 1811 | TRUE |  | 0 | TRUE | 0 | 0 | 0 | 0 | 0 | 0 | 0 | 0 | 0 | 2 | 0 | 0 | 0 | 0 | 0 | 2 | 0 | 0 | 0 | 0 | 0 | 2 | 0 | 0 | 0 | 0 | 0 | 2 | 0 | 0 | 0 | 0 | 0 | 2 | 0 | 0 | 0 |  |  |  | 0 |  | OK
1.812e-06 | #VALUE! | [12 empty] | 0 | 0 | 0 | VAZIO | VAZIO | 1812 | TRUE |  | 0 | TRUE | 0 | 0 | 0 | 0 | 0 | 0 | 0 | 0 | 0 | 2 | 0 | 0 | 0 | 0 | 0 | 2 | 0 | 0 | 0 | 0 | 0 | 2 | 0 | 0 | 0 | 0 | 0 | 2 | 0 | 0 | 0 | 0 | 0 | 2 | 0 | 0 | 0 |  |  |  | 0 |  | OK
1.813e-06 | #VALUE! | [12 empty] | 0 | 0 | 0 | VAZIO | VAZIO | 1813 | TRUE |  | 0 | TRUE | 0 | 0 | 0 | 0 | 0 | 0 | 0 | 0 | 0 | 2 | 0 | 0 | 0 | 0 | 0 | 2 | 0 | 0 | 0 | 0 | 0 | 2 | 0 | 0 | 0 | 0 | 0 | 2 | 0 | 0 | 0 | 0 | 0 | 2 | 0 | 0 | 0 |  |  |  | 0 |  | OK
1.814e-06 | #VALUE! | [12 empty] | 0 | 0 | 0 | VAZIO | VAZIO | 1814 | TRUE |  | 0 | TRUE | 0 | 0 | 0 | 0 | 0 | 0 | 0 | 0 | 0 | 2 | 0 | 0 | 0 | 0 | 0 | 2 | 0 | 0 | 0 | 0 | 0 | 2 | 0 | 0 | 0 | 0 | 0 | 2 | 0 | 0 | 0 | 0 | 0 | 2 | 0 | 0 | 0 |  |  |  | 0 |  | OK
1.815e-06 | #VALUE! | [12 empty] | 0 | 0 | 0 | VAZIO | VAZIO | 1815 | TRUE |  | 0 | TRUE | 0 | 0 | 0 | 0 | 0 | 0 | 0 | 0 | 0 | 2 | 0 | 0 | 0 | 0 | 0 | 2 | 0 | 0 | 0 | 0 | 0 | 2 | 0 | 0 | 0 | 0 | 0 | 2 | 0 | 0 | 0 | 0 | 0 | 2 | 0 | 0 | 0 |  |  |  | 0 |  | OK
1.816e-06 | #VALUE! | [12 empty] | 0 | 0 | 0 | VAZIO | VAZIO | 1816 | TRUE |  | 0 | TRUE | 0 | 0 | 0 | 0 | 0 | 0 | 0 | 0 | 0 | 2 | 0 | 0 | 0 | 0 | 0 | 2 | 0 | 0 | 0 | 0 | 0 | 2 | 0 | 0 | 0 | 0 | 0 | 2 | 0 | 0 | 0 | 0 | 0 | 2 | 0 | 0 | 0 |  |  |  | 0 |  | OK
1.817e-06 | #VALUE! | [12 empty] | 0 | 0 | 0 | VAZIO | VAZIO | 1817 | TRUE |  | 0 | TRUE | 0 | 0 | 0 | 0 | 0 | 0 | 0 | 0 | 0 | 2 | 0 | 0 | 0 | 0 | 0 | 2 | 0 | 0 | 0 | 0 | 0 | 2 | 0 | 0 | 0 | 0 | 0 | 2 | 0 | 0 | 0 | 0 | 0 | 2 | 0 | 0 | 0 |  |  |  | 0 |  | OK
1.818e-06 | #VALUE! | [12 empty] | 0 | 0 | 0 | VAZIO | VAZIO | 1818 | TRUE |  | 0 | TRUE | 0 | 0 | 0 | 0 | 0 | 0 | 0 | 0 | 0 | 2 | 0 | 0 | 0 | 0 | 0 | 2 | 0 | 0 | 0 | 0 | 0 | 2 | 0 | 0 | 0 | 0 | 0 | 2 | 0 | 0 | 0 | 0 | 0 | 2 | 0 | 0 | 0 |  |  |  | 0 |  | OK
1.819e-06 | #VALUE! | [12 empty] | 0 | 0 | 0 | VAZIO | VAZIO | 1819 | TRUE |  | 0 | TRUE | 0 | 0 | 0 | 0 | 0 | 0 | 0 | 0 | 0 | 2 | 0 | 0 | 0 | 0 | 0 | 2 | 0 | 0 | 0 | 0 | 0 | 2 | 0 | 0 | 0 | 0 | 0 | 2 | 0 | 0 | 0 | 0 | 0 | 2 | 0 | 0 | 0 |  |  |  | 0 |  | OK
1.82e-06 | #VALUE! | [12 empty] | 0 | 0 | 0 | VAZIO | VAZIO | 1820 | TRUE |  | 0 | TRUE | 0 | 0 | 0 | 0 | 0 | 0 | 0 | 0 | 0 | 2 | 0 | 0 | 0 | 0 | 0 | 2 | 0 | 0 | 0 | 0 | 0 | 2 | 0 | 0 | 0 | 0 | 0 | 2 | 0 | 0 | 0 | 0 | 0 | 2 | 0 | 0 | 0 |  |  |  | 0 |  | OK
1.821e-06 | #VALUE! | [12 empty] | 0 | 0 | 0 | VAZIO | VAZIO | 1821 | TRUE |  | 0 | TRUE | 0 | 0 | 0 | 0 | 0 | 0 | 0 | 0 | 0 | 2 | 0 | 0 | 0 | 0 | 0 | 2 | 0 | 0 | 0 | 0 | 0 | 2 | 0 | 0 | 0 | 0 | 0 | 2 | 0 | 0 | 0 | 0 | 0 | 2 | 0 | 0 | 0 |  |  |  | 0 |  | OK
1.822e-06 | #VALUE! | [12 empty] | 0 | 0 | 0 | VAZIO | VAZIO | 1822 | TRUE |  | 0 | TRUE | 0 | 0 | 0 | 0 | 0 | 0 | 0 | 0 | 0 | 2 | 0 | 0 | 0 | 0 | 0 | 2 | 0 | 0 | 0 | 0 | 0 | 2 | 0 | 0 | 0 | 0 | 0 | 2 | 0 | 0 | 0 | 0 | 0 | 2 | 0 | 0 | 0 |  |  |  | 0 |  | OK
1.823e-06 | #VALUE! | [12 empty] | 0 | 0 | 0 | VAZIO | VAZIO | 1823 | TRUE |  | 0 | TRUE | 0 | 0 | 0 | 0 | 0 | 0 | 0 | 0 | 0 | 2 | 0 | 0 | 0 | 0 | 0 | 2 | 0 | 0 | 0 | 0 | 0 | 2 | 0 | 0 | 0 | 0 | 0 | 2 | 0 | 0 | 0 | 0 | 0 | 2 | 0 | 0 | 0 |  |  |  | 0 |  | OK
1.824e-06 | #VALUE! | [12 empty] | 0 | 0 | 0 | VAZIO | VAZIO | 1824 | TRUE |  | 0 | TRUE | 0 | 0 | 0 | 0 | 0 | 0 | 0 | 0 | 0 | 2 | 0 | 0 | 0 | 0 | 0 | 2 | 0 | 0 | 0 | 0 | 0 | 2 | 0 | 0 | 0 | 0 | 0 | 2 | 0 | 0 | 0 | 0 | 0 | 2 | 0 | 0 | 0 |  |  |  | 0 |  | OK
1.825e-06 | #VALUE! | [12 empty] | 0 | 0 | 0 | VAZIO | VAZIO | 1825 | TRUE |  | 0 | TRUE | 0 | 0 | 0 | 0 | 0 | 0 | 0 | 0 | 0 | 2 | 0 | 0 | 0 | 0 | 0 | 2 | 0 | 0 | 0 | 0 | 0 | 2 | 0 | 0 | 0 | 0 | 0 | 2 | 0 | 0 | 0 | 0 | 0 | 2 | 0 | 0 | 0 |  |  |  | 0 |  | OK
1.826e-06 | #VALUE! | [12 empty] | 0 | 0 | 0 | VAZIO | VAZIO | 1826 | TRUE |  | 0 | TRUE | 0 | 0 | 0 | 0 | 0 | 0 | 0 | 0 | 0 | 2 | 0 | 0 | 0 | 0 | 0 | 2 | 0 | 0 | 0 | 0 | 0 | 2 | 0 | 0 | 0 | 0 | 0 | 2 | 0 | 0 | 0 | 0 | 0 | 2 | 0 | 0 | 0 |  |  |  | 0 |  | OK
1.827e-06 | #VALUE! | [12 empty] | 0 | 0 | 0 | VAZIO | VAZIO | 1827 | TRUE |  | 0 | TRUE | 0 | 0 | 0 | 0 | 0 | 0 | 0 | 0 | 0 | 2 | 0 | 0 | 0 | 0 | 0 | 2 | 0 | 0 | 0 | 0 | 0 | 2 | 0 | 0 | 0 | 0 | 0 | 2 | 0 | 0 | 0 | 0 | 0 | 2 | 0 | 0 | 0 |  |  |  | 0 |  | OK
1.828e-06 | #VALUE! | [12 empty] | 0 | 0 | 0 | VAZIO | VAZIO | 1828 | TRUE |  | 0 | TRUE | 0 | 0 | 0 | 0 | 0 | 0 | 0 | 0 | 0 | 2 | 0 | 0 | 0 | 0 | 0 | 2 | 0 | 0 | 0 | 0 | 0 | 2 | 0 | 0 | 0 | 0 | 0 | 2 | 0 | 0 | 0 | 0 | 0 | 2 | 0 | 0 | 0 |  |  |  | 0 |  | OK
1.829e-06 | #VALUE! | [12 empty] | 0 | 0 | 0 | VAZIO | VAZIO | 1829 | TRUE |  | 0 | TRUE | 0 | 0 | 0 | 0 | 0 | 0 | 0 | 0 | 0 | 2 | 0 | 0 | 0 | 0 | 0 | 2 | 0 | 0 | 0 | 0 | 0 | 2 | 0 | 0 | 0 | 0 | 0 | 2 | 0 | 0 | 0 | 0 | 0 | 2 | 0 | 0 | 0 |  |  |  | 0 |  | OK
1.83e-06 | #VALUE! | [12 empty] | 0 | 0 | 0 | VAZIO | VAZIO | 1830 | TRUE |  | 0 | TRUE | 0 | 0 | 0 | 0 | 0 | 0 | 0 | 0 | 0 | 2 | 0 | 0 | 0 | 0 | 0 | 2 | 0 | 0 | 0 | 0 | 0 | 2 | 0 | 0 | 0 | 0 | 0 | 2 | 0 | 0 | 0 | 0 | 0 | 2 | 0 | 0 | 0 |  |  |  | 0 |  | OK
1.831e-06 | #VALUE! | [12 empty] | 0 | 0 | 0 | VAZIO | VAZIO | 1831 | TRUE |  | 0 | TRUE | 0 | 0 | 0 | 0 | 0 | 0 | 0 | 0 | 0 | 2 | 0 | 0 | 0 | 0 | 0 | 2 | 0 | 0 | 0 | 0 | 0 | 2 | 0 | 0 | 0 | 0 | 0 | 2 | 0 | 0 | 0 | 0 | 0 | 2 | 0 | 0 | 0 |  |  |  | 0 |  | OK
1.832e-06 | #VALUE! | [12 empty] | 0 | 0 | 0 | VAZIO | VAZIO | 1832 | TRUE |  | 0 | TRUE | 0 | 0 | 0 | 0 | 0 | 0 | 0 | 0 | 0 | 2 | 0 | 0 | 0 | 0 | 0 | 2 | 0 | 0 | 0 | 0 | 0 | 2 | 0 | 0 | 0 | 0 | 0 | 2 | 0 | 0 | 0 | 0 | 0 | 2 | 0 | 0 | 0 |  |  |  | 0 |  | OK
1.833e-06 | #VALUE! | [12 empty] | 0 | 0 | 0 | VAZIO | VAZIO | 1833 | TRUE |  | 0 | TRUE | 0 | 0 | 0 | 0 | 0 | 0 | 0 | 0 | 0 | 2 | 0 | 0 | 0 | 0 | 0 | 2 | 0 | 0 | 0 | 0 | 0 | 2 | 0 | 0 | 0 | 0 | 0 | 2 | 0 | 0 | 0 | 0 | 0 | 2 | 0 | 0 | 0 |  |  |  | 0 |  | OK
1.834e-06 | #VALUE! | [12 empty] | 0 | 0 | 0 | VAZIO | VAZIO | 1834 | TRUE |  | 0 | TRUE | 0 | 0 | 0 | 0 | 0 | 0 | 0 | 0 | 0 | 2 | 0 | 0 | 0 | 0 | 0 | 2 | 0 | 0 | 0 | 0 | 0 | 2 | 0 | 0 | 0 | 0 | 0 | 2 | 0 | 0 | 0 | 0 | 0 | 2 | 0 | 0 | 0 |  |  |  | 0 |  | OK
1.835e-06 | #VALUE! | [12 empty] | 0 | 0 | 0 | VAZIO | VAZIO | 1835 | TRUE |  | 0 | TRUE | 0 | 0 | 0 | 0 | 0 | 0 | 0 | 0 | 0 | 2 | 0 | 0 | 0 | 0 | 0 | 2 | 0 | 0 | 0 | 0 | 0 | 2 | 0 | 0 | 0 | 0 | 0 | 2 | 0 | 0 | 0 | 0 | 0 | 2 | 0 | 0 | 0 |  |  |  | 0 |  | OK
1.836e-06 | #VALUE! | [12 empty] | 0 | 0 | 0 | VAZIO | VAZIO | 1836 | TRUE |  | 0 | TRUE | 0 | 0 | 0 | 0 | 0 | 0 | 0 | 0 | 0 | 2 | 0 | 0 | 0 | 0 | 0 | 2 | 0 | 0 | 0 | 0 | 0 | 2 | 0 | 0 | 0 | 0 | 0 | 2 | 0 | 0 | 0 | 0 | 0 | 2 | 0 | 0 | 0 |  |  |  | 0 |  | OK
1.837e-06 | #VALUE! | [12 empty] | 0 | 0 | 0 | VAZIO | VAZIO | 1837 | TRUE |  | 0 | TRUE | 0 | 0 | 0 | 0 | 0 | 0 | 0 | 0 | 0 | 2 | 0 | 0 | 0 | 0 | 0 | 2 | 0 | 0 | 0 | 0 | 0 | 2 | 0 | 0 | 0 | 0 | 0 | 2 | 0 | 0 | 0 | 0 | 0 | 2 | 0 | 0 | 0 |  |  |  | 0 |  | OK
1.838e-06 | #VALUE! | [12 empty] | 0 | 0 | 0 | VAZIO | VAZIO | 1838 | TRUE |  | 0 | TRUE | 0 | 0 | 0 | 0 | 0 | 0 | 0 | 0 | 0 | 2 | 0 | 0 | 0 | 0 | 0 | 2 | 0 | 0 | 0 | 0 | 0 | 2 | 0 | 0 | 0 | 0 | 0 | 2 | 0 | 0 | 0 | 0 | 0 | 2 | 0 | 0 | 0 |  |  |  | 0 |  | OK
1.839e-06 | #VALUE! | [12 empty] | 0 | 0 | 0 | VAZIO | VAZIO | 1839 | TRUE |  | 0 | TRUE | 0 | 0 | 0 | 0 | 0 | 0 | 0 | 0 | 0 | 2 | 0 | 0 | 0 | 0 | 0 | 2 | 0 | 0 | 0 | 0 | 0 | 2 | 0 | 0 | 0 | 0 | 0 | 2 | 0 | 0 | 0 | 0 | 0 | 2 | 0 | 0 | 0 |  |  |  | 0 |  | OK
1.84e-06 | #VALUE! | [12 empty] | 0 | 0 | 0 | VAZIO | VAZIO | 1840 | TRUE |  | 0 | TRUE | 0 | 0 | 0 | 0 | 0 | 0 | 0 | 0 | 0 | 2 | 0 | 0 | 0 | 0 | 0 | 2 | 0 | 0 | 0 | 0 | 0 | 2 | 0 | 0 | 0 | 0 | 0 | 2 | 0 | 0 | 0 | 0 | 0 | 2 | 0 | 0 | 0 |  |  |  | 0 |  | OK
1.841e-06 | #VALUE! | [12 empty] | 0 | 0 | 0 | VAZIO | VAZIO | 1841 | TRUE |  | 0 | TRUE | 0 | 0 | 0 | 0 | 0 | 0 | 0 | 0 | 0 | 2 | 0 | 0 | 0 | 0 | 0 | 2 | 0 | 0 | 0 | 0 | 0 | 2 | 0 | 0 | 0 | 0 | 0 | 2 | 0 | 0 | 0 | 0 | 0 | 2 | 0 | 0 | 0 |  |  |  | 0 |  | OK
1.842e-06 | #VALUE! | [12 empty] | 0 | 0 | 0 | VAZIO | VAZIO | 1842 | TRUE |  | 0 | TRUE | 0 | 0 | 0 | 0 | 0 | 0 | 0 | 0 | 0 | 2 | 0 | 0 | 0 | 0 | 0 | 2 | 0 | 0 | 0 | 0 | 0 | 2 | 0 | 0 | 0 | 0 | 0 | 2 | 0 | 0 | 0 | 0 | 0 | 2 | 0 | 0 | 0 |  |  |  | 0 |  | OK
1.843e-06 | #VALUE! | [12 empty] | 0 | 0 | 0 | VAZIO | VAZIO | 1843 | TRUE |  | 0 | TRUE | 0 | 0 | 0 | 0 | 0 | 0 | 0 | 0 | 0 | 2 | 0 | 0 | 0 | 0 | 0 | 2 | 0 | 0 | 0 | 0 | 0 | 2 | 0 | 0 | 0 | 0 | 0 | 2 | 0 | 0 | 0 | 0 | 0 | 2 | 0 | 0 | 0 |  |  |  | 0 |  | OK
1.844e-06 | #VALUE! | [12 empty] | 0 | 0 | 0 | VAZIO | VAZIO | 1844 | TRUE |  | 0 | TRUE | 0 | 0 | 0 | 0 | 0 | 0 | 0 | 0 | 0 | 2 | 0 | 0 | 0 | 0 | 0 | 2 | 0 | 0 | 0 | 0 | 0 | 2 | 0 | 0 | 0 | 0 | 0 | 2 | 0 | 0 | 0 | 0 | 0 | 2 | 0 | 0 | 0 |  |  |  | 0 |  | OK
1.845e-06 | #VALUE! | [12 empty] | 0 | 0 | 0 | VAZIO | VAZIO | 1845 | TRUE |  | 0 | TRUE | 0 | 0 | 0 | 0 | 0 | 0 | 0 | 0 | 0 | 2 | 0 | 0 | 0 | 0 | 0 | 2 | 0 | 0 | 0 | 0 | 0 | 2 | 0 | 0 | 0 | 0 | 0 | 2 | 0 | 0 | 0 | 0 | 0 | 2 | 0 | 0 | 0 |  |  |  | 0 |  | OK
1.846e-06 | #VALUE! | [12 empty] | 0 | 0 | 0 | VAZIO | VAZIO | 1846 | TRUE |  | 0 | TRUE | 0 | 0 | 0 | 0 | 0 | 0 | 0 | 0 | 0 | 2 | 0 | 0 | 0 | 0 | 0 | 2 | 0 | 0 | 0 | 0 | 0 | 2 | 0 | 0 | 0 | 0 | 0 | 2 | 0 | 0 | 0 | 0 | 0 | 2 | 0 | 0 | 0 |  |  |  | 0 |  | OK
1.847e-06 | #VALUE! | [12 empty] | 0 | 0 | 0 | VAZIO | VAZIO | 1847 | TRUE |  | 0 | TRUE | 0 | 0 | 0 | 0 | 0 | 0 | 0 | 0 | 0 | 2 | 0 | 0 | 0 | 0 | 0 | 2 | 0 | 0 | 0 | 0 | 0 | 2 | 0 | 0 | 0 | 0 | 0 | 2 | 0 | 0 | 0 | 0 | 0 | 2 | 0 | 0 | 0 |  |  |  | 0 |  | OK
1.848e-06 | #VALUE! | [12 empty] | 0 | 0 | 0 | VAZIO | VAZIO | 1848 | TRUE |  | 0 | TRUE | 0 | 0 | 0 | 0 | 0 | 0 | 0 | 0 | 0 | 2 | 0 | 0 | 0 | 0 | 0 | 2 | 0 | 0 | 0 | 0 | 0 | 2 | 0 | 0 | 0 | 0 | 0 | 2 | 0 | 0 | 0 | 0 | 0 | 2 | 0 | 0 | 0 |  |  |  | 0 |  | OK
1.849e-06 | #VALUE! | [12 empty] | 0 | 0 | 0 | VAZIO | VAZIO | 1849 | TRUE |  | 0 | TRUE | 0 | 0 | 0 | 0 | 0 | 0 | 0 | 0 | 0 | 2 | 0 | 0 | 0 | 0 | 0 | 2 | 0 | 0 | 0 | 0 | 0 | 2 | 0 | 0 | 0 | 0 | 0 | 2 | 0 | 0 | 0 | 0 | 0 | 2 | 0 | 0 | 0 |  |  |  | 0 |  | OK
1.85e-06 | #VALUE! | [12 empty] | 0 | 0 | 0 | VAZIO | VAZIO | 1850 | TRUE |  | 0 | TRUE | 0 | 0 | 0 | 0 | 0 | 0 | 0 | 0 | 0 | 2 | 0 | 0 | 0 | 0 | 0 | 2 | 0 | 0 | 0 | 0 | 0 | 2 | 0 | 0 | 0 | 0 | 0 | 2 | 0 | 0 | 0 | 0 | 0 | 2 | 0 | 0 | 0 |  |  |  | 0 |  | OK
1.851e-06 | #VALUE! | [12 empty] | 0 | 0 | 0 | VAZIO | VAZIO | 1851 | TRUE |  | 0 | TRUE | 0 | 0 | 0 | 0 | 0 | 0 | 0 | 0 | 0 | 2 | 0 | 0 | 0 | 0 | 0 | 2 | 0 | 0 | 0 | 0 | 0 | 2 | 0 | 0 | 0 | 0 | 0 | 2 | 0 | 0 | 0 | 0 | 0 | 2 | 0 | 0 | 0 |  |  |  | 0 |  | OK
1.852e-06 | #VALUE! | [12 empty] | 0 | 0 | 0 | VAZIO | VAZIO | 1852 | TRUE |  | 0 | TRUE | 0 | 0 | 0 | 0 | 0 | 0 | 0 | 0 | 0 | 2 | 0 | 0 | 0 | 0 | 0 | 2 | 0 | 0 | 0 | 0 | 0 | 2 | 0 | 0 | 0 | 0 | 0 | 2 | 0 | 0 | 0 | 0 | 0 | 2 | 0 | 0 | 0 |  |  |  | 0 |  | OK
1.853e-06 | #VALUE! | [12 empty] | 0 | 0 | 0 | VAZIO | VAZIO | 1853 | TRUE |  | 0 | TRUE | 0 | 0 | 0 | 0 | 0 | 0 | 0 | 0 | 0 | 2 | 0 | 0 | 0 | 0 | 0 | 2 | 0 | 0 | 0 | 0 | 0 | 2 | 0 | 0 | 0 | 0 | 0 | 2 | 0 | 0 | 0 | 0 | 0 | 2 | 0 | 0 | 0 |  |  |  | 0 |  | OK
1.854e-06 | #VALUE! | [12 empty] | 0 | 0 | 0 | VAZIO | VAZIO | 1854 | TRUE |  | 0 | TRUE | 0 | 0 | 0 | 0 | 0 | 0 | 0 | 0 | 0 | 2 | 0 | 0 | 0 | 0 | 0 | 2 | 0 | 0 | 0 | 0 | 0 | 2 | 0 | 0 | 0 | 0 | 0 | 2 | 0 | 0 | 0 | 0 | 0 | 2 | 0 | 0 | 0 |  |  |  | 0 |  | OK
1.855e-06 | #VALUE! | [12 empty] | 0 | 0 | 0 | VAZIO | VAZIO | 1855 | TRUE |  | 0 | TRUE | 0 | 0 | 0 | 0 | 0 | 0 | 0 | 0 | 0 | 2 | 0 | 0 | 0 | 0 | 0 | 2 | 0 | 0 | 0 | 0 | 0 | 2 | 0 | 0 | 0 | 0 | 0 | 2 | 0 | 0 | 0 | 0 | 0 | 2 | 0 | 0 | 0 |  |  |  | 0 |  | OK
1.856e-06 | #VALUE! | [12 empty] | 0 | 0 | 0 | VAZIO | VAZIO | 1856 | TRUE |  | 0 | TRUE | 0 | 0 | 0 | 0 | 0 | 0 | 0 | 0 | 0 | 2 | 0 | 0 | 0 | 0 | 0 | 2 | 0 | 0 | 0 | 0 | 0 | 2 | 0 | 0 | 0 | 0 | 0 | 2 | 0 | 0 | 0 | 0 | 0 | 2 | 0 | 0 | 0 |  |  |  | 0 |  | OK
1.857e-06 | #VALUE! | [12 empty] | 0 | 0 | 0 | VAZIO | VAZIO | 1857 | TRUE |  | 0 | TRUE | 0 | 0 | 0 | 0 | 0 | 0 | 0 | 0 | 0 | 2 | 0 | 0 | 0 | 0 | 0 | 2 | 0 | 0 | 0 | 0 | 0 | 2 | 0 | 0 | 0 | 0 | 0 | 2 | 0 | 0 | 0 | 0 | 0 | 2 | 0 | 0 | 0 |  |  |  | 0 |  | OK
1.858e-06 | #VALUE! | [12 empty] | 0 | 0 | 0 | VAZIO | VAZIO | 1858 | TRUE |  | 0 | TRUE | 0 | 0 | 0 | 0 | 0 | 0 | 0 | 0 | 0 | 2 | 0 | 0 | 0 | 0 | 0 | 2 | 0 | 0 | 0 | 0 | 0 | 2 | 0 | 0 | 0 | 0 | 0 | 2 | 0 | 0 | 0 | 0 | 0 | 2 | 0 | 0 | 0 |  |  |  | 0 |  | OK
1.859e-06 | #VALUE! | [12 empty] | 0 | 0 | 0 | VAZIO | VAZIO | 1859 | TRUE |  | 0 | TRUE | 0 | 0 | 0 | 0 | 0 | 0 | 0 | 0 | 0 | 2 | 0 | 0 | 0 | 0 | 0 | 2 | 0 | 0 | 0 | 0 | 0 | 2 | 0 | 0 | 0 | 0 | 0 | 2 | 0 | 0 | 0 | 0 | 0 | 2 | 0 | 0 | 0 |  |  |  | 0 |  | OK
1.86e-06 | #VALUE! | [12 empty] | 0 | 0 | 0 | VAZIO | VAZIO | 1860 | TRUE |  | 0 | TRUE | 0 | 0 | 0 | 0 | 0 | 0 | 0 | 0 | 0 | 2 | 0 | 0 | 0 | 0 | 0 | 2 | 0 | 0 | 0 | 0 | 0 | 2 | 0 | 0 | 0 | 0 | 0 | 2 | 0 | 0 | 0 | 0 | 0 | 2 | 0 | 0 | 0 |  |  |  | 0 |  | OK
1.861e-06 | #VALUE! | [12 empty] | 0 | 0 | 0 | VAZIO | VAZIO | 1861 | TRUE |  | 0 | TRUE | 0 | 0 | 0 | 0 | 0 | 0 | 0 | 0 | 0 | 2 | 0 | 0 | 0 | 0 | 0 | 2 | 0 | 0 | 0 | 0 | 0 | 2 | 0 | 0 | 0 | 0 | 0 | 2 | 0 | 0 | 0 | 0 | 0 | 2 | 0 | 0 | 0 |  |  |  | 0 |  | OK
1.862e-06 | #VALUE! | [12 empty] | 0 | 0 | 0 | VAZIO | VAZIO | 1862 | TRUE |  | 0 | TRUE | 0 | 0 | 0 | 0 | 0 | 0 | 0 | 0 | 0 | 2 | 0 | 0 | 0 | 0 | 0 | 2 | 0 | 0 | 0 | 0 | 0 | 2 | 0 | 0 | 0 | 0 | 0 | 2 | 0 | 0 | 0 | 0 | 0 | 2 | 0 | 0 | 0 |  |  |  | 0 |  | OK
1.863e-06 | #VALUE! | [12 empty] | 0 | 0 | 0 | VAZIO | VAZIO | 1863 | TRUE |  | 0 | TRUE | 0 | 0 | 0 | 0 | 0 | 0 | 0 | 0 | 0 | 2 | 0 | 0 | 0 | 0 | 0 | 2 | 0 | 0 | 0 | 0 | 0 | 2 | 0 | 0 | 0 | 0 | 0 | 2 | 0 | 0 | 0 | 0 | 0 | 2 | 0 | 0 | 0 |  |  |  | 0 |  | OK
1.864e-06 | #VALUE! | [12 empty] | 0 | 0 | 0 | VAZIO | VAZIO | 1864 | TRUE |  | 0 | TRUE | 0 | 0 | 0 | 0 | 0 | 0 | 0 | 0 | 0 | 2 | 0 | 0 | 0 | 0 | 0 | 2 | 0 | 0 | 0 | 0 | 0 | 2 | 0 | 0 | 0 | 0 | 0 | 2 | 0 | 0 | 0 | 0 | 0 | 2 | 0 | 0 | 0 |  |  |  | 0 |  | OK
1.865e-06 | #VALUE! | [12 empty] | 0 | 0 | 0 | VAZIO | VAZIO | 1865 | TRUE |  | 0 | TRUE | 0 | 0 | 0 | 0 | 0 | 0 | 0 | 0 | 0 | 2 | 0 | 0 | 0 | 0 | 0 | 2 | 0 | 0 | 0 | 0 | 0 | 2 | 0 | 0 | 0 | 0 | 0 | 2 | 0 | 0 | 0 | 0 | 0 | 2 | 0 | 0 | 0 |  |  |  | 0 |  | OK
1.866e-06 | #VALUE! | [12 empty] | 0 | 0 | 0 | VAZIO | VAZIO | 1866 | TRUE |  | 0 | TRUE | 0 | 0 | 0 | 0 | 0 | 0 | 0 | 0 | 0 | 2 | 0 | 0 | 0 | 0 | 0 | 2 | 0 | 0 | 0 | 0 | 0 | 2 | 0 | 0 | 0 | 0 | 0 | 2 | 0 | 0 | 0 | 0 | 0 | 2 | 0 | 0 | 0 |  |  |  | 0 |  | OK
1.867e-06 | #VALUE! | [12 empty] | 0 | 0 | 0 | VAZIO | VAZIO | 1867 | TRUE |  | 0 | TRUE | 0 | 0 | 0 | 0 | 0 | 0 | 0 | 0 | 0 | 2 | 0 | 0 | 0 | 0 | 0 | 2 | 0 | 0 | 0 | 0 | 0 | 2 | 0 | 0 | 0 | 0 | 0 | 2 | 0 | 0 | 0 | 0 | 0 | 2 | 0 | 0 | 0 |  |  |  | 0 |  | OK
1.868e-06 | #VALUE! | [12 empty] | 0 | 0 | 0 | VAZIO | VAZIO | 1868 | TRUE |  | 0 | TRUE | 0 | 0 | 0 | 0 | 0 | 0 | 0 | 0 | 0 | 2 | 0 | 0 | 0 | 0 | 0 | 2 | 0 | 0 | 0 | 0 | 0 | 2 | 0 | 0 | 0 | 0 | 0 | 2 | 0 | 0 | 0 | 0 | 0 | 2 | 0 | 0 | 0 |  |  |  | 0 |  | OK
1.869e-06 | #VALUE! | [12 empty] | 0 | 0 | 0 | VAZIO | VAZIO | 1869 | TRUE |  | 0 | TRUE | 0 | 0 | 0 | 0 | 0 | 0 | 0 | 0 | 0 | 2 | 0 | 0 | 0 | 0 | 0 | 2 | 0 | 0 | 0 | 0 | 0 | 2 | 0 | 0 | 0 | 0 | 0 | 2 | 0 | 0 | 0 | 0 | 0 | 2 | 0 | 0 | 0 |  |  |  | 0 |  | OK
1.87e-06 | #VALUE! | [12 empty] | 0 | 0 | 0 | VAZIO | VAZIO | 1870 | TRUE |  | 0 | TRUE | 0 | 0 | 0 | 0 | 0 | 0 | 0 | 0 | 0 | 2 | 0 | 0 | 0 | 0 | 0 | 2 | 0 | 0 | 0 | 0 | 0 | 2 | 0 | 0 | 0 | 0 | 0 | 2 | 0 | 0 | 0 | 0 | 0 | 2 | 0 | 0 | 0 |  |  |  | 0 |  | OK
1.871e-06 | #VALUE! | [12 empty] | 0 | 0 | 0 | VAZIO | VAZIO | 1871 | TRUE |  | 0 | TRUE | 0 | 0 | 0 | 0 | 0 | 0 | 0 | 0 | 0 | 2 | 0 | 0 | 0 | 0 | 0 | 2 | 0 | 0 | 0 | 0 | 0 | 2 | 0 | 0 | 0 | 0 | 0 | 2 | 0 | 0 | 0 | 0 | 0 | 2 | 0 | 0 | 0 |  |  |  | 0 |  | OK
1.872e-06 | #VALUE! | [12 empty] | 0 | 0 | 0 | VAZIO | VAZIO | 1872 | TRUE |  | 0 | TRUE | 0 | 0 | 0 | 0 | 0 | 0 | 0 | 0 | 0 | 2 | 0 | 0 | 0 | 0 | 0 | 2 | 0 | 0 | 0 | 0 | 0 | 2 | 0 | 0 | 0 | 0 | 0 | 2 | 0 | 0 | 0 | 0 | 0 | 2 | 0 | 0 | 0 |  |  |  | 0 |  | OK
1.873e-06 | #VALUE! | [12 empty] | 0 | 0 | 0 | VAZIO | VAZIO | 1873 | TRUE |  | 0 | TRUE | 0 | 0 | 0 | 0 | 0 | 0 | 0 | 0 | 0 | 2 | 0 | 0 | 0 | 0 | 0 | 2 | 0 | 0 | 0 | 0 | 0 | 2 | 0 | 0 | 0 | 0 | 0 | 2 | 0 | 0 | 0 | 0 | 0 | 2 | 0 | 0 | 0 |  |  |  | 0 |  | OK
1.874e-06 | #VALUE! | [12 empty] | 0 | 0 | 0 | VAZIO | VAZIO | 1874 | TRUE |  | 0 | TRUE | 0 | 0 | 0 | 0 | 0 | 0 | 0 | 0 | 0 | 2 | 0 | 0 | 0 | 0 | 0 | 2 | 0 | 0 | 0 | 0 | 0 | 2 | 0 | 0 | 0 | 0 | 0 | 2 | 0 | 0 | 0 | 0 | 0 | 2 | 0 | 0 | 0 |  |  |  | 0 |  | OK
1.875e-06 | #VALUE! | [12 empty] | 0 | 0 | 0 | VAZIO | VAZIO | 1875 | TRUE |  | 0 | TRUE | 0 | 0 | 0 | 0 | 0 | 0 | 0 | 0 | 0 | 2 | 0 | 0 | 0 | 0 | 0 | 2 | 0 | 0 | 0 | 0 | 0 | 2 | 0 | 0 | 0 | 0 | 0 | 2 | 0 | 0 | 0 | 0 | 0 | 2 | 0 | 0 | 0 |  |  |  | 0 |  | OK
1.876e-06 | #VALUE! | [12 empty] | 0 | 0 | 0 | VAZIO | VAZIO | 1876 | TRUE |  | 0 | TRUE | 0 | 0 | 0 | 0 | 0 | 0 | 0 | 0 | 0 | 2 | 0 | 0 | 0 | 0 | 0 | 2 | 0 | 0 | 0 | 0 | 0 | 2 | 0 | 0 | 0 | 0 | 0 | 2 | 0 | 0 | 0 | 0 | 0 | 2 | 0 | 0 | 0 |  |  |  | 0 |  | OK
1.877e-06 | #VALUE! | [12 empty] | 0 | 0 | 0 | VAZIO | VAZIO | 1877 | TRUE |  | 0 | TRUE | 0 | 0 | 0 | 0 | 0 | 0 | 0 | 0 | 0 | 2 | 0 | 0 | 0 | 0 | 0 | 2 | 0 | 0 | 0 | 0 | 0 | 2 | 0 | 0 | 0 | 0 | 0 | 2 | 0 | 0 | 0 | 0 | 0 | 2 | 0 | 0 | 0 |  |  |  | 0 |  | OK
1.878e-06 | #VALUE! | [12 empty] | 0 | 0 | 0 | VAZIO | VAZIO | 1878 | TRUE |  | 0 | TRUE | 0 | 0 | 0 | 0 | 0 | 0 | 0 | 0 | 0 | 2 | 0 | 0 | 0 | 0 | 0 | 2 | 0 | 0 | 0 | 0 | 0 | 2 | 0 | 0 | 0 | 0 | 0 | 2 | 0 | 0 | 0 | 0 | 0 | 2 | 0 | 0 | 0 |  |  |  | 0 |  | OK
1.879e-06 | #VALUE! | [12 empty] | 0 | 0 | 0 | VAZIO | VAZIO | 1879 | TRUE |  | 0 | TRUE | 0 | 0 | 0 | 0 | 0 | 0 | 0 | 0 | 0 | 2 | 0 | 0 | 0 | 0 | 0 | 2 | 0 | 0 | 0 | 0 | 0 | 2 | 0 | 0 | 0 | 0 | 0 | 2 | 0 | 0 | 0 | 0 | 0 | 2 | 0 | 0 | 0 |  |  |  | 0 |  | OK
1.88e-06 | #VALUE! | [12 empty] | 0 | 0 | 0 | VAZIO | VAZIO | 1880 | TRUE |  | 0 | TRUE | 0 | 0 | 0 | 0 | 0 | 0 | 0 | 0 | 0 | 2 | 0 | 0 | 0 | 0 | 0 | 2 | 0 | 0 | 0 | 0 | 0 | 2 | 0 | 0 | 0 | 0 | 0 | 2 | 0 | 0 | 0 | 0 | 0 | 2 | 0 | 0 | 0 |  |  |  | 0 |  | OK
1.881e-06 | #VALUE! | [12 empty] | 0 | 0 | 0 | VAZIO | VAZIO | 1881 | TRUE |  | 0 | TRUE | 0 | 0 | 0 | 0 | 0 | 0 | 0 | 0 | 0 | 2 | 0 | 0 | 0 | 0 | 0 | 2 | 0 | 0 | 0 | 0 | 0 | 2 | 0 | 0 | 0 | 0 | 0 | 2 | 0 | 0 | 0 | 0 | 0 | 2 | 0 | 0 | 0 |  |  |  | 0 |  | OK
1.882e-06 | #VALUE! | [12 empty] | 0 | 0 | 0 | VAZIO | VAZIO | 1882 | TRUE |  | 0 | TRUE | 0 | 0 | 0 | 0 | 0 | 0 | 0 | 0 | 0 | 2 | 0 | 0 | 0 | 0 | 0 | 2 | 0 | 0 | 0 | 0 | 0 | 2 | 0 | 0 | 0 | 0 | 0 | 2 | 0 | 0 | 0 | 0 | 0 | 2 | 0 | 0 | 0 |  |  |  | 0 |  | OK
1.883e-06 | #VALUE! | [12 empty] | 0 | 0 | 0 | VAZIO | VAZIO | 1883 | TRUE |  | 0 | TRUE | 0 | 0 | 0 | 0 | 0 | 0 | 0 | 0 | 0 | 2 | 0 | 0 | 0 | 0 | 0 | 2 | 0 | 0 | 0 | 0 | 0 | 2 | 0 | 0 | 0 | 0 | 0 | 2 | 0 | 0 | 0 | 0 | 0 | 2 | 0 | 0 | 0 |  |  |  | 0 |  | OK
1.884e-06 | #VALUE! | [12 empty] | 0 | 0 | 0 | VAZIO | VAZIO | 1884 | TRUE |  | 0 | TRUE | 0 | 0 | 0 | 0 | 0 | 0 | 0 | 0 | 0 | 2 | 0 | 0 | 0 | 0 | 0 | 2 | 0 | 0 | 0 | 0 | 0 | 2 | 0 | 0 | 0 | 0 | 0 | 2 | 0 | 0 | 0 | 0 | 0 | 2 | 0 | 0 | 0 |  |  |  | 0 |  | OK
1.885e-06 | #VALUE! | [12 empty] | 0 | 0 | 0 | VAZIO | VAZIO | 1885 | TRUE |  | 0 | TRUE | 0 | 0 | 0 | 0 | 0 | 0 | 0 | 0 | 0 | 2 | 0 | 0 | 0 | 0 | 0 | 2 | 0 | 0 | 0 | 0 | 0 | 2 | 0 | 0 | 0 | 0 | 0 | 2 | 0 | 0 | 0 | 0 | 0 | 2 | 0 | 0 | 0 |  |  |  | 0 |  | OK
1.886e-06 | #VALUE! | [12 empty] | 0 | 0 | 0 | VAZIO | VAZIO | 1886 | TRUE |  | 0 | TRUE | 0 | 0 | 0 | 0 | 0 | 0 | 0 | 0 | 0 | 2 | 0 | 0 | 0 | 0 | 0 | 2 | 0 | 0 | 0 | 0 | 0 | 2 | 0 | 0 | 0 | 0 | 0 | 2 | 0 | 0 | 0 | 0 | 0 | 2 | 0 | 0 | 0 |  |  |  | 0 |  | OK
1.887e-06 | #VALUE! | [12 empty] | 0 | 0 | 0 | VAZIO | VAZIO | 1887 | TRUE |  | 0 | TRUE | 0 | 0 | 0 | 0 | 0 | 0 | 0 | 0 | 0 | 2 | 0 | 0 | 0 | 0 | 0 | 2 | 0 | 0 | 0 | 0 | 0 | 2 | 0 | 0 | 0 | 0 | 0 | 2 | 0 | 0 | 0 | 0 | 0 | 2 | 0 | 0 | 0 |  |  |  | 0 |  | OK
1.888e-06 | #VALUE! | [12 empty] | 0 | 0 | 0 | VAZIO | VAZIO | 1888 | TRUE |  | 0 | TRUE | 0 | 0 | 0 | 0 | 0 | 0 | 0 | 0 | 0 | 2 | 0 | 0 | 0 | 0 | 0 | 2 | 0 | 0 | 0 | 0 | 0 | 2 | 0 | 0 | 0 | 0 | 0 | 2 | 0 | 0 | 0 | 0 | 0 | 2 | 0 | 0 | 0 |  |  |  | 0 |  | OK
1.889e-06 | #VALUE! | [12 empty] | 0 | 0 | 0 | VAZIO | VAZIO | 1889 | TRUE |  | 0 | TRUE | 0 | 0 | 0 | 0 | 0 | 0 | 0 | 0 | 0 | 2 | 0 | 0 | 0 | 0 | 0 | 2 | 0 | 0 | 0 | 0 | 0 | 2 | 0 | 0 | 0 | 0 | 0 | 2 | 0 | 0 | 0 | 0 | 0 | 2 | 0 | 0 | 0 |  |  |  | 0 |  | OK
1.89e-06 | #VALUE! | [12 empty] | 0 | 0 | 0 | VAZIO | VAZIO | 1890 | TRUE |  | 0 | TRUE | 0 | 0 | 0 | 0 | 0 | 0 | 0 | 0 | 0 | 2 | 0 | 0 | 0 | 0 | 0 | 2 | 0 | 0 | 0 | 0 | 0 | 2 | 0 | 0 | 0 | 0 | 0 | 2 | 0 | 0 | 0 | 0 | 0 | 2 | 0 | 0 | 0 |  |  |  | 0 |  | OK
1.891e-06 | #VALUE! | [12 empty] | 0 | 0 | 0 | VAZIO | VAZIO | 1891 | TRUE |  | 0 | TRUE | 0 | 0 | 0 | 0 | 0 | 0 | 0 | 0 | 0 | 2 | 0 | 0 | 0 | 0 | 0 | 2 | 0 | 0 | 0 | 0 | 0 | 2 | 0 | 0 | 0 | 0 | 0 | 2 | 0 | 0 | 0 | 0 | 0 | 2 | 0 | 0 | 0 |  |  |  | 0 |  | OK
1.892e-06 | #VALUE! | [12 empty] | 0 | 0 | 0 | VAZIO | VAZIO | 1892 | TRUE |  | 0 | TRUE | 0 | 0 | 0 | 0 | 0 | 0 | 0 | 0 | 0 | 2 | 0 | 0 | 0 | 0 | 0 | 2 | 0 | 0 | 0 | 0 | 0 | 2 | 0 | 0 | 0 | 0 | 0 | 2 | 0 | 0 | 0 | 0 | 0 | 2 | 0 | 0 | 0 |  |  |  | 0 |  | OK
1.893e-06 | #VALUE! | [12 empty] | 0 | 0 | 0 | VAZIO | VAZIO | 1893 | TRUE |  | 0 | TRUE | 0 | 0 | 0 | 0 | 0 | 0 | 0 | 0 | 0 | 2 | 0 | 0 | 0 | 0 | 0 | 2 | 0 | 0 | 0 | 0 | 0 | 2 | 0 | 0 | 0 | 0 | 0 | 2 | 0 | 0 | 0 | 0 | 0 | 2 | 0 | 0 | 0 |  |  |  | 0 |  | OK
1.894e-06 | #VALUE! | [12 empty] | 0 | 0 | 0 | VAZIO | VAZIO | 1894 | TRUE |  | 0 | TRUE | 0 | 0 | 0 | 0 | 0 | 0 | 0 | 0 | 0 | 2 | 0 | 0 | 0 | 0 | 0 | 2 | 0 | 0 | 0 | 0 | 0 | 2 | 0 | 0 | 0 | 0 | 0 | 2 | 0 | 0 | 0 | 0 | 0 | 2 | 0 | 0 | 0 |  |  |  | 0 |  | OK
1.895e-06 | #VALUE! | [12 empty] | 0 | 0 | 0 | VAZIO | VAZIO | 1895 | TRUE |  | 0 | TRUE | 0 | 0 | 0 | 0 | 0 | 0 | 0 | 0 | 0 | 2 | 0 | 0 | 0 | 0 | 0 | 2 | 0 | 0 | 0 | 0 | 0 | 2 | 0 | 0 | 0 | 0 | 0 | 2 | 0 | 0 | 0 | 0 | 0 | 2 | 0 | 0 | 0 |  |  |  | 0 |  | OK
1.896e-06 | #VALUE! | [12 empty] | 0 | 0 | 0 | VAZIO | VAZIO | 1896 | TRUE |  | 0 | TRUE | 0 | 0 | 0 | 0 | 0 | 0 | 0 | 0 | 0 | 2 | 0 | 0 | 0 | 0 | 0 | 2 | 0 | 0 | 0 | 0 | 0 | 2 | 0 | 0 | 0 | 0 | 0 | 2 | 0 | 0 | 0 | 0 | 0 | 2 | 0 | 0 | 0 |  |  |  | 0 |  | OK
1.897e-06 | #VALUE! | [12 empty] | 0 | 0 | 0 | VAZIO | VAZIO | 1897 | TRUE |  | 0 | TRUE | 0 | 0 | 0 | 0 | 0 | 0 | 0 | 0 | 0 | 2 | 0 | 0 | 0 | 0 | 0 | 2 | 0 | 0 | 0 | 0 | 0 | 2 | 0 | 0 | 0 | 0 | 0 | 2 | 0 | 0 | 0 | 0 | 0 | 2 | 0 | 0 | 0 |  |  |  | 0 |  | OK
1.898e-06 | #VALUE! | [12 empty] | 0 | 0 | 0 | VAZIO | VAZIO | 1898 | TRUE |  | 0 | TRUE | 0 | 0 | 0 | 0 | 0 | 0 | 0 | 0 | 0 | 2 | 0 | 0 | 0 | 0 | 0 | 2 | 0 | 0 | 0 | 0 | 0 | 2 | 0 | 0 | 0 | 0 | 0 | 2 | 0 | 0 | 0 | 0 | 0 | 2 | 0 | 0 | 0 |  |  |  | 0 |  | OK
1.899e-06 | #VALUE! | [12 empty] | 0 | 0 | 0 | VAZIO | VAZIO | 1899 | TRUE |  | 0 | TRUE | 0 | 0 | 0 | 0 | 0 | 0 | 0 | 0 | 0 | 2 | 0 | 0 | 0 | 0 | 0 | 2 | 0 | 0 | 0 | 0 | 0 | 2 | 0 | 0 | 0 | 0 | 0 | 2 | 0 | 0 | 0 | 0 | 0 | 2 | 0 | 0 | 0 |  |  |  | 0 |  | OK
1.9e-06 | #VALUE! | [12 empty] | 0 | 0 | 0 | VAZIO | VAZIO | 1900 | TRUE |  | 0 | TRUE | 0 | 0 | 0 | 0 | 0 | 0 | 0 | 0 | 0 | 2 | 0 | 0 | 0 | 0 | 0 | 2 | 0 | 0 | 0 | 0 | 0 | 2 | 0 | 0 | 0 | 0 | 0 | 2 | 0 | 0 | 0 | 0 | 0 | 2 | 0 | 0 | 0 |  |  |  | 0 |  | OK
1.901e-06 | #VALUE! | [12 empty] | 0 | 0 | 0 | VAZIO | VAZIO | 1901 | TRUE |  | 0 | TRUE | 0 | 0 | 0 | 0 | 0 | 0 | 0 | 0 | 0 | 2 | 0 | 0 | 0 | 0 | 0 | 2 | 0 | 0 | 0 | 0 | 0 | 2 | 0 | 0 | 0 | 0 | 0 | 2 | 0 | 0 | 0 | 0 | 0 | 2 | 0 | 0 | 0 |  |  |  | 0 |  | OK
1.902e-06 | #VALUE! | [12 empty] | 0 | 0 | 0 | VAZIO | VAZIO | 1902 | TRUE |  | 0 | TRUE | 0 | 0 | 0 | 0 | 0 | 0 | 0 | 0 | 0 | 2 | 0 | 0 | 0 | 0 | 0 | 2 | 0 | 0 | 0 | 0 | 0 | 2 | 0 | 0 | 0 | 0 | 0 | 2 | 0 | 0 | 0 | 0 | 0 | 2 | 0 | 0 | 0 |  |  |  | 0 |  | OK
1.903e-06 | #VALUE! | [12 empty] | 0 | 0 | 0 | VAZIO | VAZIO | 1903 | TRUE |  | 0 | TRUE | 0 | 0 | 0 | 0 | 0 | 0 | 0 | 0 | 0 | 2 | 0 | 0 | 0 | 0 | 0 | 2 | 0 | 0 | 0 | 0 | 0 | 2 | 0 | 0 | 0 | 0 | 0 | 2 | 0 | 0 | 0 | 0 | 0 | 2 | 0 | 0 | 0 |  |  |  | 0 |  | OK
1.904e-06 | #VALUE! | [12 empty] | 0 | 0 | 0 | VAZIO | VAZIO | 1904 | TRUE |  | 0 | TRUE | 0 | 0 | 0 | 0 | 0 | 0 | 0 | 0 | 0 | 2 | 0 | 0 | 0 | 0 | 0 | 2 | 0 | 0 | 0 | 0 | 0 | 2 | 0 | 0 | 0 | 0 | 0 | 2 | 0 | 0 | 0 | 0 | 0 | 2 | 0 | 0 | 0 |  |  |  | 0 |  | OK
1.905e-06 | #VALUE! | [12 empty] | 0 | 0 | 0 | VAZIO | VAZIO | 1905 | TRUE |  | 0 | TRUE | 0 | 0 | 0 | 0 | 0 | 0 | 0 | 0 | 0 | 2 | 0 | 0 | 0 | 0 | 0 | 2 | 0 | 0 | 0 | 0 | 0 | 2 | 0 | 0 | 0 | 0 | 0 | 2 | 0 | 0 | 0 | 0 | 0 | 2 | 0 | 0 | 0 |  |  |  | 0 |  | OK
1.906e-06 | #VALUE! | [12 empty] | 0 | 0 | 0 | VAZIO | VAZIO | 1906 | TRUE |  | 0 | TRUE | 0 | 0 | 0 | 0 | 0 | 0 | 0 | 0 | 0 | 2 | 0 | 0 | 0 | 0 | 0 | 2 | 0 | 0 | 0 | 0 | 0 | 2 | 0 | 0 | 0 | 0 | 0 | 2 | 0 | 0 | 0 | 0 | 0 | 2 | 0 | 0 | 0 |  |  |  | 0 |  | OK
1.907e-06 | #VALUE! | [12 empty] | 0 | 0 | 0 | VAZIO | VAZIO | 1907 | TRUE |  | 0 | TRUE | 0 | 0 | 0 | 0 | 0 | 0 | 0 | 0 | 0 | 2 | 0 | 0 | 0 | 0 | 0 | 2 | 0 | 0 | 0 | 0 | 0 | 2 | 0 | 0 | 0 | 0 | 0 | 2 | 0 | 0 | 0 | 0 | 0 | 2 | 0 | 0 | 0 |  |  |  | 0 |  | OK
1.908e-06 | #VALUE! | [12 empty] | 0 | 0 | 0 | VAZIO | VAZIO | 1908 | TRUE |  | 0 | TRUE | 0 | 0 | 0 | 0 | 0 | 0 | 0 | 0 | 0 | 2 | 0 | 0 | 0 | 0 | 0 | 2 | 0 | 0 | 0 | 0 | 0 | 2 | 0 | 0 | 0 | 0 | 0 | 2 | 0 | 0 | 0 | 0 | 0 | 2 | 0 | 0 | 0 |  |  |  | 0 |  | OK
1.909e-06 | #VALUE! | [12 empty] | 0 | 0 | 0 | VAZIO | VAZIO | 1909 | TRUE |  | 0 | TRUE | 0 | 0 | 0 | 0 | 0 | 0 | 0 | 0 | 0 | 2 | 0 | 0 | 0 | 0 | 0 | 2 | 0 | 0 | 0 | 0 | 0 | 2 | 0 | 0 | 0 | 0 | 0 | 2 | 0 | 0 | 0 | 0 | 0 | 2 | 0 | 0 | 0 |  |  |  | 0 |  | OK
1.91e-06 | #VALUE! | [12 empty] | 0 | 0 | 0 | VAZIO | VAZIO | 1910 | TRUE |  | 0 | TRUE | 0 | 0 | 0 | 0 | 0 | 0 | 0 | 0 | 0 | 2 | 0 | 0 | 0 | 0 | 0 | 2 | 0 | 0 | 0 | 0 | 0 | 2 | 0 | 0 | 0 | 0 | 0 | 2 | 0 | 0 | 0 | 0 | 0 | 2 | 0 | 0 | 0 |  |  |  | 0 |  | OK
1.911e-06 | #VALUE! | [12 empty] | 0 | 0 | 0 | VAZIO | VAZIO | 1911 | TRUE |  | 0 | TRUE | 0 | 0 | 0 | 0 | 0 | 0 | 0 | 0 | 0 | 2 | 0 | 0 | 0 | 0 | 0 | 2 | 0 | 0 | 0 | 0 | 0 | 2 | 0 | 0 | 0 | 0 | 0 | 2 | 0 | 0 | 0 | 0 | 0 | 2 | 0 | 0 | 0 |  |  |  | 0 |  | OK
1.912e-06 | #VALUE! | [12 empty] | 0 | 0 | 0 | VAZIO | VAZIO | 1912 | TRUE |  | 0 | TRUE | 0 | 0 | 0 | 0 | 0 | 0 | 0 | 0 | 0 | 2 | 0 | 0 | 0 | 0 | 0 | 2 | 0 | 0 | 0 | 0 | 0 | 2 | 0 | 0 | 0 | 0 | 0 | 2 | 0 | 0 | 0 | 0 | 0 | 2 | 0 | 0 | 0 |  |  |  | 0 |  | OK
1.913e-06 | #VALUE! | [12 empty] | 0 | 0 | 0 | VAZIO | VAZIO | 1913 | TRUE |  | 0 | TRUE | 0 | 0 | 0 | 0 | 0 | 0 | 0 | 0 | 0 | 2 | 0 | 0 | 0 | 0 | 0 | 2 | 0 | 0 | 0 | 0 | 0 | 2 | 0 | 0 | 0 | 0 | 0 | 2 | 0 | 0 | 0 | 0 | 0 | 2 | 0 | 0 | 0 |  |  |  | 0 |  | OK
1.914e-06 | #VALUE! | [12 empty] | 0 | 0 | 0 | VAZIO | VAZIO | 1914 | TRUE |  | 0 | TRUE | 0 | 0 | 0 | 0 | 0 | 0 | 0 | 0 | 0 | 2 | 0 | 0 | 0 | 0 | 0 | 2 | 0 | 0 | 0 | 0 | 0 | 2 | 0 | 0 | 0 | 0 | 0 | 2 | 0 | 0 | 0 | 0 | 0 | 2 | 0 | 0 | 0 |  |  |  | 0 |  | OK
1.915e-06 | #VALUE! | [12 empty] | 0 | 0 | 0 | VAZIO | VAZIO | 1915 | TRUE |  | 0 | TRUE | 0 | 0 | 0 | 0 | 0 | 0 | 0 | 0 | 0 | 2 | 0 | 0 | 0 | 0 | 0 | 2 | 0 | 0 | 0 | 0 | 0 | 2 | 0 | 0 | 0 | 0 | 0 | 2 | 0 | 0 | 0 | 0 | 0 | 2 | 0 | 0 | 0 |  |  |  | 0 |  | OK
1.916e-06 | #VALUE! | [12 empty] | 0 | 0 | 0 | VAZIO | VAZIO | 1916 | TRUE |  | 0 | TRUE | 0 | 0 | 0 | 0 | 0 | 0 | 0 | 0 | 0 | 2 | 0 | 0 | 0 | 0 | 0 | 2 | 0 | 0 | 0 | 0 | 0 | 2 | 0 | 0 | 0 | 0 | 0 | 2 | 0 | 0 | 0 | 0 | 0 | 2 | 0 | 0 | 0 |  |  |  | 0 |  | OK
1.917e-06 | #VALUE! | [12 empty] | 0 | 0 | 0 | VAZIO | VAZIO | 1917 | TRUE |  | 0 | TRUE | 0 | 0 | 0 | 0 | 0 | 0 | 0 | 0 | 0 | 2 | 0 | 0 | 0 | 0 | 0 | 2 | 0 | 0 | 0 | 0 | 0 | 2 | 0 | 0 | 0 | 0 | 0 | 2 | 0 | 0 | 0 | 0 | 0 | 2 | 0 | 0 | 0 |  |  |  | 0 |  | OK
1.918e-06 | #VALUE! | [12 empty] | 0 | 0 | 0 | VAZIO | VAZIO | 1918 | TRUE |  | 0 | TRUE | 0 | 0 | 0 | 0 | 0 | 0 | 0 | 0 | 0 | 2 | 0 | 0 | 0 | 0 | 0 | 2 | 0 | 0 | 0 | 0 | 0 | 2 | 0 | 0 | 0 | 0 | 0 | 2 | 0 | 0 | 0 | 0 | 0 | 2 | 0 | 0 | 0 |  |  |  | 0 |  | OK
1.919e-06 | #VALUE! | [12 empty] | 0 | 0 | 0 | VAZIO | VAZIO | 1919 | TRUE |  | 0 | TRUE | 0 | 0 | 0 | 0 | 0 | 0 | 0 | 0 | 0 | 2 | 0 | 0 | 0 | 0 | 0 | 2 | 0 | 0 | 0 | 0 | 0 | 2 | 0 | 0 | 0 | 0 | 0 | 2 | 0 | 0 | 0 | 0 | 0 | 2 | 0 | 0 | 0 |  |  |  | 0 |  | OK
1.92e-06 | #VALUE! | [12 empty] | 0 | 0 | 0 | VAZIO | VAZIO | 1920 | TRUE |  | 0 | TRUE | 0 | 0 | 0 | 0 | 0 | 0 | 0 | 0 | 0 | 2 | 0 | 0 | 0 | 0 | 0 | 2 | 0 | 0 | 0 | 0 | 0 | 2 | 0 | 0 | 0 | 0 | 0 | 2 | 0 | 0 | 0 | 0 | 0 | 2 | 0 | 0 | 0 |  |  |  | 0 |  | OK
1.921e-06 | #VALUE! | [12 empty] | 0 | 0 | 0 | VAZIO | VAZIO | 1921 | TRUE |  | 0 | TRUE | 0 | 0 | 0 | 0 | 0 | 0 | 0 | 0 | 0 | 2 | 0 | 0 | 0 | 0 | 0 | 2 | 0 | 0 | 0 | 0 | 0 | 2 | 0 | 0 | 0 | 0 | 0 | 2 | 0 | 0 | 0 | 0 | 0 | 2 | 0 | 0 | 0 |  |  |  | 0 |  | OK
1.922e-06 | #VALUE! | [12 empty] | 0 | 0 | 0 | VAZIO | VAZIO | 1922 | TRUE |  | 0 | TRUE | 0 | 0 | 0 | 0 | 0 | 0 | 0 | 0 | 0 | 2 | 0 | 0 | 0 | 0 | 0 | 2 | 0 | 0 | 0 | 0 | 0 | 2 | 0 | 0 | 0 | 0 | 0 | 2 | 0 | 0 | 0 | 0 | 0 | 2 | 0 | 0 | 0 |  |  |  | 0 |  | OK
1.923e-06 | #VALUE! | [12 empty] | 0 | 0 | 0 | VAZIO | VAZIO | 1923 | TRUE |  | 0 | TRUE | 0 | 0 | 0 | 0 | 0 | 0 | 0 | 0 | 0 | 2 | 0 | 0 | 0 | 0 | 0 | 2 | 0 | 0 | 0 | 0 | 0 | 2 | 0 | 0 | 0 | 0 | 0 | 2 | 0 | 0 | 0 | 0 | 0 | 2 | 0 | 0 | 0 |  |  |  | 0 |  | OK
1.924e-06 | #VALUE! | [12 empty] | 0 | 0 | 0 | VAZIO | VAZIO | 1924 | TRUE |  | 0 | TRUE | 0 | 0 | 0 | 0 | 0 | 0 | 0 | 0 | 0 | 2 | 0 | 0 | 0 | 0 | 0 | 2 | 0 | 0 | 0 | 0 | 0 | 2 | 0 | 0 | 0 | 0 | 0 | 2 | 0 | 0 | 0 | 0 | 0 | 2 | 0 | 0 | 0 |  |  |  | 0 |  | OK
1.925e-06 | #VALUE! | [12 empty] | 0 | 0 | 0 | VAZIO | VAZIO | 1925 | TRUE |  | 0 | TRUE | 0 | 0 | 0 | 0 | 0 | 0 | 0 | 0 | 0 | 2 | 0 | 0 | 0 | 0 | 0 | 2 | 0 | 0 | 0 | 0 | 0 | 2 | 0 | 0 | 0 | 0 | 0 | 2 | 0 | 0 | 0 | 0 | 0 | 2 | 0 | 0 | 0 |  |  |  | 0 |  | OK
1.926e-06 | #VALUE! | [12 empty] | 0 | 0 | 0 | VAZIO | VAZIO | 1926 | TRUE |  | 0 | TRUE | 0 | 0 | 0 | 0 | 0 | 0 | 0 | 0 | 0 | 2 | 0 | 0 | 0 | 0 | 0 | 2 | 0 | 0 | 0 | 0 | 0 | 2 | 0 | 0 | 0 | 0 | 0 | 2 | 0 | 0 | 0 | 0 | 0 | 2 | 0 | 0 | 0 |  |  |  | 0 |  | OK
1.927e-06 | #VALUE! | [12 empty] | 0 | 0 | 0 | VAZIO | VAZIO | 1927 | TRUE |  | 0 | TRUE | 0 | 0 | 0 | 0 | 0 | 0 | 0 | 0 | 0 | 2 | 0 | 0 | 0 | 0 | 0 | 2 | 0 | 0 | 0 | 0 | 0 | 2 | 0 | 0 | 0 | 0 | 0 | 2 | 0 | 0 | 0 | 0 | 0 | 2 | 0 | 0 | 0 |  |  |  | 0 |  | OK
1.928e-06 | #VALUE! | [12 empty] | 0 | 0 | 0 | VAZIO | VAZIO | 1928 | TRUE |  | 0 | TRUE | 0 | 0 | 0 | 0 | 0 | 0 | 0 | 0 | 0 | 2 | 0 | 0 | 0 | 0 | 0 | 2 | 0 | 0 | 0 | 0 | 0 | 2 | 0 | 0 | 0 | 0 | 0 | 2 | 0 | 0 | 0 | 0 | 0 | 2 | 0 | 0 | 0 |  |  |  | 0 |  | OK
1.929e-06 | #VALUE! | [12 empty] | 0 | 0 | 0 | VAZIO | VAZIO | 1929 | TRUE |  | 0 | TRUE | 0 | 0 | 0 | 0 | 0 | 0 | 0 | 0 | 0 | 2 | 0 | 0 | 0 | 0 | 0 | 2 | 0 | 0 | 0 | 0 | 0 | 2 | 0 | 0 | 0 | 0 | 0 | 2 | 0 | 0 | 0 | 0 | 0 | 2 | 0 | 0 | 0 |  |  |  | 0 |  | OK
1.93e-06 | #VALUE! | [12 empty] | 0 | 0 | 0 | VAZIO | VAZIO | 1930 | TRUE |  | 0 | TRUE | 0 | 0 | 0 | 0 | 0 | 0 | 0 | 0 | 0 | 2 | 0 | 0 | 0 | 0 | 0 | 2 | 0 | 0 | 0 | 0 | 0 | 2 | 0 | 0 | 0 | 0 | 0 | 2 | 0 | 0 | 0 | 0 | 0 | 2 | 0 | 0 | 0 |  |  |  | 0 |  | OK
1.931e-06 | #VALUE! | [12 empty] | 0 | 0 | 0 | VAZIO | VAZIO | 1931 | TRUE |  | 0 | TRUE | 0 | 0 | 0 | 0 | 0 | 0 | 0 | 0 | 0 | 2 | 0 | 0 | 0 | 0 | 0 | 2 | 0 | 0 | 0 | 0 | 0 | 2 | 0 | 0 | 0 | 0 | 0 | 2 | 0 | 0 | 0 | 0 | 0 | 2 | 0 | 0 | 0 |  |  |  | 0 |  | OK
1.932e-06 | #VALUE! | [12 empty] | 0 | 0 | 0 | VAZIO | VAZIO | 1932 | TRUE |  | 0 | TRUE | 0 | 0 | 0 | 0 | 0 | 0 | 0 | 0 | 0 | 2 | 0 | 0 | 0 | 0 | 0 | 2 | 0 | 0 | 0 | 0 | 0 | 2 | 0 | 0 | 0 | 0 | 0 | 2 | 0 | 0 | 0 | 0 | 0 | 2 | 0 | 0 | 0 |  |  |  | 0 |  | OK
1.933e-06 | #VALUE! | [12 empty] | 0 | 0 | 0 | VAZIO | VAZIO | 1933 | TRUE |  | 0 | TRUE | 0 | 0 | 0 | 0 | 0 | 0 | 0 | 0 | 0 | 2 | 0 | 0 | 0 | 0 | 0 | 2 | 0 | 0 | 0 | 0 | 0 | 2 | 0 | 0 | 0 | 0 | 0 | 2 | 0 | 0 | 0 | 0 | 0 | 2 | 0 | 0 | 0 |  |  |  | 0 |  | OK
1.934e-06 | #VALUE! | [12 empty] | 0 | 0 | 0 | VAZIO | VAZIO | 1934 | TRUE |  | 0 | TRUE | 0 | 0 | 0 | 0 | 0 | 0 | 0 | 0 | 0 | 2 | 0 | 0 | 0 | 0 | 0 | 2 | 0 | 0 | 0 | 0 | 0 | 2 | 0 | 0 | 0 | 0 | 0 | 2 | 0 | 0 | 0 | 0 | 0 | 2 | 0 | 0 | 0 |  |  |  | 0 |  | OK
1.935e-06 | #VALUE! | [12 empty] | 0 | 0 | 0 | VAZIO | VAZIO | 1935 | TRUE |  | 0 | TRUE | 0 | 0 | 0 | 0 | 0 | 0 | 0 | 0 | 0 | 2 | 0 | 0 | 0 | 0 | 0 | 2 | 0 | 0 | 0 | 0 | 0 | 2 | 0 | 0 | 0 | 0 | 0 | 2 | 0 | 0 | 0 | 0 | 0 | 2 | 0 | 0 | 0 |  |  |  | 0 |  | OK
1.936e-06 | #VALUE! | [12 empty] | 0 | 0 | 0 | VAZIO | VAZIO | 1936 | TRUE |  | 0 | TRUE | 0 | 0 | 0 | 0 | 0 | 0 | 0 | 0 | 0 | 2 | 0 | 0 | 0 | 0 | 0 | 2 | 0 | 0 | 0 | 0 | 0 | 2 | 0 | 0 | 0 | 0 | 0 | 2 | 0 | 0 | 0 | 0 | 0 | 2 | 0 | 0 | 0 |  |  |  | 0 |  | OK
1.937e-06 | #VALUE! | [12 empty] | 0 | 0 | 0 | VAZIO | VAZIO | 1937 | TRUE |  | 0 | TRUE | 0 | 0 | 0 | 0 | 0 | 0 | 0 | 0 | 0 | 2 | 0 | 0 | 0 | 0 | 0 | 2 | 0 | 0 | 0 | 0 | 0 | 2 | 0 | 0 | 0 | 0 | 0 | 2 | 0 | 0 | 0 | 0 | 0 | 2 | 0 | 0 | 0 |  |  |  | 0 |  | OK
1.938e-06 | #VALUE! | [12 empty] | 0 | 0 | 0 | VAZIO | VAZIO | 1938 | TRUE |  | 0 | TRUE | 0 | 0 | 0 | 0 | 0 | 0 | 0 | 0 | 0 | 2 | 0 | 0 | 0 | 0 | 0 | 2 | 0 | 0 | 0 | 0 | 0 | 2 | 0 | 0 | 0 | 0 | 0 | 2 | 0 | 0 | 0 | 0 | 0 | 2 | 0 | 0 | 0 |  |  |  | 0 |  | OK
1.939e-06 | #VALUE! | [12 empty] | 0 | 0 | 0 | VAZIO | VAZIO | 1939 | TRUE |  | 0 | TRUE | 0 | 0 | 0 | 0 | 0 | 0 | 0 | 0 | 0 | 2 | 0 | 0 | 0 | 0 | 0 | 2 | 0 | 0 | 0 | 0 | 0 | 2 | 0 | 0 | 0 | 0 | 0 | 2 | 0 | 0 | 0 | 0 | 0 | 2 | 0 | 0 | 0 |  |  |  | 0 |  | OK
1.94e-06 | #VALUE! | [12 empty] | 0 | 0 | 0 | VAZIO | VAZIO | 1940 | TRUE |  | 0 | TRUE | 0 | 0 | 0 | 0 | 0 | 0 | 0 | 0 | 0 | 2 | 0 | 0 | 0 | 0 | 0 | 2 | 0 | 0 | 0 | 0 | 0 | 2 | 0 | 0 | 0 | 0 | 0 | 2 | 0 | 0 | 0 | 0 | 0 | 2 | 0 | 0 | 0 |  |  |  | 0 |  | OK
1.941e-06 | #VALUE! | [12 empty] | 0 | 0 | 0 | VAZIO | VAZIO | 1941 | TRUE |  | 0 | TRUE | 0 | 0 | 0 | 0 | 0 | 0 | 0 | 0 | 0 | 2 | 0 | 0 | 0 | 0 | 0 | 2 | 0 | 0 | 0 | 0 | 0 | 2 | 0 | 0 | 0 | 0 | 0 | 2 | 0 | 0 | 0 | 0 | 0 | 2 | 0 | 0 | 0 |  |  |  | 0 |  | OK
1.942e-06 | #VALUE! | [12 empty] | 0 | 0 | 0 | VAZIO | VAZIO | 1942 | TRUE |  | 0 | TRUE | 0 | 0 | 0 | 0 | 0 | 0 | 0 | 0 | 0 | 2 | 0 | 0 | 0 | 0 | 0 | 2 | 0 | 0 | 0 | 0 | 0 | 2 | 0 | 0 | 0 | 0 | 0 | 2 | 0 | 0 | 0 | 0 | 0 | 2 | 0 | 0 | 0 |  |  |  | 0 |  | OK
1.943e-06 | #VALUE! | [12 empty] | 0 | 0 | 0 | VAZIO | VAZIO | 1943 | TRUE |  | 0 | TRUE | 0 | 0 | 0 | 0 | 0 | 0 | 0 | 0 | 0 | 2 | 0 | 0 | 0 | 0 | 0 | 2 | 0 | 0 | 0 | 0 | 0 | 2 | 0 | 0 | 0 | 0 | 0 | 2 | 0 | 0 | 0 | 0 | 0 | 2 | 0 | 0 | 0 |  |  |  | 0 |  | OK
1.944e-06 | #VALUE! | [12 empty] | 0 | 0 | 0 | VAZIO | VAZIO | 1944 | TRUE |  | 0 | TRUE | 0 | 0 | 0 | 0 | 0 | 0 | 0 | 0 | 0 | 2 | 0 | 0 | 0 | 0 | 0 | 2 | 0 | 0 | 0 | 0 | 0 | 2 | 0 | 0 | 0 | 0 | 0 | 2 | 0 | 0 | 0 | 0 | 0 | 2 | 0 | 0 | 0 |  |  |  | 0 |  | OK
1.945e-06 | #VALUE! | [12 empty] | 0 | 0 | 0 | VAZIO | VAZIO | 1945 | TRUE |  | 0 | TRUE | 0 | 0 | 0 | 0 | 0 | 0 | 0 | 0 | 0 | 2 | 0 | 0 | 0 | 0 | 0 | 2 | 0 | 0 | 0 | 0 | 0 | 2 | 0 | 0 | 0 | 0 | 0 | 2 | 0 | 0 | 0 | 0 | 0 | 2 | 0 | 0 | 0 |  |  |  | 0 |  | OK
1.946e-06 | #VALUE! | [12 empty] | 0 | 0 | 0 | VAZIO | VAZIO | 1946 | TRUE |  | 0 | TRUE | 0 | 0 | 0 | 0 | 0 | 0 | 0 | 0 | 0 | 2 | 0 | 0 | 0 | 0 | 0 | 2 | 0 | 0 | 0 | 0 | 0 | 2 | 0 | 0 | 0 | 0 | 0 | 2 | 0 | 0 | 0 | 0 | 0 | 2 | 0 | 0 | 0 |  |  |  | 0 |  | OK
1.947e-06 | #VALUE! | [12 empty] | 0 | 0 | 0 | VAZIO | VAZIO | 1947 | TRUE |  | 0 | TRUE | 0 | 0 | 0 | 0 | 0 | 0 | 0 | 0 | 0 | 2 | 0 | 0 | 0 | 0 | 0 | 2 | 0 | 0 | 0 | 0 | 0 | 2 | 0 | 0 | 0 | 0 | 0 | 2 | 0 | 0 | 0 | 0 | 0 | 2 | 0 | 0 | 0 |  |  |  | 0 |  | OK
1.948e-06 | #VALUE! | [12 empty] | 0 | 0 | 0 | VAZIO | VAZIO | 1948 | TRUE |  | 0 | TRUE | 0 | 0 | 0 | 0 | 0 | 0 | 0 | 0 | 0 | 2 | 0 | 0 | 0 | 0 | 0 | 2 | 0 | 0 | 0 | 0 | 0 | 2 | 0 | 0 | 0 | 0 | 0 | 2 | 0 | 0 | 0 | 0 | 0 | 2 | 0 | 0 | 0 |  |  |  | 0 |  | OK
1.949e-06 | #VALUE! | [12 empty] | 0 | 0 | 0 | VAZIO | VAZIO | 1949 | TRUE |  | 0 | TRUE | 0 | 0 | 0 | 0 | 0 | 0 | 0 | 0 | 0 | 2 | 0 | 0 | 0 | 0 | 0 | 2 | 0 | 0 | 0 | 0 | 0 | 2 | 0 | 0 | 0 | 0 | 0 | 2 | 0 | 0 | 0 | 0 | 0 | 2 | 0 | 0 | 0 |  |  |  | 0 |  | OK
1.95e-06 | #VALUE! | [12 empty] | 0 | 0 | 0 | VAZIO | VAZIO | 1950 | TRUE |  | 0 | TRUE | 0 | 0 | 0 | 0 | 0 | 0 | 0 | 0 | 0 | 2 | 0 | 0 | 0 | 0 | 0 | 2 | 0 | 0 | 0 | 0 | 0 | 2 | 0 | 0 | 0 | 0 | 0 | 2 | 0 | 0 | 0 | 0 | 0 | 2 | 0 | 0 | 0 |  |  |  | 0 |  | OK
1.951e-06 | #VALUE! | [12 empty] | 0 | 0 | 0 | VAZIO | VAZIO | 1951 | TRUE |  | 0 | TRUE | 0 | 0 | 0 | 0 | 0 | 0 | 0 | 0 | 0 | 2 | 0 | 0 | 0 | 0 | 0 | 2 | 0 | 0 | 0 | 0 | 0 | 2 | 0 | 0 | 0 | 0 | 0 | 2 | 0 | 0 | 0 | 0 | 0 | 2 | 0 | 0 | 0 |  |  |  | 0 |  | OK
1.952e-06 | #VALUE! | [12 empty] | 0 | 0 | 0 | VAZIO | VAZIO | 1952 | TRUE |  | 0 | TRUE | 0 | 0 | 0 | 0 | 0 | 0 | 0 | 0 | 0 | 2 | 0 | 0 | 0 | 0 | 0 | 2 | 0 | 0 | 0 | 0 | 0 | 2 | 0 | 0 | 0 | 0 | 0 | 2 | 0 | 0 | 0 | 0 | 0 | 2 | 0 | 0 | 0 |  |  |  | 0 |  | OK
1.953e-06 | #VALUE! | [12 empty] | 0 | 0 | 0 | VAZIO | VAZIO | 1953 | TRUE |  | 0 | TRUE | 0 | 0 | 0 | 0 | 0 | 0 | 0 | 0 | 0 | 2 | 0 | 0 | 0 | 0 | 0 | 2 | 0 | 0 | 0 | 0 | 0 | 2 | 0 | 0 | 0 | 0 | 0 | 2 | 0 | 0 | 0 | 0 | 0 | 2 | 0 | 0 | 0 |  |  |  | 0 |  | OK
1.954e-06 | #VALUE! | [12 empty] | 0 | 0 | 0 | VAZIO | VAZIO | 1954 | TRUE |  | 0 | TRUE | 0 | 0 | 0 | 0 | 0 | 0 | 0 | 0 | 0 | 2 | 0 | 0 | 0 | 0 | 0 | 2 | 0 | 0 | 0 | 0 | 0 | 2 | 0 | 0 | 0 | 0 | 0 | 2 | 0 | 0 | 0 | 0 | 0 | 2 | 0 | 0 | 0 |  |  |  | 0 |  | OK
1.955e-06 | #VALUE! | [12 empty] | 0 | 0 | 0 | VAZIO | VAZIO | 1955 | TRUE |  | 0 | TRUE | 0 | 0 | 0 | 0 | 0 | 0 | 0 | 0 | 0 | 2 | 0 | 0 | 0 | 0 | 0 | 2 | 0 | 0 | 0 | 0 | 0 | 2 | 0 | 0 | 0 | 0 | 0 | 2 | 0 | 0 | 0 | 0 | 0 | 2 | 0 | 0 | 0 |  |  |  | 0 |  | OK
1.956e-06 | #VALUE! | [12 empty] | 0 | 0 | 0 | VAZIO | VAZIO | 1956 | TRUE |  | 0 | TRUE | 0 | 0 | 0 | 0 | 0 | 0 | 0 | 0 | 0 | 2 | 0 | 0 | 0 | 0 | 0 | 2 | 0 | 0 | 0 | 0 | 0 | 2 | 0 | 0 | 0 | 0 | 0 | 2 | 0 | 0 | 0 | 0 | 0 | 2 | 0 | 0 | 0 |  |  |  | 0 |  | OK
1.957e-06 | #VALUE! | [12 empty] | 0 | 0 | 0 | VAZIO | VAZIO | 1957 | TRUE |  | 0 | TRUE | 0 | 0 | 0 | 0 | 0 | 0 | 0 | 0 | 0 | 2 | 0 | 0 | 0 | 0 | 0 | 2 | 0 | 0 | 0 | 0 | 0 | 2 | 0 | 0 | 0 | 0 | 0 | 2 | 0 | 0 | 0 | 0 | 0 | 2 | 0 | 0 | 0 |  |  |  | 0 |  | OK
1.958e-06 | #VALUE! | [12 empty] | 0 | 0 | 0 | VAZIO | VAZIO | 1958 | TRUE |  | 0 | TRUE | 0 | 0 | 0 | 0 | 0 | 0 | 0 | 0 | 0 | 2 | 0 | 0 | 0 | 0 | 0 | 2 | 0 | 0 | 0 | 0 | 0 | 2 | 0 | 0 | 0 | 0 | 0 | 2 | 0 | 0 | 0 | 0 | 0 | 2 | 0 | 0 | 0 |  |  |  | 0 |  | OK
1.959e-06 | #VALUE! | [12 empty] | 0 | 0 | 0 | VAZIO | VAZIO | 1959 | TRUE |  | 0 | TRUE | 0 | 0 | 0 | 0 | 0 | 0 | 0 | 0 | 0 | 2 | 0 | 0 | 0 | 0 | 0 | 2 | 0 | 0 | 0 | 0 | 0 | 2 | 0 | 0 | 0 | 0 | 0 | 2 | 0 | 0 | 0 | 0 | 0 | 2 | 0 | 0 | 0 |  |  |  | 0 |  | OK
1.96e-06 | #VALUE! | [12 empty] | 0 | 0 | 0 | VAZIO | VAZIO | 1960 | TRUE |  | 0 | TRUE | 0 | 0 | 0 | 0 | 0 | 0 | 0 | 0 | 0 | 2 | 0 | 0 | 0 | 0 | 0 | 2 | 0 | 0 | 0 | 0 | 0 | 2 | 0 | 0 | 0 | 0 | 0 | 2 | 0 | 0 | 0 | 0 | 0 | 2 | 0 | 0 | 0 |  |  |  | 0 |  | OK
1.961e-06 | #VALUE! | [12 empty] | 0 | 0 | 0 | VAZIO | VAZIO | 1961 | TRUE |  | 0 | TRUE | 0 | 0 | 0 | 0 | 0 | 0 | 0 | 0 | 0 | 2 | 0 | 0 | 0 | 0 | 0 | 2 | 0 | 0 | 0 | 0 | 0 | 2 | 0 | 0 | 0 | 0 | 0 | 2 | 0 | 0 | 0 | 0 | 0 | 2 | 0 | 0 | 0 |  |  |  | 0 |  | OK
1.962e-06 | #VALUE! | [12 empty] | 0 | 0 | 0 | VAZIO | VAZIO | 1962 | TRUE |  | 0 | TRUE | 0 | 0 | 0 | 0 | 0 | 0 | 0 | 0 | 0 | 2 | 0 | 0 | 0 | 0 | 0 | 2 | 0 | 0 | 0 | 0 | 0 | 2 | 0 | 0 | 0 | 0 | 0 | 2 | 0 | 0 | 0 | 0 | 0 | 2 | 0 | 0 | 0 |  |  |  | 0 |  | OK
1.963e-06 | #VALUE! | [12 empty] | 0 | 0 | 0 | VAZIO | VAZIO | 1963 | TRUE |  | 0 | TRUE | 0 | 0 | 0 | 0 | 0 | 0 | 0 | 0 | 0 | 2 | 0 | 0 | 0 | 0 | 0 | 2 | 0 | 0 | 0 | 0 | 0 | 2 | 0 | 0 | 0 | 0 | 0 | 2 | 0 | 0 | 0 | 0 | 0 | 2 | 0 | 0 | 0 |  |  |  | 0 |  | OK
1.964e-06 | #VALUE! | [12 empty] | 0 | 0 | 0 | VAZIO | VAZIO | 1964 | TRUE |  | 0 | TRUE | 0 | 0 | 0 | 0 | 0 | 0 | 0 | 0 | 0 | 2 | 0 | 0 | 0 | 0 | 0 | 2 | 0 | 0 | 0 | 0 | 0 | 2 | 0 | 0 | 0 | 0 | 0 | 2 | 0 | 0 | 0 | 0 | 0 | 2 | 0 | 0 | 0 |  |  |  | 0 |  | OK
1.965e-06 | #VALUE! | [12 empty] | 0 | 0 | 0 | VAZIO | VAZIO | 1965 | TRUE |  | 0 | TRUE | 0 | 0 | 0 | 0 | 0 | 0 | 0 | 0 | 0 | 2 | 0 | 0 | 0 | 0 | 0 | 2 | 0 | 0 | 0 | 0 | 0 | 2 | 0 | 0 | 0 | 0 | 0 | 2 | 0 | 0 | 0 | 0 | 0 | 2 | 0 | 0 | 0 |  |  |  | 0 |  | OK
1.966e-06 | #VALUE! | [12 empty] | 0 | 0 | 0 | VAZIO | VAZIO | 1966 | TRUE |  | 0 | TRUE | 0 | 0 | 0 | 0 | 0 | 0 | 0 | 0 | 0 | 2 | 0 | 0 | 0 | 0 | 0 | 2 | 0 | 0 | 0 | 0 | 0 | 2 | 0 | 0 | 0 | 0 | 0 | 2 | 0 | 0 | 0 | 0 | 0 | 2 | 0 | 0 | 0 |  |  |  | 0 |  | OK
1.967e-06 | #VALUE! | [12 empty] | 0 | 0 | 0 | VAZIO | VAZIO | 1967 | TRUE |  | 0 | TRUE | 0 | 0 | 0 | 0 | 0 | 0 | 0 | 0 | 0 | 2 | 0 | 0 | 0 | 0 | 0 | 2 | 0 | 0 | 0 | 0 | 0 | 2 | 0 | 0 | 0 | 0 | 0 | 2 | 0 | 0 | 0 | 0 | 0 | 2 | 0 | 0 | 0 |  |  |  | 0 |  | OK
1.968e-06 | #VALUE! | [12 empty] | 0 | 0 | 0 | VAZIO | VAZIO | 1968 | TRUE |  | 0 | TRUE | 0 | 0 | 0 | 0 | 0 | 0 | 0 | 0 | 0 | 2 | 0 | 0 | 0 | 0 | 0 | 2 | 0 | 0 | 0 | 0 | 0 | 2 | 0 | 0 | 0 | 0 | 0 | 2 | 0 | 0 | 0 | 0 | 0 | 2 | 0 | 0 | 0 |  |  |  | 0 |  | OK
1.969e-06 | #VALUE! | [12 empty] | 0 | 0 | 0 | VAZIO | VAZIO | 1969 | TRUE |  | 0 | TRUE | 0 | 0 | 0 | 0 | 0 | 0 | 0 | 0 | 0 | 2 | 0 | 0 | 0 | 0 | 0 | 2 | 0 | 0 | 0 | 0 | 0 | 2 | 0 | 0 | 0 | 0 | 0 | 2 | 0 | 0 | 0 | 0 | 0 | 2 | 0 | 0 | 0 |  |  |  | 0 |  | OK
1.97e-06 | #VALUE! | [12 empty] | 0 | 0 | 0 | VAZIO | VAZIO | 1970 | TRUE |  | 0 | TRUE | 0 | 0 | 0 | 0 | 0 | 0 | 0 | 0 | 0 | 2 | 0 | 0 | 0 | 0 | 0 | 2 | 0 | 0 | 0 | 0 | 0 | 2 | 0 | 0 | 0 | 0 | 0 | 2 | 0 | 0 | 0 | 0 | 0 | 2 | 0 | 0 | 0 |  |  |  | 0 |  | OK
1.971e-06 | #VALUE! | [12 empty] | 0 | 0 | 0 | VAZIO | VAZIO | 1971 | TRUE |  | 0 | TRUE | 0 | 0 | 0 | 0 | 0 | 0 | 0 | 0 | 0 | 2 | 0 | 0 | 0 | 0 | 0 | 2 | 0 | 0 | 0 | 0 | 0 | 2 | 0 | 0 | 0 | 0 | 0 | 2 | 0 | 0 | 0 | 0 | 0 | 2 | 0 | 0 | 0 |  |  |  | 0 |  | OK
1.972e-06 | #VALUE! | [12 empty] | 0 | 0 | 0 | VAZIO | VAZIO | 1972 | TRUE |  | 0 | TRUE | 0 | 0 | 0 | 0 | 0 | 0 | 0 | 0 | 0 | 2 | 0 | 0 | 0 | 0 | 0 | 2 | 0 | 0 | 0 | 0 | 0 | 2 | 0 | 0 | 0 | 0 | 0 | 2 | 0 | 0 | 0 | 0 | 0 | 2 | 0 | 0 | 0 |  |  |  | 0 |  | OK
1.973e-06 | #VALUE! | [12 empty] | 0 | 0 | 0 | VAZIO | VAZIO | 1973 | TRUE |  | 0 | TRUE | 0 | 0 | 0 | 0 | 0 | 0 | 0 | 0 | 0 | 2 | 0 | 0 | 0 | 0 | 0 | 2 | 0 | 0 | 0 | 0 | 0 | 2 | 0 | 0 | 0 | 0 | 0 | 2 | 0 | 0 | 0 | 0 | 0 | 2 | 0 | 0 | 0 |  |  |  | 0 |  | OK
1.974e-06 | #VALUE! | [12 empty] | 0 | 0 | 0 | VAZIO | VAZIO | 1974 | TRUE |  | 0 | TRUE | 0 | 0 | 0 | 0 | 0 | 0 | 0 | 0 | 0 | 2 | 0 | 0 | 0 | 0 | 0 | 2 | 0 | 0 | 0 | 0 | 0 | 2 | 0 | 0 | 0 | 0 | 0 | 2 | 0 | 0 | 0 | 0 | 0 | 2 | 0 | 0 | 0 |  |  |  | 0 |  | OK
1.975e-06 | #VALUE! | [12 empty] | 0 | 0 | 0 | VAZIO | VAZIO | 1975 | TRUE |  | 0 | TRUE | 0 | 0 | 0 | 0 | 0 | 0 | 0 | 0 | 0 | 2 | 0 | 0 | 0 | 0 | 0 | 2 | 0 | 0 | 0 | 0 | 0 | 2 | 0 | 0 | 0 | 0 | 0 | 2 | 0 | 0 | 0 | 0 | 0 | 2 | 0 | 0 | 0 |  |  |  | 0 |  | OK
1.976e-06 | #VALUE! | [12 empty] | 0 | 0 | 0 | VAZIO | VAZIO | 1976 | TRUE |  | 0 | TRUE | 0 | 0 | 0 | 0 | 0 | 0 | 0 | 0 | 0 | 2 | 0 | 0 | 0 | 0 | 0 | 2 | 0 | 0 | 0 | 0 | 0 | 2 | 0 | 0 | 0 | 0 | 0 | 2 | 0 | 0 | 0 | 0 | 0 | 2 | 0 | 0 | 0 |  |  |  | 0 |  | OK
1.977e-06 | #VALUE! | [12 empty] | 0 | 0 | 0 | VAZIO | VAZIO | 1977 | TRUE |  | 0 | TRUE | 0 | 0 | 0 | 0 | 0 | 0 | 0 | 0 | 0 | 2 | 0 | 0 | 0 | 0 | 0 | 2 | 0 | 0 | 0 | 0 | 0 | 2 | 0 | 0 | 0 | 0 | 0 | 2 | 0 | 0 | 0 | 0 | 0 | 2 | 0 | 0 | 0 |  |  |  | 0 |  | OK
1.978e-06 | #VALUE! | [12 empty] | 0 | 0 | 0 | VAZIO | VAZIO | 1978 | TRUE |  | 0 | TRUE | 0 | 0 | 0 | 0 | 0 | 0 | 0 | 0 | 0 | 2 | 0 | 0 | 0 | 0 | 0 | 2 | 0 | 0 | 0 | 0 | 0 | 2 | 0 | 0 | 0 | 0 | 0 | 2 | 0 | 0 | 0 | 0 | 0 | 2 | 0 | 0 | 0 |  |  |  | 0 |  | OK
1.979e-06 | #VALUE! | [12 empty] | 0 | 0 | 0 | VAZIO | VAZIO | 1979 | TRUE |  | 0 | TRUE | 0 | 0 | 0 | 0 | 0 | 0 | 0 | 0 | 0 | 2 | 0 | 0 | 0 | 0 | 0 | 2 | 0 | 0 | 0 | 0 | 0 | 2 | 0 | 0 | 0 | 0 | 0 | 2 | 0 | 0 | 0 | 0 | 0 | 2 | 0 | 0 | 0 |  |  |  | 0 |  | OK
1.98e-06 | #VALUE! | [12 empty] | 0 | 0 | 0 | VAZIO | VAZIO | 1980 | TRUE |  | 0 | TRUE | 0 | 0 | 0 | 0 | 0 | 0 | 0 | 0 | 0 | 2 | 0 | 0 | 0 | 0 | 0 | 2 | 0 | 0 | 0 | 0 | 0 | 2 | 0 | 0 | 0 | 0 | 0 | 2 | 0 | 0 | 0 | 0 | 0 | 2 | 0 | 0 | 0 |  |  |  | 0 |  | OK
1.981e-06 | #VALUE! | [12 empty] | 0 | 0 | 0 | VAZIO | VAZIO | 1981 | TRUE |  | 0 | TRUE | 0 | 0 | 0 | 0 | 0 | 0 | 0 | 0 | 0 | 2 | 0 | 0 | 0 | 0 | 0 | 2 | 0 | 0 | 0 | 0 | 0 | 2 | 0 | 0 | 0 | 0 | 0 | 2 | 0 | 0 | 0 | 0 | 0 | 2 | 0 | 0 | 0 |  |  |  | 0 |  | OK
1.982e-06 | #VALUE! | [12 empty] | 0 | 0 | 0 | VAZIO | VAZIO | 1982 | TRUE |  | 0 | TRUE | 0 | 0 | 0 | 0 | 0 | 0 | 0 | 0 | 0 | 2 | 0 | 0 | 0 | 0 | 0 | 2 | 0 | 0 | 0 | 0 | 0 | 2 | 0 | 0 | 0 | 0 | 0 | 2 | 0 | 0 | 0 | 0 | 0 | 2 | 0 | 0 | 0 |  |  |  | 0 |  | OK
1.983e-06 | #VALUE! | [12 empty] | 0 | 0 | 0 | VAZIO | VAZIO | 1983 | TRUE |  | 0 | TRUE | 0 | 0 | 0 | 0 | 0 | 0 | 0 | 0 | 0 | 2 | 0 | 0 | 0 | 0 | 0 | 2 | 0 | 0 | 0 | 0 | 0 | 2 | 0 | 0 | 0 | 0 | 0 | 2 | 0 | 0 | 0 | 0 | 0 | 2 | 0 | 0 | 0 |  |  |  | 0 |  | OK
1.984e-06 | #VALUE! | [12 empty] | 0 | 0 | 0 | VAZIO | VAZIO | 1984 | TRUE |  | 0 | TRUE | 0 | 0 | 0 | 0 | 0 | 0 | 0 | 0 | 0 | 2 | 0 | 0 | 0 | 0 | 0 | 2 | 0 | 0 | 0 | 0 | 0 | 2 | 0 | 0 | 0 | 0 | 0 | 2 | 0 | 0 | 0 | 0 | 0 | 2 | 0 | 0 | 0 |  |  |  | 0 |  | OK
1.985e-06 | #VALUE! | [12 empty] | 0 | 0 | 0 | VAZIO | VAZIO | 1985 | TRUE |  | 0 | TRUE | 0 | 0 | 0 | 0 | 0 | 0 | 0 | 0 | 0 | 2 | 0 | 0 | 0 | 0 | 0 | 2 | 0 | 0 | 0 | 0 | 0 | 2 | 0 | 0 | 0 | 0 | 0 | 2 | 0 | 0 | 0 | 0 | 0 | 2 | 0 | 0 | 0 |  |  |  | 0 |  | OK
1.986e-06 | #VALUE! | [12 empty] | 0 | 0 | 0 | VAZIO | VAZIO | 1986 | TRUE |  | 0 | TRUE | 0 | 0 | 0 | 0 | 0 | 0 | 0 | 0 | 0 | 2 | 0 | 0 | 0 | 0 | 0 | 2 | 0 | 0 | 0 | 0 | 0 | 2 | 0 | 0 | 0 | 0 | 0 | 2 | 0 | 0 | 0 | 0 | 0 | 2 | 0 | 0 | 0 |  |  |  | 0 |  | OK
1.987e-06 | #VALUE! | [12 empty] | 0 | 0 | 0 | VAZIO | VAZIO | 1987 | TRUE |  | 0 | TRUE | 0 | 0 | 0 | 0 | 0 | 0 | 0 | 0 | 0 | 2 | 0 | 0 | 0 | 0 | 0 | 2 | 0 | 0 | 0 | 0 | 0 | 2 | 0 | 0 | 0 | 0 | 0 | 2 | 0 | 0 | 0 | 0 | 0 | 2 | 0 | 0 | 0 |  |  |  | 0 |  | OK
1.988e-06 | #VALUE! | [12 empty] | 0 | 0 | 0 | VAZIO | VAZIO | 1988 | TRUE |  | 0 | TRUE | 0 | 0 | 0 | 0 | 0 | 0 | 0 | 0 | 0 | 2 | 0 | 0 | 0 | 0 | 0 | 2 | 0 | 0 | 0 | 0 | 0 | 2 | 0 | 0 | 0 | 0 | 0 | 2 | 0 | 0 | 0 | 0 | 0 | 2 | 0 | 0 | 0 |  |  |  | 0 |  | OK
1.989e-06 | #VALUE! | [12 empty] | 0 | 0 | 0 | VAZIO | VAZIO | 1989 | TRUE |  | 0 | TRUE | 0 | 0 | 0 | 0 | 0 | 0 | 0 | 0 | 0 | 2 | 0 | 0 | 0 | 0 | 0 | 2 | 0 | 0 | 0 | 0 | 0 | 2 | 0 | 0 | 0 | 0 | 0 | 2 | 0 | 0 | 0 | 0 | 0 | 2 | 0 | 0 | 0 |  |  |  | 0 |  | OK
1.99e-06 | #VALUE! | [12 empty] | 0 | 0 | 0 | VAZIO | VAZIO | 1990 | TRUE |  | 0 | TRUE | 0 | 0 | 0 | 0 | 0 | 0 | 0 | 0 | 0 | 2 | 0 | 0 | 0 | 0 | 0 | 2 | 0 | 0 | 0 | 0 | 0 | 2 | 0 | 0 | 0 | 0 | 0 | 2 | 0 | 0 | 0 | 0 | 0 | 2 | 0 | 0 | 0 |  |  |  | 0 |  | OK
1.991e-06 | #VALUE! | [12 empty] | 0 | 0 | 0 | VAZIO | VAZIO | 1991 | TRUE |  | 0 | TRUE | 0 | 0 | 0 | 0 | 0 | 0 | 0 | 0 | 0 | 2 | 0 | 0 | 0 | 0 | 0 | 2 | 0 | 0 | 0 | 0 | 0 | 2 | 0 | 0 | 0 | 0 | 0 | 2 | 0 | 0 | 0 | 0 | 0 | 2 | 0 | 0 | 0 |  |  |  | 0 |  | OK
1.992e-06 | #VALUE! | [12 empty] | 0 | 0 | 0 | VAZIO | VAZIO | 1992 | TRUE |  | 0 | TRUE | 0 | 0 | 0 | 0 | 0 | 0 | 0 | 0 | 0 | 2 | 0 | 0 | 0 | 0 | 0 | 2 | 0 | 0 | 0 | 0 | 0 | 2 | 0 | 0 | 0 | 0 | 0 | 2 | 0 | 0 | 0 | 0 | 0 | 2 | 0 | 0 | 0 |  |  |  | 0 |  | OK
1.993e-06 | #VALUE! | [12 empty] | 0 | 0 | 0 | VAZIO | VAZIO | 1993 | TRUE |  | 0 | TRUE | 0 | 0 | 0 | 0 | 0 | 0 | 0 | 0 | 0 | 2 | 0 | 0 | 0 | 0 | 0 | 2 | 0 | 0 | 0 | 0 | 0 | 2 | 0 | 0 | 0 | 0 | 0 | 2 | 0 | 0 | 0 | 0 | 0 | 2 | 0 | 0 | 0 |  |  |  | 0 |  | OK
1.994e-06 | #VALUE! | [12 empty] | 0 | 0 | 0 | VAZIO | VAZIO | 1994 | TRUE |  | 0 | TRUE | 0 | 0 | 0 | 0 | 0 | 0 | 0 | 0 | 0 | 2 | 0 | 0 | 0 | 0 | 0 | 2 | 0 | 0 | 0 | 0 | 0 | 2 | 0 | 0 | 0 | 0 | 0 | 2 | 0 | 0 | 0 | 0 | 0 | 2 | 0 | 0 | 0 |  |  |  | 0 |  | OK
1.995e-06 | #VALUE! | [12 empty] | 0 | 0 | 0 | VAZIO | VAZIO | 1995 | TRUE |  | 0 | TRUE | 0 | 0 | 0 | 0 | 0 | 0 | 0 | 0 | 0 | 2 | 0 | 0 | 0 | 0 | 0 | 2 | 0 | 0 | 0 | 0 | 0 | 2 | 0 | 0 | 0 | 0 | 0 | 2 | 0 | 0 | 0 | 0 | 0 | 2 | 0 | 0 | 0 |  |  |  | 0 |  | OK
1.996e-06 | #VALUE! | [12 empty] | 0 | 0 | 0 | VAZIO | VAZIO | 1996 | TRUE |  | 0 | TRUE | 0 | 0 | 0 | 0 | 0 | 0 | 0 | 0 | 0 | 2 | 0 | 0 | 0 | 0 | 0 | 2 | 0 | 0 | 0 | 0 | 0 | 2 | 0 | 0 | 0 | 0 | 0 | 2 | 0 | 0 | 0 | 0 | 0 | 2 | 0 | 0 | 0 |  |  |  | 0 |  | OK
1.997e-06 | #VALUE! | [12 empty] | 0 | 0 | 0 | VAZIO | VAZIO | 1997 | TRUE |  | 0 | TRUE | 0 | 0 | 0 | 0 | 0 | 0 | 0 | 0 | 0 | 2 | 0 | 0 | 0 | 0 | 0 | 2 | 0 | 0 | 0 | 0 | 0 | 2 | 0 | 0 | 0 | 0 | 0 | 2 | 0 | 0 | 0 | 0 | 0 | 2 | 0 | 0 | 0 |  |  |  | 0 |  | OK
1.998e-06 | #VALUE! | [12 empty] | 0 | 0 | 0 | VAZIO | VAZIO | 1998 | TRUE |  | 0 | TRUE | 0 | 0 | 0 | 0 | 0 | 0 | 0 | 0 | 0 | 2 | 0 | 0 | 0 | 0 | 0 | 2 | 0 | 0 | 0 | 0 | 0 | 2 | 0 | 0 | 0 | 0 | 0 | 2 | 0 | 0 | 0 | 0 | 0 | 2 | 0 | 0 | 0 |  |  |  | 0 |  | OK
1.999e-06 | #VALUE! | [12 empty] | 0 | 0 | 0 | VAZIO | VAZIO | 1999 | TRUE |  | 0 | TRUE | 0 | 0 | 0 | 0 | 0 | 0 | 0 | 0 | 0 | 2 | 0 | 0 | 0 | 0 | 0 | 2 | 0 | 0 | 0 | 0 | 0 | 2 | 0 | 0 | 0 | 0 | 0 | 2 | 0 | 0 | 0 | 0 | 0 | 2 | 0 | 0 | 0 |  |  |  | 0 |  | OK
2e-06 | #VALUE! | [12 empty] | 0 | 0 | 0 | VAZIO | VAZIO | 2000 | TRUE |  | 0 | TRUE | 0 | 0 | 0 | 0 | 0 | 0 | 0 | 0 | 0 | 2 | 0 | 0 | 0 | 0 | 0 | 2 | 0 | 0 | 0 | 0 | 0 | 2 | 0 | 0 | 0 | 0 | 0 | 2 | 0 | 0 | 0 | 0 | 0 | 2 | 0 | 0 | 0 |  |  |  | 0 |  | OK
2.001e-06 | #VALUE! | [12 empty] | 0 | 0 | 0 | VAZIO | VAZIO | 2001 | TRUE |  | 0 | TRUE | 0 | 0 | 0 | 0 | 0 | 0 | 0 | 0 | 0 | 2 | 0 | 0 | 0 | 0 | 0 | 2 | 0 | 0 | 0 | 0 | 0 | 2 | 0 | 0 | 0 | 0 | 0 | 2 | 0 | 0 | 0 | 0 | 0 | 2 | 0 | 0 | 0 |  |  |  | 0 |  | OK
2.002e-06 | #VALUE! | [12 empty] | 0 | 0 | 0 | VAZIO | VAZIO | 2002 | TRUE |  | 0 | TRUE | 0 | 0 | 0 | 0 | 0 | 0 | 0 | 0 | 0 | 2 | 0 | 0 | 0 | 0 | 0 | 2 | 0 | 0 | 0 | 0 | 0 | 2 | 0 | 0 | 0 | 0 | 0 | 2 | 0 | 0 | 0 | 0 | 0 | 2 | 0 | 0 | 0 |  |  |  | 0 |  | OK
2.003e-06 | #VALUE! | [12 empty] | 0 | 0 | 0 | VAZIO | VAZIO | 2003 | TRUE |  | 0 | TRUE | 0 | 0 | 0 | 0 | 0 | 0 | 0 | 0 | 0 | 2 | 0 | 0 | 0 | 0 | 0 | 2 | 0 | 0 | 0 | 0 | 0 | 2 | 0 | 0 | 0 | 0 | 0 | 2 | 0 | 0 | 0 | 0 | 0 | 2 | 0 | 0 | 0 |  |  |  | 0 |  | OK
2.004e-06 | #VALUE! | [12 empty] | 0 | 0 | 0 | VAZIO | VAZIO | 2004 | TRUE |  | 0 | TRUE | 0 | 0 | 0 | 0 | 0 | 0 | 0 | 0 | 0 | 2 | 0 | 0 | 0 | 0 | 0 | 2 | 0 | 0 | 0 | 0 | 0 | 2 | 0 | 0 | 0 | 0 | 0 | 2 | 0 | 0 | 0 | 0 | 0 | 2 | 0 | 0 | 0 |  |  |  | 0 |  | OK
2.005e-06 | #VALUE! | [12 empty] | 0 | 0 | 0 | VAZIO | VAZIO | 2005 | TRUE |  | 0 | TRUE | 0 | 0 | 0 | 0 | 0 | 0 | 0 | 0 | 0 | 2 | 0 | 0 | 0 | 0 | 0 | 2 | 0 | 0 | 0 | 0 | 0 | 2 | 0 | 0 | 0 | 0 | 0 | 2 | 0 | 0 | 0 | 0 | 0 | 2 | 0 | 0 | 0 |  |  |  | 0 |  | OK
2.006e-06 | #VALUE! | [12 empty] | 0 | 0 | 0 | VAZIO | VAZIO | 2006 | TRUE |  | 0 | TRUE | 0 | 0 | 0 | 0 | 0 | 0 | 0 | 0 | 0 | 2 | 0 | 0 | 0 | 0 | 0 | 2 | 0 | 0 | 0 | 0 | 0 | 2 | 0 | 0 | 0 | 0 | 0 | 2 | 0 | 0 | 0 | 0 | 0 | 2 | 0 | 0 | 0 |  |  |  | 0 |  | OK
2.007e-06 | #VALUE! | [12 empty] | 0 | 0 | 0 | VAZIO | VAZIO | 2007 | TRUE |  | 0 | TRUE | 0 | 0 | 0 | 0 | 0 | 0 | 0 | 0 | 0 | 2 | 0 | 0 | 0 | 0 | 0 | 2 | 0 | 0 | 0 | 0 | 0 | 2 | 0 | 0 | 0 | 0 | 0 | 2 | 0 | 0 | 0 | 0 | 0 | 2 | 0 | 0 | 0 |  |  |  | 0 |  | OK
2.008e-06 | #VALUE! | [12 empty] | 0 | 0 | 0 | VAZIO | VAZIO | 2008 | TRUE |  | 0 | TRUE | 0 | 0 | 0 | 0 | 0 | 0 | 0 | 0 | 0 | 2 | 0 | 0 | 0 | 0 | 0 | 2 | 0 | 0 | 0 | 0 | 0 | 2 | 0 | 0 | 0 | 0 | 0 | 2 | 0 | 0 | 0 | 0 | 0 | 2 | 0 | 0 | 0 |  |  |  | 0 |  | OK
2.009e-06 | #VALUE! | [12 empty] | 0 | 0 | 0 | VAZIO | VAZIO | 2009 | TRUE |  | 0 | TRUE | 0 | 0 | 0 | 0 | 0 | 0 | 0 | 0 | 0 | 2 | 0 | 0 | 0 | 0 | 0 | 2 | 0 | 0 | 0 | 0 | 0 | 2 | 0 | 0 | 0 | 0 | 0 | 2 | 0 | 0 | 0 | 0 | 0 | 2 | 0 | 0 | 0 |  |  |  | 0 |  | OK
2.01e-06 | #VALUE! | [12 empty] | 0 | 0 | 0 | VAZIO | VAZIO | 2010 | TRUE |  | 0 | TRUE | 0 | 0 | 0 | 0 | 0 | 0 | 0 | 0 | 0 | 2 | 0 | 0 | 0 | 0 | 0 | 2 | 0 | 0 | 0 | 0 | 0 | 2 | 0 | 0 | 0 | 0 | 0 | 2 | 0 | 0 | 0 | 0 | 0 | 2 | 0 | 0 | 0 |  |  |  | 0 |  | OK
2.011e-06 | #VALUE! | [12 empty] | 0 | 0 | 0 | VAZIO | VAZIO | 2011 | TRUE |  | 0 | TRUE | 0 | 0 | 0 | 0 | 0 | 0 | 0 | 0 | 0 | 2 | 0 | 0 | 0 | 0 | 0 | 2 | 0 | 0 | 0 | 0 | 0 | 2 | 0 | 0 | 0 | 0 | 0 | 2 | 0 | 0 | 0 | 0 | 0 | 2 | 0 | 0 | 0 |  |  |  | 0 |  | OK
2.012e-06 | #VALUE! | [12 empty] | 0 | 0 | 0 | VAZIO | VAZIO | 2012 | TRUE |  | 0 | TRUE | 0 | 0 | 0 | 0 | 0 | 0 | 0 | 0 | 0 | 2 | 0 | 0 | 0 | 0 | 0 | 2 | 0 | 0 | 0 | 0 | 0 | 2 | 0 | 0 | 0 | 0 | 0 | 2 | 0 | 0 | 0 | 0 | 0 | 2 | 0 | 0 | 0 |  |  |  | 0 |  | OK
2.013e-06 | #VALUE! | [12 empty] | 0 | 0 | 0 | VAZIO | VAZIO | 2013 | TRUE |  | 0 | TRUE | 0 | 0 | 0 | 0 | 0 | 0 | 0 | 0 | 0 | 2 | 0 | 0 | 0 | 0 | 0 | 2 | 0 | 0 | 0 | 0 | 0 | 2 | 0 | 0 | 0 | 0 | 0 | 2 | 0 | 0 | 0 | 0 | 0 | 2 | 0 | 0 | 0 |  |  |  | 0 |  | OK
2.014e-06 | #VALUE! | [12 empty] | 0 | 0 | 0 | VAZIO | VAZIO | 2014 | TRUE |  | 0 | TRUE | 0 | 0 | 0 | 0 | 0 | 0 | 0 | 0 | 0 | 2 | 0 | 0 | 0 | 0 | 0 | 2 | 0 | 0 | 0 | 0 | 0 | 2 | 0 | 0 | 0 | 0 | 0 | 2 | 0 | 0 | 0 | 0 | 0 | 2 | 0 | 0 | 0 |  |  |  | 0 |  | OK
2.015e-06 | #VALUE! | [12 empty] | 0 | 0 | 0 | VAZIO | VAZIO | 2015 | TRUE |  | 0 | TRUE | 0 | 0 | 0 | 0 | 0 | 0 | 0 | 0 | 0 | 2 | 0 | 0 | 0 | 0 | 0 | 2 | 0 | 0 | 0 | 0 | 0 | 2 | 0 | 0 | 0 | 0 | 0 | 2 | 0 | 0 | 0 | 0 | 0 | 2 | 0 | 0 | 0 |  |  |  | 0 |  | OK
2.016e-06 | #VALUE! | [12 empty] | 0 | 0 | 0 | VAZIO | VAZIO | 2016 | TRUE |  | 0 | TRUE | 0 | 0 | 0 | 0 | 0 | 0 | 0 | 0 | 0 | 2 | 0 | 0 | 0 | 0 | 0 | 2 | 0 | 0 | 0 | 0 | 0 | 2 | 0 | 0 | 0 | 0 | 0 | 2 | 0 | 0 | 0 | 0 | 0 | 2 | 0 | 0 | 0 |  |  |  | 0 |  | OK
2.017e-06 | #VALUE! | [12 empty] | 0 | 0 | 0 | VAZIO | VAZIO | 2017 | TRUE |  | 0 | TRUE | 0 | 0 | 0 | 0 | 0 | 0 | 0 | 0 | 0 | 2 | 0 | 0 | 0 | 0 | 0 | 2 | 0 | 0 | 0 | 0 | 0 | 2 | 0 | 0 | 0 | 0 | 0 | 2 | 0 | 0 | 0 | 0 | 0 | 2 | 0 | 0 | 0 |  |  |  | 0 |  | OK
2.018e-06 | #VALUE! | [12 empty] | 0 | 0 | 0 | VAZIO | VAZIO | 2018 | TRUE |  | 0 | TRUE | 0 | 0 | 0 | 0 | 0 | 0 | 0 | 0 | 0 | 2 | 0 | 0 | 0 | 0 | 0 | 2 | 0 | 0 | 0 | 0 | 0 | 2 | 0 | 0 | 0 | 0 | 0 | 2 | 0 | 0 | 0 | 0 | 0 | 2 | 0 | 0 | 0 |  |  |  | 0 |  | OK
2.019e-06 | #VALUE! | [12 empty] | 0 | 0 | 0 | VAZIO | VAZIO | 2019 | TRUE |  | 0 | TRUE | 0 | 0 | 0 | 0 | 0 | 0 | 0 | 0 | 0 | 2 | 0 | 0 | 0 | 0 | 0 | 2 | 0 | 0 | 0 | 0 | 0 | 2 | 0 | 0 | 0 | 0 | 0 | 2 | 0 | 0 | 0 | 0 | 0 | 2 | 0 | 0 | 0 |  |  |  | 0 |  | OK
2.02e-06 | #VALUE! | [12 empty] | 0 | 0 | 0 | VAZIO | VAZIO | 2020 | TRUE |  | 0 | TRUE | 0 | 0 | 0 | 0 | 0 | 0 | 0 | 0 | 0 | 2 | 0 | 0 | 0 | 0 | 0 | 2 | 0 | 0 | 0 | 0 | 0 | 2 | 0 | 0 | 0 | 0 | 0 | 2 | 0 | 0 | 0 | 0 | 0 | 2 | 0 | 0 | 0 |  |  |  | 0 |  | OK
2.021e-06 | #VALUE! | [12 empty] | 0 | 0 | 0 | VAZIO | VAZIO | 2021 | TRUE |  | 0 | TRUE | 0 | 0 | 0 | 0 | 0 | 0 | 0 | 0 | 0 | 2 | 0 | 0 | 0 | 0 | 0 | 2 | 0 | 0 | 0 | 0 | 0 | 2 | 0 | 0 | 0 | 0 | 0 | 2 | 0 | 0 | 0 | 0 | 0 | 2 | 0 | 0 | 0 |  |  |  | 0 |  | OK
2.022e-06 | #VALUE! | [12 empty] | 0 | 0 | 0 | VAZIO | VAZIO | 2022 | TRUE |  | 0 | TRUE | 0 | 0 | 0 | 0 | 0 | 0 | 0 | 0 | 0 | 2 | 0 | 0 | 0 | 0 | 0 | 2 | 0 | 0 | 0 | 0 | 0 | 2 | 0 | 0 | 0 | 0 | 0 | 2 | 0 | 0 | 0 | 0 | 0 | 2 | 0 | 0 | 0 |  |  |  | 0 |  | OK
2.023e-06 | #VALUE! | [12 empty] | 0 | 0 | 0 | VAZIO | VAZIO | 2023 | TRUE |  | 0 | TRUE | 0 | 0 | 0 | 0 | 0 | 0 | 0 | 0 | 0 | 2 | 0 | 0 | 0 | 0 | 0 | 2 | 0 | 0 | 0 | 0 | 0 | 2 | 0 | 0 | 0 | 0 | 0 | 2 | 0 | 0 | 0 | 0 | 0 | 2 | 0 | 0 | 0 |  |  |  | 0 |  | OK
2.024e-06 | #VALUE! | [12 empty] | 0 | 0 | 0 | VAZIO | VAZIO | 2024 | TRUE |  | 0 | TRUE | 0 | 0 | 0 | 0 | 0 | 0 | 0 | 0 | 0 | 2 | 0 | 0 | 0 | 0 | 0 | 2 | 0 | 0 | 0 | 0 | 0 | 2 | 0 | 0 | 0 | 0 | 0 | 2 | 0 | 0 | 0 | 0 | 0 | 2 | 0 | 0 | 0 |  |  |  | 0 |  | OK
2.025e-06 | #VALUE! | [12 empty] | 0 | 0 | 0 | VAZIO | VAZIO | 2025 | TRUE |  | 0 | TRUE | 0 | 0 | 0 | 0 | 0 | 0 | 0 | 0 | 0 | 2 | 0 | 0 | 0 | 0 | 0 | 2 | 0 | 0 | 0 | 0 | 0 | 2 | 0 | 0 | 0 | 0 | 0 | 2 | 0 | 0 | 0 | 0 | 0 | 2 | 0 | 0 | 0 |  |  |  | 0 |  | OK
2.026e-06 | #VALUE! | [12 empty] | 0 | 0 | 0 | VAZIO | VAZIO | 2026 | TRUE |  | 0 | TRUE | 0 | 0 | 0 | 0 | 0 | 0 | 0 | 0 | 0 | 2 | 0 | 0 | 0 | 0 | 0 | 2 | 0 | 0 | 0 | 0 | 0 | 2 | 0 | 0 | 0 | 0 | 0 | 2 | 0 | 0 | 0 | 0 | 0 | 2 | 0 | 0 | 0 |  |  |  | 0 |  | OK
2.027e-06 | #VALUE! | [12 empty] | 0 | 0 | 0 | VAZIO | VAZIO | 2027 | TRUE |  | 0 | TRUE | 0 | 0 | 0 | 0 | 0 | 0 | 0 | 0 | 0 | 2 | 0 | 0 | 0 | 0 | 0 | 2 | 0 | 0 | 0 | 0 | 0 | 2 | 0 | 0 | 0 | 0 | 0 | 2 | 0 | 0 | 0 | 0 | 0 | 2 | 0 | 0 | 0 |  |  |  | 0 |  | OK
2.028e-06 | #VALUE! | [12 empty] | 0 | 0 | 0 | VAZIO | VAZIO | 2028 | TRUE |  | 0 | TRUE | 0 | 0 | 0 | 0 | 0 | 0 | 0 | 0 | 0 | 2 | 0 | 0 | 0 | 0 | 0 | 2 | 0 | 0 | 0 | 0 | 0 | 2 | 0 | 0 | 0 | 0 | 0 | 2 | 0 | 0 | 0 | 0 | 0 | 2 | 0 | 0 | 0 |  |  |  | 0 |  | OK
2.029e-06 | #VALUE! | [12 empty] | 0 | 0 | 0 | VAZIO | VAZIO | 2029 | TRUE |  | 0 | TRUE | 0 | 0 | 0 | 0 | 0 | 0 | 0 | 0 | 0 | 2 | 0 | 0 | 0 | 0 | 0 | 2 | 0 | 0 | 0 | 0 | 0 | 2 | 0 | 0 | 0 | 0 | 0 | 2 | 0 | 0 | 0 | 0 | 0 | 2 | 0 | 0 | 0 |  |  |  | 0 |  | OK
[11 empty] | TOTAL MÃO DE OBRA COM BDI: |  |  |  | 0 | [49 empty] | 465739449%
|  | 1000 | [8 empty] | TOTAL MATERIAL COM BDI: |  |  |  | 0
|  | 1000 | [8 empty] | TOTAL EXECUÇÃO: |  |  |  | #N/A
|  | 1001 | [8 empty] | TOTAL MANUTENÇÃO: |  |  |  | #N/A
|  | 1002 | [8 empty] | TOTAL GERAL COM BDI: |  |  |  | 0
|  | 1002 | [8 empty] | TOTAL GERAL COM BDI: |  |  |  | 0
1002
|  | 1002 | [8 empty] | TOTAL OBRAS: |  |  |  | 0
|  | 1002 | [8 empty] | TOTAL INSTALAÇÕES: |  |  |  | 0
|  | 1002 | [8 empty] | TOTAL MOBILIÁRIO: |  |  |  | 0
1002

## CRONOGRAMA EXECUÇÃO (hidden)
ESPAÇO DE CONVIVÊNCIA DO EDIFICIO SEDE DO TCE-PR
CRONOGRAMA FÍSICO FINANCEIRO EXECUÇÃO
|  | ITEM | DESCRIÇÃO | TOTAL | 1 |  |  |  | 2 |  |  |  | 3 |  |  |  | 4
[5 empty] | % | VALOR ATUAL | VALOR ACUMULADO | PORCENTAGEM ACUMULADA | % | VALOR ATUAL | VALOR ACUMULADO | PORCENTAGEM ACUMULADA | % | VALOR ATUAL | VALOR ACUMULADO | PORCENTAGEM ACUMULADA | % | VALOR ATUAL | VALOR ACUMULADO | PORCENTAGEM ACUMULADA
. | 0 | 1 | SERVIÇOS PRELIMINARES | 0 | 80% | 0 | 0 |  | 0% | 0 | 0 |  | 0% | 0 | 0 |  | 20% | 0 | 0 |  | 0 | #REF!
. | 0 | 2 | ADMINISTRAÇÃO E OPERACIONAL | 0 | 25% | 0 | 0 |  | 25% | 0 | 0 |  | 25% | 0 | 0 |  | 25% | 0 | 0 |  | 0 | #REF!
. | 0 | 3 | REMOÇÕES E DEMOLIÇÕES | 0 | 100% | 0 | 0 |  | 0% | 0 | 0 |  | 0% | 0 | 0 |  | 0% | 0 | 0 |  | 0 | #REF!
. | 0 | 4 | EXECUÇÃO /REVITALIZAÇÃO | 0 | 10% | 0 | 0 |  | 30% | 0 | 0 |  | 30% | 0 | 0 |  | 30% | 0 | 0 |  | 0 | #REF!
. | 0 | 0 | 0 | 0 | 100% | 0 | 0 |  | 0% | 0 | 0 |  | 0% | 0 | 0 |  | 0% | 0 | 0 |  | 0 | #REF!
. | 0 | 0 | 0 | 0 | 100% | 0 | 0 |  | 0% | 0 | 0 |  | 0% | 0 | 0 |  | 0% | 0 | 0 |  | 0 | #REF!
. | 0 | 0 | 0 | 0 | 100% | 0 | 0 |  | 0% | 0 | 0 |  | 0% | 0 | 0 |  | 0% | 0 | 0 |  | 0 | #REF!
. | 0 | 0 | 0 | 0 | 10% | 0 | 0 |  | 50% | 0 | 0 |  | 40% | 0 | 0 |  | 0% | 0 | 0 |  | 0 | #REF!
. | 0 | 0 | 0 | 0 | 0% | 0 | 0 |  | 50% | 0 | 0 |  | 50% | 0 | 0 |  | 0% | 0 | 0 |  | 0 | #REF!
. | 0 | 0 | 0 | 0 | 0% | 0 | 0 |  | 0% | 0 | 0 |  | 0% | 0 | 0 |  | 100% | 0 | 0 |  | 0 | #REF!
. | 0 | 0 | 0 | 0 | 0% | 0 | 0 |  | 0% | 0 | 0 |  | 0% | 0 | 0 |  | 100% | 0 | 0 |  | 0 | #REF!
. | 0 | 0 | 0 | 0 |  | #REF! | #REF! |  |  | #REF! |  |  |  | #REF! |  |  |  | #REF! |  |  | 0 | #REF!
. | 0 | 0 | 0 | 0 |  | #REF! | #REF! |  |  | #REF! |  |  |  | #REF! |  |  |  | #REF! |  |  | 0 | #REF!
. | 0 | 0 | 0 | 0 |  | #REF! | #REF! |  |  | #REF! |  |  |  | #REF! |  |  |  | #REF! |  |  | 0 | #REF!
. | 0 | 0 | 0 | 0 |  | #REF! | #REF! |  |  | #REF! |  |  |  | #REF! |  |  |  | #REF! |  |  | 0 | #REF!
. | 0 | 0 | 0 | 0 |  | #REF! | #REF! |  |  | #REF! |  |  |  | #REF! |  |  |  | #REF! |  |  | 0 | #REF!
. | 0 | 0 | 0 | 0 |  | #REF! | #REF! |  |  | #REF! |  |  |  | #REF! |  |  |  | #REF! |  |  | 0 | #REF!
. | 0 | 0 | 0 | 0 |  | #REF! | #REF! |  |  | #REF! |  |  |  | #REF! |  |  |  | #REF! |  |  | 0 | #REF!
. | 0 | 0 | 0 | 0 |  | #REF! | #REF! |  |  | #REF! |  |  |  | #REF! |  |  |  | #REF! |  |  | 0 | #REF!
. | 0 | 0 | 0 | 0 |  | #REF! | #REF! |  |  | #REF! |  |  |  | #REF! |  |  |  | #REF! |  |  | 0 | #REF!
. | 0 | 0 | 0 | 0 |  | #REF! | #REF! |  |  | #REF! |  |  |  | #REF! |  |  |  | #REF! |  |  | 0 | #REF!
. | 0 | 0 | 0 | 0 |  | #REF! | #REF! |  |  | #REF! |  |  |  | #REF! |  |  |  | #REF! |  |  | 0 | #REF!
. | 0 | 0 | 0 | 0 |  | #REF! | #REF! |  |  | #REF! |  |  |  | #REF! |  |  |  | #REF! |  |  | 0 | #REF!
. | 0 | 0 | 0 | 0 |  | #REF! | #REF! |  |  | #REF! |  |  |  | #REF! |  |  |  | #REF! |  |  | 0 | #REF!
. | 0 | 0 | 0 | 0 |  | #REF! | #REF! |  |  | #REF! |  |  |  | #REF! |  |  |  | #REF! |  |  | 0 | #REF!
. | 0 | 0 | 0 | 0 |  | #REF! | #REF! |  |  | #REF! |  |  |  | #REF! |  |  |  | #REF! |  |  | 0 | #REF!
. | 0 | 0 | 0 | 0 |  | #REF! | #REF! |  |  | #REF! |  |  |  | #REF! |  |  |  | #REF! |  |  | 0 | #REF!
. | 0 | 0 | 0 | 0 |  | #REF! | #REF! |  |  | #REF! |  |  |  | #REF! |  |  |  | #REF! |  |  | 0 | #REF!
. | 0 | 0 | 0 | 0 |  | #REF! | #REF! |  |  | #REF! |  |  |  | #REF! |  |  |  | #REF! |  |  | 0 | #REF!
. | 0 | 0 | 0 | 0 |  | #REF! | #REF! |  |  | #REF! |  |  |  | #REF! |  |  |  | #REF! |  |  | 0 | #REF!
. | 0 | 0 | 0 | 0 |  | #REF! | #REF! |  |  | #REF! |  |  |  | #REF! |  |  |  | #REF! |  |  | 0 | #REF!
. | 0 | 0 | 0 | 0 |  | #REF! | #REF! |  |  | #REF! |  |  |  | #REF! |  |  |  | #REF! |  |  | 0 | #REF!
. | 0 | 0 | 0 | 0 |  | #REF! | #REF! |  |  | #REF! |  |  |  | #REF! |  |  |  | #REF! |  |  | 0 | #REF!
. | 0 | 0 | 0 | 0 |  | #REF! | #REF! |  |  | #REF! |  |  |  | #REF! |  |  |  | #REF! |  |  | 0 | #REF!
. | 0 | 0 | 0 | 0 |  | #REF! | #REF! |  |  | #REF! |  |  |  | #REF! |  |  |  | #REF! |  |  | 0 | #REF!
. | 0 | 0 | 0 | 0 |  | #REF! | #REF! |  |  | #REF! |  |  |  | #REF! |  |  |  | #REF! |  |  | 0 | #REF!
. | 0 | 0 | 0 | 0 |  | #REF! | #REF! |  |  | #REF! |  |  |  | #REF! |  |  |  | #REF! |  |  | 0 | #REF!
. | 0 | 0 | 0 | 0 |  | #REF! | #REF! |  |  | #REF! |  |  |  | #REF! |  |  |  | #REF! |  |  | 0 | #REF!
. | 0 | 0 | 0 | 0 |  | #REF! | #REF! |  |  | #REF! |  |  |  | #REF! |  |  |  | #REF! |  |  | 0 | #REF!
. | 0 | 0 | 0 | 0 |  | #REF! | #REF! |  |  | #REF! |  |  |  | #REF! |  |  |  | #REF! |  |  | 0 | #REF!
. | 0 | 0 | 0 | 0 |  | #REF! | #REF! |  |  | #REF! |  |  |  | #REF! |  |  |  | #REF! |  |  | 0 | #REF!
. | 0 | 0 | 0 | 0 |  | #REF! | #REF! |  | 139588% | #REF! |  |  | 139588% | #REF! |  |  | 139588% | #REF! |  |  | 0 | #REF!
. | 0 | 0 | 0 | 0 |  | #REF! | #REF! |  |  | #REF! |  |  |  | #REF! |  |  |  | #REF! |  |  | 0 | #REF!
. | 0 | 0 | 0 | 0 |  | #REF! | #REF! |  |  | #REF! |  |  |  | #REF! |  |  |  | #REF! |  |  | 0 | #REF!
. | 0 | 0 | 0 | 0 |  | #REF! | #REF! |  |  | #REF! |  |  |  | #REF! |  |  |  | #REF! |  |  | 0 | #REF!
. | 0 | 0 | 0 | 0 |  | #REF! | #REF! |  |  | #REF! |  |  |  | #REF! |  |  |  | #REF! |  |  | 0 | #REF!
. | 0 | 0 | 0 | 0 |  | #REF! | #REF! |  |  | #REF! |  |  |  | #REF! |  |  |  | #REF! |  |  | 0 | #REF!
. | 0 | 0 | 0 | 0 |  | #REF! | #REF! |  |  | #REF! |  |  |  | #REF! |  |  |  | #REF! |  |  | 0 | #REF!
. | 0 | 0 | 0 | 0 |  | #REF! | #REF! |  |  | #REF! |  |  |  | #REF! |  |  |  | #REF! |  |  | 0 | #REF!
. | 0 | 0 | 0 | 0 |  | #REF! | #REF! |  |  | #REF! |  |  |  | #REF! |  |  |  | #REF! |  |  | 0 | #REF!
. | 0 | 0 | 0 | 0 |  | #REF! | #REF! |  |  | #REF! |  |  |  | #REF! |  |  |  | #REF! |  |  | 0 | #REF!
. | 0 | 0 | 0 | 0 |  | #REF! | #REF! |  |  | #REF! |  |  |  | #REF! |  |  |  | #REF! |  |  | 0 | #REF!
. | 0 | 0 | 0 | 0 |  | #REF! | #REF! |  |  | #REF! |  |  |  | #REF! |  |  |  | #REF! |  |  | 0 | #REF!
. | 0 | 0 | 0 | 0 |  | #REF! | #REF! |  |  | #REF! |  |  |  | #REF! |  |  |  | #REF! |  |  | 0 | #REF!
. | 0 | 0 | 0 | 0 |  | #REF! | #REF! |  |  | #REF! |  |  |  | #REF! |  |  |  | #REF! |  |  | 0 | #REF!
. | 0 | 0 | 0 | 0 |  | #REF! | #REF! |  |  | #REF! |  |  |  | #REF! |  |  |  | #REF! |  |  | 0 | #REF!
. | 0 | 0 | 0 | 0 |  | #REF! | #REF! |  |  | #REF! |  |  |  | #REF! |  |  |  | #REF! |  |  | 0 | #REF!
. | 0 | 0 | 0 | 0 |  | #REF! | #REF! |  |  | #REF! |  |  |  | #REF! |  |  |  | #REF! |  |  | 0 | #REF!
. | 0 | 0 | 0 | 0 |  | #REF! | #REF! |  |  | #REF! |  |  |  | #REF! |  |  |  | #REF! |  |  | 0 | #REF!
. | 0 | 0 | 0 | 0 |  | #REF! | #REF! |  |  | #REF! |  |  |  | #REF! |  |  |  | #REF! |  |  | 0 | #REF!
. | 0 | 0 | 0 | 0 |  | #REF! | #REF! |  |  | #REF! |  |  |  | #REF! |  |  |  | #REF! |  |  | 0 | #REF!
. | 0 | 0 | 0 | 0 |  | #REF! | #REF! |  |  | #REF! |  |  |  | #REF! |  |  |  | #REF! |  |  | 0 | #REF!
. | 0 | 0 | 0 | 0 |  | #REF! | #REF! |  |  | #REF! |  |  |  | #REF! |  |  |  | #REF! |  |  | 0 | #REF!
. | 0 | 0 | 0 | 0 |  | #REF! | #REF! |  |  | #REF! |  |  |  | #REF! |  |  |  | #REF! |  |  | 0 | #REF!
. | 0 | 0 | 0 | 0 |  | #REF! | #REF! |  |  | #REF! |  |  |  | #REF! |  |  |  | #REF! |  |  | 0 | #REF!
. | 0 | 0 | 0 | 0 |  | #REF! | #REF! |  |  | #REF! |  |  |  | #REF! |  |  |  | #REF! |  |  | 0 | #REF!
. | 0 | 0 | 0 | 0 |  | #REF! | #REF! |  |  | #REF! |  |  |  | #REF! |  |  |  | #REF! |  |  | 0 | #REF!
. | 0 | 0 | 0 | 0 |  | #REF! | #REF! |  |  | #REF! |  |  |  | #REF! |  |  |  | #REF! |  |  | 0 | #REF!
. | 0 | 0 | 0 | 0 |  | #REF! | #REF! |  |  | #REF! |  |  |  | #REF! |  |  |  | #REF! |  |  | 0 | #REF!
. | 0 | 0 | 0 | 0 |  | #REF! | #REF! |  |  | #REF! |  |  |  | #REF! |  |  |  | #REF! |  |  | 0 | #REF!
. | 0 | 0 | 0 | 0 |  | #REF! | #REF! |  |  | #REF! |  |  |  | #REF! |  |  |  | #REF! |  |  | 0 | #REF!
. | 0 | 0 | 0 | 0 |  | #REF! | #REF! |  |  | #REF! |  |  |  | #REF! |  |  |  | #REF! |  |  | 0 | #REF!
. | 0 | 0 | 0 | 0 |  | #REF! | #REF! |  |  | #REF! |  |  |  | #REF! |  |  |  | #REF! |  |  | 0 | #REF!
. | 0 | 0 | 0 | 0 |  | #REF! | #REF! |  |  | #REF! |  |  |  | #REF! |  |  |  | #REF! |  |  | 0 | #REF!
. | 0 | 0 | 0 | 0 |  | #REF! | #REF! |  |  | #REF! |  |  |  | #REF! |  |  |  | #REF! |  |  | 0 | #REF!
. | 0 | 0 | 0 | 0 |  | #REF! | #REF! |  |  | #REF! |  |  |  | #REF! |  |  |  | #REF! |  |  | 0 | #REF!
. | 0 | 0 | 0 | 0 |  | #REF! | #REF! |  |  | #REF! |  |  |  | #REF! |  |  |  | #REF! |  |  | 0 | #REF!
. | 0 | 0 | 0 | 0 |  | #REF! | #REF! |  |  | #REF! |  |  |  | #REF! |  |  |  | #REF! |  |  | 0 | #REF!
. | 0 | 0 | 0 | 0 |  | #REF! | #REF! |  |  | #REF! |  |  |  | #REF! |  |  |  | #REF! |  |  | 0 | #REF!
. | 0 | 0 | 0 | 0 |  | #REF! | #REF! |  |  | #REF! |  |  |  | #REF! |  |  |  | #REF! |  |  | 0 | #REF!
. | 0 | 0 | 0 | 0 |  | #REF! | #REF! |  |  | #REF! |  |  |  | #REF! |  |  |  | #REF! |  |  | 0 | #REF!
. | 0 | 0 | 0 | 0 |  | #REF! | #REF! |  |  | #REF! |  |  |  | #REF! |  |  |  | #REF! |  |  | 0 | #REF!
. | 0 | 0 | 0 | 0 |  | #REF! | #REF! |  |  | #REF! |  |  |  | #REF! |  |  |  | #REF! |  |  | 0 | #REF!
. | 0 | 0 | 0 | 0 |  | #REF! | #REF! |  |  | #REF! |  |  |  | #REF! |  |  |  | #REF! |  |  | 0 | #REF!
. | 0 | 0 | 0 | 0 |  | #REF! | #REF! |  |  | #REF! |  |  |  | #REF! |  |  |  | #REF! |  |  | 0 | #REF!
. | 0 | 0 | 0 | 0 |  | #REF! | #REF! |  |  | #REF! |  |  |  | #REF! |  |  |  | #REF! |  |  | 0 | #REF!
. | 0 | 0 | 0 | 0 |  | #REF! | #REF! |  |  | #REF! |  |  |  | #REF! |  |  |  | #REF! |  |  | 0 | #REF!
. | 0 | 0 | 0 | 0 |  | #REF! | #REF! |  |  | #REF! |  |  |  | #REF! |  |  |  | #REF! |  |  | 0 | #REF!
. | 0 | 0 | 0 | 0 |  | #REF! | #REF! |  |  | #REF! |  |  |  | #REF! |  |  |  | #REF! |  |  | 0 | #REF!
. | 0 | 0 | 0 | 0 |  | #REF! | #REF! |  |  | #REF! |  |  |  | #REF! |  |  |  | #REF! |  |  | 0 | #REF!
. | 0 | 0 | 0 | 0 |  | #REF! | #REF! |  |  | #REF! |  |  |  | #REF! |  |  |  | #REF! |  |  | 0 | #REF!
. | 0 | 0 | 0 | 0 |  | #REF! | #REF! |  |  | #REF! |  |  |  | #REF! |  |  |  | #REF! |  |  | 0 | #REF!
. | 0 | 0 | 0 | 0 |  | #REF! | #REF! |  |  | #REF! |  |  |  | #REF! |  |  |  | #REF! |  |  | 0 | #REF!
. | 0 | 0 | 0 | 0 |  | #REF! | #REF! |  |  | #REF! |  |  |  | #REF! |  |  |  | #REF! |  |  | 0 | #REF!
. | 0 | 0 | 0 | 0 |  | #REF! | #REF! |  |  | #REF! |  |  |  | #REF! |  |  |  | #REF! |  |  | 0 | #REF!
. | 0 | 0 | 0 | 0 |  | #REF! | #REF! |  |  | #REF! |  |  |  | #REF! |  |  |  | #REF! |  |  | 0 | #REF!
. | 0 | 0 | 0 | 0 |  | #REF! | #REF! |  |  | #REF! |  |  |  | #REF! |  |  |  | #REF! |  |  | 0 | #REF!
. | 0 | 0 | 0 | 0 |  | #REF! | #REF! |  |  | #REF! |  |  |  | #REF! |  |  |  | #REF! |  |  | 0 | #REF!
. | 0 | 0 | 0 | 0 |  | #REF! | #REF! |  |  | #REF! |  |  |  | #REF! |  |  |  | #REF! |  |  | 0 | #REF!
. | 0 | 0 | 0 | 0 |  | #REF! | #REF! |  |  | #REF! |  |  |  | #REF! |  |  |  | #REF! |  |  | 0 | #REF!
. | 0 | 0 | 0 | 0 |  | #REF! | #REF! |  |  | #REF! |  |  |  | #REF! |  |  |  | #REF! |  |  | 0 | #REF!
. | 0 | 0 | 0 | 0 |  | #REF! | #REF! |  |  | #REF! |  |  |  | #REF! |  |  |  | #REF! |  |  | 0 | #REF!
. | 0 | 0 | 0 | 0 |  | #REF! | #REF! |  |  | #REF! |  |  |  | #REF! |  |  |  | #REF! |  |  | 0 | #REF!
. | 0 | 0 | 0 | 0 |  | #REF! | #REF! |  |  | #REF! |  |  |  | #REF! |  |  |  | #REF! |  |  | 0 | #REF!
. | 0 | 0 | 0 | 0 |  | #REF! | #REF! |  |  | #REF! |  |  |  | #REF! |  |  |  | #REF! |  |  | 0 | #REF!
. | 0 | 0 | 0 | 0 |  | #REF! | #REF! |  |  | #REF! |  |  |  | #REF! |  |  |  | #REF! |  |  | 0 | #REF!
. | 0 | 0 | 0 | 0 |  | #REF! | #REF! |  |  | #REF! |  |  |  | #REF! |  |  |  | #REF! |  |  | 0 | #REF!
. | 0 | 0 | 0 | 0 |  | #REF! | #REF! |  |  | #REF! |  |  |  | #REF! |  |  |  | #REF! |  |  | 0 | #REF!
. | 0 | 0 | 0 | 0 |  | #REF! | #REF! |  |  | #REF! |  |  |  | #REF! |  |  |  | #REF! |  |  | 0 | #REF!
. | 0 | 0 | 0 | 0 |  | #REF! | #REF! |  |  | #REF! |  |  |  | #REF! |  |  |  | #REF! |  |  | 0 | #REF!
. | 0 | 0 | 0 | 0 |  | #REF! | #REF! |  |  | #REF! |  |  |  | #REF! |  |  |  | #REF! |  |  | 0 | #REF!
. | 0 | 0 | 0 | 0 |  | #REF! | #REF! |  |  | #REF! |  |  |  | #REF! |  |  |  | #REF! |  |  | 0 | #REF!
. | 0 | 0 | 0 | 0 |  | #REF! | #REF! |  |  | #REF! |  |  |  | #REF! |  |  |  | #REF! |  |  | 0 | #REF!
. | 0 | 0 | 0 | 0 |  | #REF! | #REF! |  |  | #REF! |  |  |  | #REF! |  |  |  | #REF! |  |  | 0 | #REF!
. | 0 | 0 | 0 | 0 |  | #REF! | #REF! |  |  | #REF! |  |  |  | #REF! |  |  |  | #REF! |  |  | 0 | #REF!
. | 0 | 0 | 0 | 0 |  | #REF! | #REF! |  |  | #REF! |  |  |  | #REF! |  |  |  | #REF! |  |  | 0 | #REF!
. | 0 | 0 | 0 | 0 |  | #REF! | #REF! |  |  | #REF! |  |  |  | #REF! |  |  |  | #REF! |  |  | 0 | #REF!
. | 0 | 0 | 0 | 0 |  | #REF! | #REF! |  |  | #REF! |  |  |  | #REF! |  |  |  | #REF! |  |  | 0 | #REF!
. | 0 | 0 | 0 | 0 |  | #REF! | #REF! |  |  | #REF! |  |  |  | #REF! |  |  |  | #REF! |  |  | 0 | #REF!
. | 0 | 0 | 0 | 0 |  | #REF! | #REF! |  |  | #REF! |  |  |  | #REF! |  |  |  | #REF! |  |  | 0 | #REF!
. | 0 | 0 | 0 | 0 |  | #REF! | #REF! |  |  | #REF! |  |  |  | #REF! |  |  |  | #REF! |  |  | 0 | #REF!
. | 0 | 0 | 0 | 0 |  | #REF! | #REF! |  |  | #REF! |  |  |  | #REF! |  |  |  | #REF! |  |  | 0 | #REF!
. | 0 | 0 | 0 | 0 |  | #REF! | #REF! |  |  | #REF! |  |  |  | #REF! |  |  |  | #REF! |  |  | 0 | #REF!
. | 0 | 0 | 0 | 0 |  | #REF! | #REF! |  |  | #REF! |  |  |  | #REF! |  |  |  | #REF! |  |  | 0 | #REF!
. | 0 | 0 | 0 | 0 |  | #REF! | #REF! |  |  | #REF! |  |  |  | #REF! |  |  |  | #REF! |  |  | 0 | #REF!
. | 0 | 0 | 0 | 0 |  | #REF! | #REF! |  |  | #REF! |  |  |  | #REF! |  |  |  | #REF! |  |  | 0 | #REF!
. | 0 | 0 | 0 | 0 |  | #REF! | #REF! |  |  | #REF! |  |  |  | #REF! |  |  |  | #REF! |  |  | 0 | #REF!
. | 0 | 0 | 0 | 0 |  | #REF! | #REF! |  |  | #REF! |  |  |  | #REF! |  |  |  | #REF! |  |  | 0 | #REF!
. | 0 | 0 | 0 | 0 |  | #REF! | #REF! |  |  | #REF! |  |  |  | #REF! |  |  |  | #REF! |  |  | 0 | #REF!
. | 0 | 0 | 0 | 0 |  | #REF! | #REF! |  |  | #REF! |  |  |  | #REF! |  |  |  | #REF! |  |  | 0 | #REF!
. | 0 | 0 | 0 | 0 |  | #REF! | #REF! |  |  | #REF! |  |  |  | #REF! |  |  |  | #REF! |  |  | 0 | #REF!
. | 0 | 0 | 0 | 0 |  | #REF! | #REF! |  |  | #REF! |  |  |  | #REF! |  |  |  | #REF! |  |  | 0 | #REF!
. | 0 | 0 | 0 | 0 |  | #REF! | #REF! |  |  | #REF! |  |  |  | #REF! |  |  |  | #REF! |  |  | 0 | #REF!
. | 0 | 0 | 0 | 0 |  | #REF! | #REF! |  |  | #REF! |  |  |  | #REF! |  |  |  | #REF! |  |  | 0 | #REF!
. | 0 | 0 | 0 | 0 |  | #REF! | #REF! |  |  | #REF! |  |  |  | #REF! |  |  |  | #REF! |  |  | 0 | #REF!
. | 0 | 0 | 0 | 0 |  | #REF! | #REF! |  |  | #REF! |  |  |  | #REF! |  |  |  | #REF! |  |  | 0 | #REF!
. | 0 | 0 | 0 | 0 |  | #REF! | #REF! |  |  | #REF! |  |  |  | #REF! |  |  |  | #REF! |  |  | 0 | #REF!
. | 0 | 0 | 0 | 0 |  | #REF! | #REF! |  |  | #REF! |  |  |  | #REF! |  |  |  | #REF! |  |  | 0 | #REF!
. | 0 | 0 | 0 | 0 |  | #REF! | #REF! |  |  | #REF! |  |  |  | #REF! |  |  |  | #REF! |  |  | 0 | #REF!
. | 0 | 0 | 0 | 0 |  | #REF! | #REF! |  |  | #REF! |  |  |  | #REF! |  |  |  | #REF! |  |  | 0 | #REF!
. | 0 | 0 | 0 | 0 |  | #REF! | #REF! |  |  | #REF! |  |  |  | #REF! |  |  |  | #REF! |  |  | 0 | #REF!
. | 0 | 0 | 0 | 0 |  | #REF! | #REF! |  |  | #REF! |  |  |  | #REF! |  |  |  | #REF! |  |  | 0 | #REF!
. | 0 | 0 | 0 | 0 |  | #REF! | #REF! |  |  | #REF! |  |  |  | #REF! |  |  |  | #REF! |  |  | 0 | #REF!
. | 0 | 0 | 0 | 0 |  | #REF! | #REF! |  |  | #REF! |  |  |  | #REF! |  |  |  | #REF! |  |  | 0 | #REF!
. | 0 | 0 | 0 | 0 |  | #REF! | #REF! |  |  | #REF! |  |  |  | #REF! |  |  |  | #REF! |  |  | 0 | #REF!
. | 0 | 0 | 0 | 0 |  | #REF! | #REF! |  |  | #REF! |  |  |  | #REF! |  |  |  | #REF! |  |  | 0 | #REF!
. | 0 | 0 | 0 | 0 |  | #REF! | #REF! |  |  | #REF! |  |  |  | #REF! |  |  |  | #REF! |  |  | 0 | #REF!
. | 0 | 0 | 0 | 0 |  | #REF! | #REF! |  |  | #REF! |  |  |  | #REF! |  |  |  | #REF! |  |  | 0 | #REF!
. | 0 | 0 | 0 | 0 |  | #REF! | #REF! |  |  | #REF! |  |  |  | #REF! |  |  |  | #REF! |  |  | 0 | #REF!
. | 0 | 0 | 0 | 0 |  | #REF! | #REF! |  |  | #REF! |  |  |  | #REF! |  |  |  | #REF! |  |  | 0 | #REF!
. | 0 | 0 | 0 | 0 |  | #REF! | #REF! |  |  | #REF! |  |  |  | #REF! |  |  |  | #REF! |  |  | 0 | #REF!
. | 0 | 0 | 0 | 0 |  | #REF! | #REF! |  |  | #REF! |  |  |  | #REF! |  |  |  | #REF! |  |  | 0 | #REF!
. | 0 | 0 | 0 | 0 |  | #REF! | #REF! |  |  | #REF! |  |  |  | #REF! |  |  |  | #REF! |  |  | 0 | #REF!
. | 0 | 0 | 0 | 0 |  | #REF! | #REF! |  |  | #REF! |  |  |  | #REF! |  |  |  | #REF! |  |  | 0 | #REF!
. | 0 | 0 | 0 | 0 |  | #REF! | #REF! |  |  | #REF! |  |  |  | #REF! |  |  |  | #REF! |  |  | 0 | #REF!
. | 0 | 0 | 0 | 0 |  | #REF! | #REF! |  |  | #REF! |  |  |  | #REF! |  |  |  | #REF! |  |  | 0 | #REF!
. | 0 | 0 | 0 | 0 |  | #REF! | #REF! |  |  | #REF! |  |  |  | #REF! |  |  |  | #REF! |  |  | 0 | #REF!
. | 0 | 0 | 0 | 0 |  | #REF! | #REF! |  |  | #REF! |  |  |  | #REF! |  |  |  | #REF! |  |  | 0 | #REF!
. | 0 | 0 | 0 | 0 |  | #REF! | #REF! |  |  | #REF! |  |  |  | #REF! |  |  |  | #REF! |  |  | 0 | #REF!
. | 0 | 0 | 0 | 0 |  | #REF! | #REF! |  |  | #REF! |  |  |  | #REF! |  |  |  | #REF! |  |  | 0 | #REF!
. | 0 | 0 | 0 | 0 |  | #REF! | #REF! |  |  | #REF! |  |  |  | #REF! |  |  |  | #REF! |  |  | 0 | #REF!
. | 0 | 0 | 0 | 0 |  | #REF! | #REF! |  |  | #REF! |  |  |  | #REF! |  |  |  | #REF! |  |  | 0 | #REF!
. | 0 | 0 | 0 | 0 |  | #REF! | #REF! |  |  | #REF! |  |  |  | #REF! |  |  |  | #REF! |  |  | 0 | #REF!
. | 0 | 0 | 0 | 0 |  | #REF! | #REF! |  |  | #REF! |  |  |  | #REF! |  |  |  | #REF! |  |  | 0 | #REF!
. | 0 | 0 | 0 | 0 |  | #REF! | #REF! |  |  | #REF! |  |  |  | #REF! |  |  |  | #REF! |  |  | 0 | #REF!
. | 0 | 0 | 0 | 0 |  | #REF! | #REF! |  |  | #REF! |  |  |  | #REF! |  |  |  | #REF! |  |  | 0 | #REF!
. | 0 | 0 | 0 | 0 |  | #REF! | #REF! |  |  | #REF! |  |  |  | #REF! |  |  |  | #REF! |  |  | 0 | #REF!
. | 0 | 0 | 0 | 0 |  | #REF! | #REF! |  |  | #REF! |  |  |  | #REF! |  |  |  | #REF! |  |  | 0 | #REF!
. | 0 | 0 | 0 | 0 |  | #REF! | #REF! |  |  | #REF! |  |  |  | #REF! |  |  |  | #REF! |  |  | 0 | #REF!
. | 0 | 0 | 0 | 0 |  | #REF! | #REF! |  |  | #REF! |  |  |  | #REF! |  |  |  | #REF! |  |  | 0 | #REF!
. | 0 | 0 | 0 | 0 |  | #REF! | #REF! |  |  | #REF! |  |  |  | #REF! |  |  |  | #REF! |  |  | 0 | #REF!
. | 0 | 0 | 0 | 0 |  | #REF! | #REF! |  |  | #REF! |  |  |  | #REF! |  |  |  | #REF! |  |  | 0 | #REF!
. | 0 | 0 | 0 | 0 |  | #REF! | #REF! |  |  | #REF! |  |  |  | #REF! |  |  |  | #REF! |  |  | 0 | #REF!
. | 0 | 0 | 0 | 0 |  | #REF! | #REF! |  |  | #REF! |  |  |  | #REF! |  |  |  | #REF! |  |  | 0 | #REF!
. | 0 | 0 | 0 | 0 |  | #REF! | #REF! |  |  | #REF! |  |  |  | #REF! |  |  |  | #REF! |  |  | 0 | #REF!
. | 0 | 0 | 0 | 0 |  | #REF! | #REF! |  |  | #REF! |  |  |  | #REF! |  |  |  | #REF! |  |  | 0 | #REF!
. | 0 | 0 | 0 | 0 |  | #REF! | #REF! |  |  | #REF! |  |  |  | #REF! |  |  |  | #REF! |  |  | 0 | #REF!
. | 0 | 0 | 0 | 0 |  | #REF! | #REF! |  |  | #REF! |  |  |  | #REF! |  |  |  | #REF! |  |  | 0 | #REF!
. | 0 | 0 | 0 | 0 |  | #REF! | #REF! |  |  | #REF! |  |  |  | #REF! |  |  |  | #REF! |  |  | 0 | #REF!
. | 0 | 0 | 0 | 0 |  | #REF! | #REF! |  |  | #REF! |  |  |  | #REF! |  |  |  | #REF! |  |  | 0 | #REF!
. | 0 | 0 | 0 | 0 |  | #REF! | #REF! |  |  | #REF! |  |  |  | #REF! |  |  |  | #REF! |  |  | 0 | #REF!
. | 0 | 0 | 0 | 0 |  | #REF! | #REF! |  |  | #REF! |  |  |  | #REF! |  |  |  | #REF! |  |  | 0 | #REF!
. | 0 | 0 | 0 | 0 |  | #REF! | #REF! |  |  | #REF! |  |  |  | #REF! |  |  |  | #REF! |  |  | 0 | #REF!
. | 0 | 0 | 0 | 0 |  | #REF! | #REF! |  |  | #REF! |  |  |  | #REF! |  |  |  | #REF! |  |  | 0 | #REF!
. | 0 | 0 | 0 | 0 |  | #REF! | #REF! |  |  | #REF! |  |  |  | #REF! |  |  |  | #REF! |  |  | 0 | #REF!
. | 0 | 0 | 0 | 0 |  | #REF! | #REF! |  |  | #REF! |  |  |  | #REF! |  |  |  | #REF! |  |  | 0 | #REF!
. | 0 | 0 | 0 | 0 |  | #REF! | #REF! |  |  | #REF! |  |  |  | #REF! |  |  |  | #REF! |  |  | 0 | #REF!
. | 0 | 0 | 0 | 0 |  | #REF! | #REF! |  |  | #REF! |  |  |  | #REF! |  |  |  | #REF! |  |  | 0 | #REF!
. | 0 | 0 | 0 | 0 |  | #REF! | #REF! |  |  | #REF! |  |  |  | #REF! |  |  |  | #REF! |  |  | 0 | #REF!
. | 0 | 0 | 0 | 0 |  | #REF! | #REF! |  |  | #REF! |  |  |  | #REF! |  |  |  | #REF! |  |  | 0 | #REF!
. | 0 | 0 | 0 | 0 |  | #REF! | #REF! |  |  | #REF! |  |  |  | #REF! |  |  |  | #REF! |  |  | 0 | #REF!
. | 0 | 0 | 0 | 0 |  | #REF! | #REF! |  |  | #REF! |  |  |  | #REF! |  |  |  | #REF! |  |  | 0 | #REF!
. | 0 | 0 | 0 | 0 |  | #REF! | #REF! |  |  | #REF! |  |  |  | #REF! |  |  |  | #REF! |  |  | 0 | #REF!
. | 0 | 0 | 0 | 0 |  | #REF! | #REF! |  |  | #REF! |  |  |  | #REF! |  |  |  | #REF! |  |  | 0 | #REF!
. | 0 | 0 | 0 | 0 |  | #REF! | #REF! |  |  | #REF! |  |  |  | #REF! |  |  |  | #REF! |  |  | 0 | #REF!
. | 0 | 0 | 0 | 0 |  | #REF! | #REF! |  |  | #REF! |  |  |  | #REF! |  |  |  | #REF! |  |  | 0 | #REF!
. | 0 | 0 | 0 | 0 |  | #REF! | #REF! |  |  | #REF! |  |  |  | #REF! |  |  |  | #REF! |  |  | 0 | #REF!
. | 0 | 0 | 0 | 0 |  | #REF! | #REF! |  |  | #REF! |  |  |  | #REF! |  |  |  | #REF! |  |  | 0 | #REF!
. | 0 | 0 | 0 | 0 |  | #REF! | #REF! |  |  | #REF! |  |  |  | #REF! |  |  |  | #REF! |  |  | 0 | #REF!
. | 0 | 0 | 0 | 0 |  | #REF! | #REF! |  |  | #REF! |  |  |  | #REF! |  |  |  | #REF! |  |  | 0 | #REF!
. | 0 | 0 | 0 | 0 |  | #REF! | #REF! |  |  | #REF! |  |  |  | #REF! |  |  |  | #REF! |  |  | 0 | #REF!
. | 0 | 0 | 0 | 0 |  | #REF! | #REF! |  |  | #REF! |  |  |  | #REF! |  |  |  | #REF! |  |  | 0 | #REF!
. | 0 | 0 | 0 | 0 |  | #REF! | #REF! |  |  | #REF! |  |  |  | #REF! |  |  |  | #REF! |  |  | 0 | #REF!
. | 0 | 0 | 0 | 0 |  | #REF! | #REF! |  |  | #REF! |  |  |  | #REF! |  |  |  | #REF! |  |  | 0 | #REF!
. | 0 | 0 | 0 | 0 |  | #REF! | #REF! |  |  | #REF! |  |  |  | #REF! |  |  |  | #REF! |  |  | 0 | #REF!
. | 0 | 0 | 0 | 0 |  | #REF! | #REF! |  |  | #REF! |  |  |  | #REF! |  |  |  | #REF! |  |  | 0 | #REF!
. | 0 | 0 | 0 | 0 |  | #REF! | #REF! |  |  | #REF! |  |  |  | #REF! |  |  |  | #REF! |  |  | 0 | #REF!
. | 0 | 0 | 0 | 0 |  | #REF! | #REF! |  |  | #REF! |  |  |  | #REF! |  |  |  | #REF! |  |  | 0 | #REF!
. | 0 | 0 | 0 | 0 |  | #REF! | #REF! |  |  | #REF! |  |  |  | #REF! |  |  |  | #REF! |  |  | 0 | #REF!
. | 0 | 0 | 0 | 0 |  | #REF! | #REF! |  |  | #REF! |  |  |  | #REF! |  |  |  | #REF! |  |  | 0 | #REF!
. | 0 | 0 | 0 | 0 |  | #REF! | #REF! |  |  | #REF! |  |  |  | #REF! |  |  |  | #REF! |  |  | 0 | #REF!
. | 0 | 0 | 0 | 0 |  | #REF! | #REF! |  |  | #REF! |  |  |  | #REF! |  |  |  | #REF! |  |  | 0 | #REF!
. | 0 | 0 | 0 | 0 |  | #REF! | #REF! |  |  | #REF! |  |  |  | #REF! |  |  |  | #REF! |  |  | 0 | #REF!
. | 0 | 0 | 0 | 0 |  | #REF! | #REF! |  |  | #REF! |  |  |  | #REF! |  |  |  | #REF! |  |  | 0 | #REF!
. | 0 | 0 | 0 | 0 |  | #REF! | #REF! |  |  | #REF! |  |  |  | #REF! |  |  |  | #REF! |  |  | 0 | #REF!
. | 0 | 0 | 0 | 0 |  | #REF! | #REF! |  |  | #REF! |  |  |  | #REF! |  |  |  | #REF! |  |  | 0 | #REF!
. | 0 | 0 | 0 | 0 |  | #REF! | #REF! |  |  | #REF! |  |  |  | #REF! |  |  |  | #REF! |  |  | 0 | #REF!
. | 0 | 0 | 0 | 0 |  | #REF! | #REF! |  |  | #REF! |  |  |  | #REF! |  |  |  | #REF! |  |  | 0 | #REF!
. | 0 | 0 | 0 | 0 |  | #REF! | #REF! |  |  | #REF! |  |  |  | #REF! |  |  |  | #REF! |  |  | 0 | #REF!
. | 0 | 0 | 0 | 0 |  | #REF! | #REF! |  |  | #REF! |  |  |  | #REF! |  |  |  | #REF! |  |  | 0 | #REF!
. | 0 | 0 | 0 | 0 |  | #REF! | #REF! |  |  | #REF! |  |  |  | #REF! |  |  |  | #REF! |  |  | 0 | #REF!
. | 0 | 0 | 0 | 0 |  | #REF! | #REF! |  |  | #REF! |  |  |  | #REF! |  |  |  | #REF! |  |  | 0 | #REF!
. | 0 | 0 | 0 | 0 |  | #REF! | #REF! |  |  | #REF! |  |  |  | #REF! |  |  |  | #REF! |  |  | 0 | #REF!
. | 0 | 0 | 0 | 0 |  | #REF! | #REF! |  |  | #REF! |  |  |  | #REF! |  |  |  | #REF! |  |  | 0 | #REF!
. | 0 | 0 | 0 | 0 |  | #REF! | #REF! |  |  | #REF! |  |  |  | #REF! |  |  |  | #REF! |  |  | 0 | #REF!
. | 0 | 0 | 0 | 0 |  | #REF! | #REF! |  |  | #REF! |  |  |  | #REF! |  |  |  | #REF! |  |  | 0 | #REF!
. | 0 | 0 | 0 | 0 |  | #REF! | #REF! |  |  | #REF! |  |  |  | #REF! |  |  |  | #REF! |  |  | 0 | #REF!
. | 0 | 0 | 0 | 0 |  | #REF! | #REF! |  |  | #REF! |  |  |  | #REF! |  |  |  | #REF! |  |  | 0 | #REF!
. | 0 | 0 | 0 | 0 |  | #REF! | #REF! |  |  | #REF! |  |  |  | #REF! |  |  |  | #REF! |  |  | 0 | #REF!
. | 0 | 0 | 0 | 0 |  | #REF! | #REF! |  |  | #REF! |  |  |  | #REF! |  |  |  | #REF! |  |  | 0 | #REF!
. | 0 | 0 | 0 | 0 |  | #REF! | #REF! |  |  | #REF! |  |  |  | #REF! |  |  |  | #REF! |  |  | 0 | #REF!
. | 0 | 0 | 0 | 0 |  | #REF! | #REF! |  |  | #REF! |  |  |  | #REF! |  |  |  | #REF! |  |  | 0 | #REF!
. | 0 | 0 | 0 | 0 |  | #REF! | #REF! |  |  | #REF! |  |  |  | #REF! |  |  |  | #REF! |  |  | 0 | #REF!
. | 0 | 0 | 0 | 0 |  | #REF! | #REF! |  |  | #REF! |  |  |  | #REF! |  |  |  | #REF! |  |  | 0 | #REF!
. | 0 | 0 | 0 | 0 |  | #REF! | #REF! |  |  | #REF! |  |  |  | #REF! |  |  |  | #REF! |  |  | 0 | #REF!
. | 0 | 0 | 0 | 0 |  | #REF! | #REF! |  |  | #REF! |  |  |  | #REF! |  |  |  | #REF! |  |  | 0 | #REF!
. | 0 | 0 | 0 | 0 |  | #REF! | #REF! |  |  | #REF! |  |  |  | #REF! |  |  |  | #REF! |  |  | 0 | #REF!
. | 0 | 0 | 0 | 0 |  | #REF! | #REF! |  |  | #REF! |  |  |  | #REF! |  |  |  | #REF! |  |  | 0 | #REF!
. | 0 | 0 | 0 | 0 |  | #REF! | #REF! |  |  | #REF! |  |  |  | #REF! |  |  |  | #REF! |  |  | 0 | #REF!
. | 0 | 0 | 0 | 0 |  | #REF! | #REF! |  |  | #REF! |  |  |  | #REF! |  |  |  | #REF! |  |  | 0 | #REF!
. | 0 | 0 | 0 | 0 |  | #REF! | #REF! |  |  | #REF! |  |  |  | #REF! |  |  |  | #REF! |  |  | 0 | #REF!
. | 0 | 0 | 0 | 0 |  | #REF! | #REF! |  |  | #REF! |  |  |  | #REF! |  |  |  | #REF! |  |  | 0 | #REF!
. | 0 | 0 | 0 | 0 |  | #REF! | #REF! |  |  | #REF! |  |  |  | #REF! |  |  |  | #REF! |  |  | 0 | #REF!
. | 0 | 0 | 0 | 0 |  | #REF! | #REF! |  |  | #REF! |  |  |  | #REF! |  |  |  | #REF! |  |  | 0 | #REF!
. | 0 | 0 | 0 | 0 |  | #REF! | #REF! |  |  | #REF! |  |  |  | #REF! |  |  |  | #REF! |  |  | 0 | #REF!
. | 0 | 0 | 0 | 0 |  | #REF! | #REF! |  |  | #REF! |  |  |  | #REF! |  |  |  | #REF! |  |  | 0 | #REF!
. | 0 | 0 | 0 | 0 |  | #REF! | #REF! |  |  | #REF! |  |  |  | #REF! |  |  |  | #REF! |  |  | 0 | #REF!
. | 0 | 0 | 0 | 0 |  | #REF! | #REF! |  |  | #REF! |  |  |  | #REF! |  |  |  | #REF! |  |  | 0 | #REF!
. | 0 | 0 | 0 | 0 |  | #REF! | #REF! |  |  | #REF! |  |  |  | #REF! |  |  |  | #REF! |  |  | 0 | #REF!
. | 0 | 0 | 0 | 0 |  | #REF! | #REF! |  |  | #REF! |  |  |  | #REF! |  |  |  | #REF! |  |  | 0 | #REF!
. | 0 | 0 | 0 | 0 |  | #REF! | #REF! |  |  | #REF! |  |  |  | #REF! |  |  |  | #REF! |  |  | 0 | #REF!
. | 0 | 0 | 0 | 0 |  | #REF! | #REF! |  |  | #REF! |  |  |  | #REF! |  |  |  | #REF! |  |  | 0 | #REF!
. | 0 | 0 | 0 | 0 |  | #REF! | #REF! |  |  | #REF! |  |  |  | #REF! |  |  |  | #REF! |  |  | 0 | #REF!
. | 0 | 0 | 0 | 0 |  | #REF! | #REF! |  |  | #REF! |  |  |  | #REF! |  |  |  | #REF! |  |  | 0 | #REF!
. | 0 | 0 | 0 | 0 |  | #REF! | #REF! |  |  | #REF! |  |  |  | #REF! |  |  |  | #REF! |  |  | 0 | #REF!
. | 0 | 0 | 0 | 0 |  | #REF! | #REF! |  |  | #REF! |  |  |  | #REF! |  |  |  | #REF! |  |  | 0 | #REF!
. | 0 | 0 | 0 | 0 |  | #REF! | #REF! |  |  | #REF! |  |  |  | #REF! |  |  |  | #REF! |  |  | 0 | #REF!
. | 0 | 0 | 0 | 0 |  | #REF! | #REF! |  |  | #REF! |  |  |  | #REF! |  |  |  | #REF! |  |  | 0 | #REF!
|  | TOTAL |  | 0 |  | 0 | 0 |  |  | 0 | 0 |  |  | 0 | 0 |  |  | 0 | 0
[7 empty] | TOTAL MENSAL: | 0 |  |  | TOTAL MENSAL: | 0 |  |  | TOTAL MENSAL: | 0 |  |  | TOTAL MENSAL: | 0
[6 empty] | PORCENTAGEM ACUMULADA: |  |  |  | PORCENTAGEM ACUMULADA: |  |  |  | PORCENTAGEM ACUMULADA: |  |  |  | PORCENTAGEM ACUMULADA:

## ABC
[16 empty] | A | 0.8
ESPAÇO DE CONVIVÊNCIA DO EDIFICIO SEDE DO TCE-PR | [15 empty] | B | 0.95
[16 empty] | C | 1
CURVA ABC
ITEM | BASE | UN | TOTAL | QTDE | [5 empty] | CÓD. DE REF. SINAPI ABR/23 | DESCRIÇÃO | UN | QUANT | TOTAL | TOTAL ACUMUALDO | PESO | PESO ACUMULADO
[16 empty] | (%) | (%)
| 0 | 0 | 0 | 0 |  | 0 | #N/A |  | 0 | REF SETOP 50267 | LEVANTAMENTO E ACOMPANHAMENTO FOTOGRÁFICO COM RELATÓRIOS | MÊS | 5 | 0 | 0 | #DIV/0! | #DIV/0! |  | 0 | #N/A | / MÊS | FALSE | . | 0
#REF! | 0 | 0 | 0 | 0 | 0 | 5 | MÊS | REF SETOP 50267 | 0 | REF SETOP 50267 | LEVANTAMENTO E ACOMPANHAMENTO FOTOGRÁFICO COM RELATÓRIOS | MÊS | 5 | 0 | 0 | #DIV/0! | #DIV/0! | REF SETOP 50267 | 5 | MÊS | / MÊS | FALSE | . | #REF!
#REF! | 0 | 0 | 0 | 0 | 0 | 462.32 | M² | REF SETOP 4305 001 | 0 | REF SETOP 50267 | LEVANTAMENTO E ACOMPANHAMENTO FOTOGRÁFICO COM RELATÓRIOS | MÊS | 5 | 0 | 0 | #DIV/0! | #DIV/0! | REF SETOP 4305 001 | 462.32 | M² | / MÊS | FALSE
#REF! | REF SETOP 50267 | MÊS | 0 | 5 | 0 | 1 | UN | TCE-C 00901 | 0 | REF SETOP 50267 | LEVANTAMENTO E ACOMPANHAMENTO FOTOGRÁFICO COM RELATÓRIOS | MÊS | 5 | 0 | 0 | #DIV/0! | #DIV/0! | TCE-C 00901 | 1 | UN | / MÊS | FALSE
#REF! | REF SETOP 4305 001 | M² | 0 | 462.32 | 0 | 1 | un | REF SIURB 160128 001 | 0 | REF SETOP 50267 | LEVANTAMENTO E ACOMPANHAMENTO FOTOGRÁFICO COM RELATÓRIOS | MÊS | 5 | 0 | 0 | #DIV/0! | #DIV/0! | REF SIURB 160128 001 | 1 | un | / MÊS | FALSE
#REF! | TCE-C 00901 | UN | 0 | 1 | 0 | 1 | UN | TCE-C 00917 | 0 | REF SETOP 50267 | LEVANTAMENTO E ACOMPANHAMENTO FOTOGRÁFICO COM RELATÓRIOS | MÊS | 5 | 0 | 0 | #DIV/0! | #DIV/0! | TCE-C 00917 | 1 | UN | / MÊS | FALSE
#REF! | REF SIURB 160128 001 | un | 0 | 1 | 0 | 5 | UN | TCE-C 00918 | 0 | REF SETOP 50267 | LEVANTAMENTO E ACOMPANHAMENTO FOTOGRÁFICO COM RELATÓRIOS | MÊS | 5 | 0 | 0 | #DIV/0! | #DIV/0! | TCE-C 00918 | 5 | UN | / MÊS | FALSE
#REF! | 0 | 0 | 0 | 0 | 0 | 1 | UN | TCE-C 00929 | 0 | REF SETOP 50267 | LEVANTAMENTO E ACOMPANHAMENTO FOTOGRÁFICO COM RELATÓRIOS | MÊS | 5 | 0 | 0 | #DIV/0! | #DIV/0! | TCE-C 00929 | 1 | UN | / MÊS | FALSE
#REF! | TCE-C 00917 | UN | 0 | 1 | 0 | 1 | UN | TCE-C 01015 | 0 | REF SETOP 50267 | LEVANTAMENTO E ACOMPANHAMENTO FOTOGRÁFICO COM RELATÓRIOS | MÊS | 5 | 0 | 0 | #DIV/0! | #DIV/0! | TCE-C 01015 | 1 | UN | / MÊS | FALSE
#REF! | TCE-C 00918 | UN | 0 | 5 | 0 | 1 | UN | TCE-C 01016 | 0 | REF SETOP 50267 | LEVANTAMENTO E ACOMPANHAMENTO FOTOGRÁFICO COM RELATÓRIOS | MÊS | 5 | 0 | 0 | #DIV/0! | #DIV/0! | TCE-C 01016 | 1 | UN | / MÊS | FALSE
#REF! | TCE-C 00929 | UN | 0 | 1 | 0 | 1 | UN | TCE-C 01017 | 0 | REF SETOP 50267 | LEVANTAMENTO E ACOMPANHAMENTO FOTOGRÁFICO COM RELATÓRIOS | MÊS | 5 | 0 | 0 | #DIV/0! | #DIV/0! | TCE-C 01017 | 1 | UN | / MÊS | FALSE
#REF! | TCE-C 01015 | UN | 0 | 1 | 0 | 1 | UN | REF SETOP (CO-27431) 003 | 0 | REF SETOP 50267 | LEVANTAMENTO E ACOMPANHAMENTO FOTOGRÁFICO COM RELATÓRIOS | MÊS | 5 | 0 | 0 | #DIV/0! | #DIV/0! | REF SETOP (CO-27431) 003 | 1 | UN | / MÊS | FALSE
#REF! | TCE-C 01016 | UN | 0 | 1 | 0 | 1 | UN | REF SETOP (CO-27431) 004 | 0 | REF SETOP 50267 | LEVANTAMENTO E ACOMPANHAMENTO FOTOGRÁFICO COM RELATÓRIOS | MÊS | 5 | 0 | 0 | #DIV/0! | #DIV/0! | REF SETOP (CO-27431) 004 | 1 | UN | / MÊS | FALSE
#REF! | TCE-C 01017 | UN | 0 | 1 | 0 | 1 | UN | REF SETOP (CO-27431) 001 | 0 | REF SETOP 50267 | LEVANTAMENTO E ACOMPANHAMENTO FOTOGRÁFICO COM RELATÓRIOS | MÊS | 5 | 0 | 0 | #DIV/0! | #DIV/0! | REF SETOP (CO-27431) 001 | 1 | UN | / MÊS | FALSE
#REF! | 0 | 0 | 0 | 0 | 0 | 330 | m² | 016744 | 0 | REF SETOP 50267 | LEVANTAMENTO E ACOMPANHAMENTO FOTOGRÁFICO COM RELATÓRIOS | MÊS | 5 | 0 | 0 | #DIV/0! | #DIV/0! | 016744 | 330 | m² | / MÊS | FALSE
#REF! | REF SETOP (CO-27431) 003 | UN | 0 | 1 | 0 | 1 | UN | TCE-C 01014 | 0 | REF SETOP 50267 | LEVANTAMENTO E ACOMPANHAMENTO FOTOGRÁFICO COM RELATÓRIOS | MÊS | 5 | 0 | 0 | #DIV/0! | #DIV/0! | TCE-C 01014 | 1 | UN | / MÊS | FALSE
#REF! | REF SETOP (CO-27431) 004 | UN | 0 | 1 | 0 | 1 | UN | TCE-C 01013 | 0 | REF SETOP 50267 | LEVANTAMENTO E ACOMPANHAMENTO FOTOGRÁFICO COM RELATÓRIOS | MÊS | 5 | 0 | 0 | #DIV/0! | #DIV/0! | TCE-C 01013 | 1 | UN | / MÊS | FALSE
#REF! | REF SETOP (CO-27431) 001 | UN | 0 | 1 | 0 | 1 | UN | TCE-C 01012 | 0 | REF SETOP 50267 | LEVANTAMENTO E ACOMPANHAMENTO FOTOGRÁFICO COM RELATÓRIOS | MÊS | 5 | 0 | 0 | #DIV/0! | #DIV/0! | TCE-C 01012 | 1 | UN | / MÊS | FALSE
#REF! | 0 | 0 | 0 | 0 | 0 | 1 | UN | TCE-C 01010 | 0 | REF SETOP 50267 | LEVANTAMENTO E ACOMPANHAMENTO FOTOGRÁFICO COM RELATÓRIOS | MÊS | 5 | 0 | 0 | #DIV/0! | #DIV/0! | TCE-C 01010 | 1 | UN | / MÊS | FALSE
#REF! | 016744 | m² | 0 | 330 | 0 | 1 | UN | TCE-C 01011 | 0 | REF SETOP 50267 | LEVANTAMENTO E ACOMPANHAMENTO FOTOGRÁFICO COM RELATÓRIOS | MÊS | 5 | 0 | 0 | #DIV/0! | #DIV/0! | TCE-C 01011 | 1 | UN | / MÊS | FALSE
#REF! | 0 | 0 | 0 | 0 | 0 | 100 | UN | 30.02.42 | 0 | REF SETOP 50267 | LEVANTAMENTO E ACOMPANHAMENTO FOTOGRÁFICO COM RELATÓRIOS | MÊS | 5 | 0 | 0 | #DIV/0! | #DIV/0! | 30.02.42 | 100 | UN | / MÊS | FALSE
#REF! | TCE-C 01014 | UN | 0 | 1 | 0 | 1 | UNID | REF SINAPI 103689 001 | 0 | REF SETOP 50267 | LEVANTAMENTO E ACOMPANHAMENTO FOTOGRÁFICO COM RELATÓRIOS | MÊS | 5 | 0 | 0 | #DIV/0! | #DIV/0! | REF SINAPI 103689 001 | 1 | UNID | / MÊS | FALSE
#REF! | TCE-C 01013 | UN | 0 | 1 | 0 | 208 | m² | 98459 | 0 | REF SETOP 50267 | LEVANTAMENTO E ACOMPANHAMENTO FOTOGRÁFICO COM RELATÓRIOS | MÊS | 5 | 0 | 0 | #DIV/0! | #DIV/0! | 98459 | 208 | m² | / MÊS | FALSE
#REF! | TCE-C 01012 | UN | 0 | 1 | 0 | 1 | UN | REF SEINFRA C2850 002 | 0 | REF SETOP 50267 | LEVANTAMENTO E ACOMPANHAMENTO FOTOGRÁFICO COM RELATÓRIOS | MÊS | 5 | 0 | 0 | #DIV/0! | #DIV/0! | REF SEINFRA C2850 002 | 1 | UN | / MÊS | FALSE
#REF! | TCE-C 01010 | UN | 0 | 1 | 0 | 1 | un | REF SEINFRA C16341 | 0 | REF SETOP 50267 | LEVANTAMENTO E ACOMPANHAMENTO FOTOGRÁFICO COM RELATÓRIOS | MÊS | 5 | 0 | 0 | #DIV/0! | #DIV/0! | REF SEINFRA C16341 | 1 | un | / MÊS | FALSE
#REF! | TCE-C 01011 | UN | 0 | 1 | 0 | 1 | UN | COMP-2503 | 0 | REF SETOP 50267 | LEVANTAMENTO E ACOMPANHAMENTO FOTOGRÁFICO COM RELATÓRIOS | MÊS | 5 | 0 | 0 | #DIV/0! | #DIV/0! | COMP-2503 | 1 | UN | / MÊS | FALSE
#REF! | 30.02.42 | UN | 0 | 100 | 0 | 5 | MES | REF SBC (012057) 02 | 0 | REF SETOP 50267 | LEVANTAMENTO E ACOMPANHAMENTO FOTOGRÁFICO COM RELATÓRIOS | MÊS | 5 | 0 | 0 | #DIV/0! | #DIV/0! | REF SBC (012057) 02 | 5 | MES | / MÊS | FALSE
#REF! | 0 | 0 | 0 | 0 | 0 | 5 | MES | REF SBC (012158) 01 | 0 | REF SETOP 50267 | LEVANTAMENTO E ACOMPANHAMENTO FOTOGRÁFICO COM RELATÓRIOS | MÊS | 5 | 0 | 0 | #DIV/0! | #DIV/0! | REF SBC (012158) 01 | 5 | MES | / MÊS | FALSE
#REF! | 0 | 0 | 0 | 0 | 0 | 5 | mês | REF SBC (210023) 004 | 0 | REF SETOP 50267 | LEVANTAMENTO E ACOMPANHAMENTO FOTOGRÁFICO COM RELATÓRIOS | MÊS | 5 | 0 | 0 | #DIV/0! | #DIV/0! | REF SBC (210023) 004 | 5 | mês | / MÊS | FALSE
#REF! | REF SINAPI 103689 001 | UNID | 0 | 1 | 0 | 108.948 | m² | REF CPOS/CDHU 02.01.200 | 0 | REF SETOP 50267 | LEVANTAMENTO E ACOMPANHAMENTO FOTOGRÁFICO COM RELATÓRIOS | MÊS | 5 | 0 | 0 | #DIV/0! | #DIV/0! | REF CPOS/CDHU 02.01.200 | 108.948 | m² | / MÊS | FALSE
#REF! | 98459 | m² | 0 | 208 | 0 | 3 | UN | REF SUDECAP 010901 002 | 0 | REF SETOP 50267 | LEVANTAMENTO E ACOMPANHAMENTO FOTOGRÁFICO COM RELATÓRIOS | MÊS | 5 | 0 | 0 | #DIV/0! | #DIV/0! | REF SUDECAP 010901 002 | 3 | UN | / MÊS | FALSE
#REF! | REF SEINFRA C2850 002 | UN | 0 | 1 | 0 | 3 | UN | REF. SUDECAP 010901 001 | 0 | REF SETOP 50267 | LEVANTAMENTO E ACOMPANHAMENTO FOTOGRÁFICO COM RELATÓRIOS | MÊS | 5 | 0 | 0 | #DIV/0! | #DIV/0! | REF. SUDECAP 010901 001 | 3 | UN | / MÊS | FALSE
#REF! | REF SEINFRA C16341 | un | 0 | 1 | 0 | 27.6 | m² | 92541 | 0 | REF SETOP 50267 | LEVANTAMENTO E ACOMPANHAMENTO FOTOGRÁFICO COM RELATÓRIOS | MÊS | 5 | 0 | 0 | #DIV/0! | #DIV/0! | 92541 | 27.6 | m² | / MÊS | FALSE
#REF! | COMP-2503 | UN | 0 | 1 | 0 | 27.6 | m² | 94213 | 0 | REF SETOP 50267 | LEVANTAMENTO E ACOMPANHAMENTO FOTOGRÁFICO COM RELATÓRIOS | MÊS | 5 | 0 | 0 | #DIV/0! | #DIV/0! | 94213 | 27.6 | m² | / MÊS | FALSE
#REF! | 0 | 0 | 0 | 0 | 0 | 27.6 | m² | REF SINAPI 98569 009 | 0 | REF SETOP 50267 | LEVANTAMENTO E ACOMPANHAMENTO FOTOGRÁFICO COM RELATÓRIOS | MÊS | 5 | 0 | 0 | #DIV/0! | #DIV/0! | REF SINAPI 98569 009 | 27.6 | m² | / MÊS | FALSE
#REF! | REF SBC (012057) 02 | MES | 0 | 5 | 0 | 27.6 | m² | REF SINAPI 98569 010 | 0 | REF SETOP 50267 | LEVANTAMENTO E ACOMPANHAMENTO FOTOGRÁFICO COM RELATÓRIOS | MÊS | 5 | 0 | 0 | #DIV/0! | #DIV/0! | REF SINAPI 98569 010 | 27.6 | m² | / MÊS | FALSE
#REF! | REF SBC (012158) 01 | MES | 0 | 5 | 0 | 1 | UNxMÊS | REF FDE 1606048 001 | 0 | REF SETOP 50267 | LEVANTAMENTO E ACOMPANHAMENTO FOTOGRÁFICO COM RELATÓRIOS | MÊS | 5 | 0 | 0 | #DIV/0! | #DIV/0! | REF FDE 1606048 001 | 1 | UNxMÊS | / MÊS | FALSE
#REF! | REF SBC (210023) 004 | mês | 0 | 5 | 0 | 120 | m² | REF EMOP 14.006.0400-0 001 | 0 | REF SETOP 50267 | LEVANTAMENTO E ACOMPANHAMENTO FOTOGRÁFICO COM RELATÓRIOS | MÊS | 5 | 0 | 0 | #DIV/0! | #DIV/0! | REF EMOP 14.006.0400-0 001 | 120 | m² | / MÊS | FALSE
#REF! | REF CPOS/CDHU 02.01.200 | m² | 0 | 108.948 | 0 | 300 | m² | REF SINAPI 97113 001 | 0 | REF SETOP 50267 | LEVANTAMENTO E ACOMPANHAMENTO FOTOGRÁFICO COM RELATÓRIOS | MÊS | 5 | 0 | 0 | #DIV/0! | #DIV/0! | REF SINAPI 97113 001 | 300 | m² | / MÊS | FALSE
#REF! | REF SUDECAP 010901 002 | UN | 0 | 3 | 0 | 50 | M | 97016 | 0 | REF SETOP 50267 | LEVANTAMENTO E ACOMPANHAMENTO FOTOGRÁFICO COM RELATÓRIOS | MÊS | 5 | 0 | 0 | #DIV/0! | #DIV/0! | 97016 | 50 | M | / MÊS | FALSE
#REF! | REF. SUDECAP 010901 001 | UN | 0 | 3 | 0 | 300 | m² | CUORE-C 00023 | 0 | REF SETOP 50267 | LEVANTAMENTO E ACOMPANHAMENTO FOTOGRÁFICO COM RELATÓRIOS | MÊS | 5 | 0 | 0 | #DIV/0! | #DIV/0! | CUORE-C 00023 | 300 | m² | / MÊS | FALSE
#REF! | 0 | 0 | 0 | 0 | 0 | 5 | MES | 014045 | 0 | REF SETOP 50267 | LEVANTAMENTO E ACOMPANHAMENTO FOTOGRÁFICO COM RELATÓRIOS | MÊS | 5 | 0 | 0 | #DIV/0! | #DIV/0! | 014045 | 5 | MES | / MÊS | FALSE
#REF! | 92541 | m² | 0 | 27.6 | 0 | 5 | mês | REF IOPES 220803 | 0 | REF SETOP 50267 | LEVANTAMENTO E ACOMPANHAMENTO FOTOGRÁFICO COM RELATÓRIOS | MÊS | 5 | 0 | 0 | #DIV/0! | #DIV/0! | REF IOPES 220803 | 5 | mês | / MÊS | FALSE
#REF! | 94213 | m² | 0 | 27.6 | 0 | 5 | MES | REF SBC 014002 | 0 | REF SETOP 50267 | LEVANTAMENTO E ACOMPANHAMENTO FOTOGRÁFICO COM RELATÓRIOS | MÊS | 5 | 0 | 0 | #DIV/0! | #DIV/0! | REF SBC 014002 | 5 | MES | / MÊS | FALSE
#REF! | REF SINAPI 98569 009 | m² | 0 | 27.6 | 0 | 1 | UN | REF SBC 067801 001 | 0 | REF SETOP 50267 | LEVANTAMENTO E ACOMPANHAMENTO FOTOGRÁFICO COM RELATÓRIOS | MÊS | 5 | 0 | 0 | #DIV/0! | #DIV/0! | REF SBC 067801 001 | 1 | UN | / MÊS | FALSE
#REF! | REF SINAPI 98569 010 | m² | 0 | 27.6 | 0 | 5 | MES | TCE-01200 | 0 | REF SETOP 50267 | LEVANTAMENTO E ACOMPANHAMENTO FOTOGRÁFICO COM RELATÓRIOS | MÊS | 5 | 0 | 0 | #DIV/0! | #DIV/0! | TCE-01200 | 5 | MES | / MÊS | FALSE
#REF! | REF FDE 1606048 001 | UNxMÊS | 0 | 1 | 0 | 30 | M2XMES | 05.006.0001-1 | 0 | REF SETOP 50267 | LEVANTAMENTO E ACOMPANHAMENTO FOTOGRÁFICO COM RELATÓRIOS | MÊS | 5 | 0 | 0 | #DIV/0! | #DIV/0! | 05.006.0001-1 | 30 | M2XMES | / MÊS | FALSE
#REF! | 0 | 0 | 0 | 0 | 0 | 200 | UN | REF SUDECAP 19.27.01 001 | 0 | REF SETOP 50267 | LEVANTAMENTO E ACOMPANHAMENTO FOTOGRÁFICO COM RELATÓRIOS | MÊS | 5 | 0 | 0 | #DIV/0! | #DIV/0! | REF SUDECAP 19.27.01 001 | 200 | UN | / MÊS | FALSE
#REF! | REF EMOP 14.006.0400-0 001 | m² | 0 | 120 | 0 | 5 | UN | TCE-C 00029 | 0 | REF SETOP 50267 | LEVANTAMENTO E ACOMPANHAMENTO FOTOGRÁFICO COM RELATÓRIOS | MÊS | 5 | 0 | 0 | #DIV/0! | #DIV/0! | TCE-C 00029 | 5 | UN | / MÊS | FALSE
#REF! | REF SINAPI 97113 001 | m² | 0 | 300 | 0 | 55 | UN | TCE-C 00028 | 0 | REF SETOP 50267 | LEVANTAMENTO E ACOMPANHAMENTO FOTOGRÁFICO COM RELATÓRIOS | MÊS | 5 | 0 | 0 | #DIV/0! | #DIV/0! | TCE-C 00028 | 55 | UN | / MÊS | FALSE
#REF! | 97016 | M | 0 | 50 | 0 | 210 | DIA | REF SINAPI 9537 001 | 0 | REF SETOP 50267 | LEVANTAMENTO E ACOMPANHAMENTO FOTOGRÁFICO COM RELATÓRIOS | MÊS | 5 | 0 | 0 | #DIV/0! | #DIV/0! | REF SINAPI 9537 001 | 210 | DIA | / MÊS | FALSE
#REF! | CUORE-C 00023 | m² | 0 | 300 | 0 | 100 | m³ | REF SINAP 91994 021 | 0 | REF SETOP 50267 | LEVANTAMENTO E ACOMPANHAMENTO FOTOGRÁFICO COM RELATÓRIOS | MÊS | 5 | 0 | 0 | #DIV/0! | #DIV/0! | REF SINAP 91994 021 | 100 | m³ | / MÊS | FALSE
#REF! | 0 | 0 | 0 | 0 | 0 | 5 | MES | 100321 | 0 | REF SETOP 50267 | LEVANTAMENTO E ACOMPANHAMENTO FOTOGRÁFICO COM RELATÓRIOS | MÊS | 5 | 0 | 0 | #DIV/0! | #DIV/0! | 100321 | 5 | MES | / MÊS | FALSE
#REF! | 0 | 0 | 0 | 0 | 0 | 5 | MES | 94295 | 0 | REF SETOP 50267 | LEVANTAMENTO E ACOMPANHAMENTO FOTOGRÁFICO COM RELATÓRIOS | MÊS | 5 | 0 | 0 | #DIV/0! | #DIV/0! | 94295 | 5 | MES | / MÊS | FALSE
#REF! | 014045 | MES | 0 | 5 | 0 | 6 | MES | 93567 | 0 | REF SETOP 50267 | LEVANTAMENTO E ACOMPANHAMENTO FOTOGRÁFICO COM RELATÓRIOS | MÊS | 5 | 0 | 0 | #DIV/0! | #DIV/0! | 93567 | 6 | MES | / MÊS | FALSE
#REF! | REF IOPES 220803 | mês | 0 | 5 | 0 | 5 | MES | REF SINAPI (93567) 001 | 0 | REF SETOP 50267 | LEVANTAMENTO E ACOMPANHAMENTO FOTOGRÁFICO COM RELATÓRIOS | MÊS | 5 | 0 | 0 | #DIV/0! | #DIV/0! | REF SINAPI (93567) 001 | 5 | MES | / MÊS | FALSE
#REF! | REF SBC 014002 | MES | 0 | 5 | 0 | 5 | MES | REF SBC (011779) | 0 | REF SETOP 50267 | LEVANTAMENTO E ACOMPANHAMENTO FOTOGRÁFICO COM RELATÓRIOS | MÊS | 5 | 0 | 0 | #DIV/0! | #DIV/0! | REF SBC (011779) | 5 | MES | / MÊS | FALSE
#REF! | 0 | 0 | 0 | 0 | 0 | 32 | H | REF SINAPI (93567) 002 | 0 | REF SETOP 50267 | LEVANTAMENTO E ACOMPANHAMENTO FOTOGRÁFICO COM RELATÓRIOS | MÊS | 5 | 0 | 0 | #DIV/0! | #DIV/0! | REF SINAPI (93567) 002 | 32 | H | / MÊS | FALSE
#REF! | REF SBC 067801 001 | UN | 0 | 1 | 0 | 32 | H | REF SINAPI (93567) 003 | 0 | REF SETOP 50267 | LEVANTAMENTO E ACOMPANHAMENTO FOTOGRÁFICO COM RELATÓRIOS | MÊS | 5 | 0 | 0 | #DIV/0! | #DIV/0! | REF SINAPI (93567) 003 | 32 | H | / MÊS | FALSE
#REF! | TCE-01200 | MES | 0 | 5 | 0 | 32 | H | REF SINAPI (93567) 005 | 0 | REF SETOP 50267 | LEVANTAMENTO E ACOMPANHAMENTO FOTOGRÁFICO COM RELATÓRIOS | MÊS | 5 | 0 | 0 | #DIV/0! | #DIV/0! | REF SINAPI (93567) 005 | 32 | H | / MÊS | FALSE
#REF! | 05.006.0001-1 | M2XMES | 0 | 30 | 0 | 32 | H | REF SINAPI (93567) 006 | 0 | REF SETOP 50267 | LEVANTAMENTO E ACOMPANHAMENTO FOTOGRÁFICO COM RELATÓRIOS | MÊS | 5 | 0 | 0 | #DIV/0! | #DIV/0! | REF SINAPI (93567) 006 | 32 | H | / MÊS | FALSE
#REF! | 0 | 0 | 0 | 0 | 0 | 32 | H | REF SINAPI (93567) 004 | 0 | REF SETOP 50267 | LEVANTAMENTO E ACOMPANHAMENTO FOTOGRÁFICO COM RELATÓRIOS | MÊS | 5 | 0 | 0 | #DIV/0! | #DIV/0! | REF SINAPI (93567) 004 | 32 | H | / MÊS | FALSE
#REF! | REF SUDECAP 19.27.01 001 | UN | 0 | 200 | 0 | 32 | H | REF SINAPI 90677 001 | 0 | REF SETOP 50267 | LEVANTAMENTO E ACOMPANHAMENTO FOTOGRÁFICO COM RELATÓRIOS | MÊS | 5 | 0 | 0 | #DIV/0! | #DIV/0! | REF SINAPI 90677 001 | 32 | H | / MÊS | FALSE
#REF! | TCE-C 00029 | UN | 0 | 5 | 0 | 32 | H | REF SINAPI 90677 002 | 0 | REF SETOP 50267 | LEVANTAMENTO E ACOMPANHAMENTO FOTOGRÁFICO COM RELATÓRIOS | MÊS | 5 | 0 | 0 | #DIV/0! | #DIV/0! | REF SINAPI 90677 002 | 32 | H | / MÊS | FALSE
#REF! | TCE-C 00028 | UN | 0 | 5 | 0 | 32 | H | REF SINAPI 90677 003 | 0 | REF SETOP 50267 | LEVANTAMENTO E ACOMPANHAMENTO FOTOGRÁFICO COM RELATÓRIOS | MÊS | 5 | 0 | 0 | #DIV/0! | #DIV/0! | REF SINAPI 90677 003 | 32 | H | / MÊS | FALSE
#REF! | REF SINAPI 9537 001 | DIA | 0 | 210 | 0 | 32 | H | REF SINAPI 91677 004 | 0 | REF SETOP 50267 | LEVANTAMENTO E ACOMPANHAMENTO FOTOGRÁFICO COM RELATÓRIOS | MÊS | 5 | 0 | 0 | #DIV/0! | #DIV/0! | REF SINAPI 91677 004 | 32 | H | / MÊS | FALSE
#REF! | REF SINAP 91994 021 | m³ | 0 | 100 | 0 | 32 | H | REF SINAPI 90677 005 | 0 | REF SETOP 50267 | LEVANTAMENTO E ACOMPANHAMENTO FOTOGRÁFICO COM RELATÓRIOS | MÊS | 5 | 0 | 0 | #DIV/0! | #DIV/0! | REF SINAPI 90677 005 | 32 | H | / MÊS | FALSE
#REF! | 0 | 0 | 0 | 0 | 0 | 32 | H | REF SINAPI 90677 006 | 0 | REF SETOP 50267 | LEVANTAMENTO E ACOMPANHAMENTO FOTOGRÁFICO COM RELATÓRIOS | MÊS | 5 | 0 | 0 | #DIV/0! | #DIV/0! | REF SINAPI 90677 006 | 32 | H | / MÊS | FALSE
#REF! | 0 | 0 | 0 | 0 | 0 | 32 | H | REF SINAPI 90677 007 | 0 | REF SETOP 50267 | LEVANTAMENTO E ACOMPANHAMENTO FOTOGRÁFICO COM RELATÓRIOS | MÊS | 5 | 0 | 0 | #DIV/0! | #DIV/0! | REF SINAPI 90677 007 | 32 | H | / MÊS | FALSE
#REF! | 100321 | MES | 0 | 5 | 0 | 32 | H | REF SINAPI 90677 008 | 0 | REF SETOP 50267 | LEVANTAMENTO E ACOMPANHAMENTO FOTOGRÁFICO COM RELATÓRIOS | MÊS | 5 | 0 | 0 | #DIV/0! | #DIV/0! | REF SINAPI 90677 008 | 32 | H | / MÊS | FALSE
#REF! | 94295 | MES | 0 | 5 | 0 | 32 | H | REF SINAPI 90677 009 | 0 | REF SETOP 50267 | LEVANTAMENTO E ACOMPANHAMENTO FOTOGRÁFICO COM RELATÓRIOS | MÊS | 5 | 0 | 0 | #DIV/0! | #DIV/0! | REF SINAPI 90677 009 | 32 | H | / MÊS | FALSE
#REF! | 93567 | MES | 0 | 3 | 0 | 32 | H | REF SINAPI 90677 010 | 0 | REF SETOP 50267 | LEVANTAMENTO E ACOMPANHAMENTO FOTOGRÁFICO COM RELATÓRIOS | MÊS | 5 | 0 | 0 | #DIV/0! | #DIV/0! | REF SINAPI 90677 010 | 32 | H | / MÊS | FALSE
#REF! | 93567 | MES | 0 | 3 | 0 | 192 | H | REF SINAPI 100309 001 | 0 | REF SETOP 50267 | LEVANTAMENTO E ACOMPANHAMENTO FOTOGRÁFICO COM RELATÓRIOS | MÊS | 5 | 0 | 0 | #DIV/0! | #DIV/0! | REF SINAPI 100309 001 | 192 | H | / MÊS | FALSE
#REF! | REF SINAPI (93567) 001 | MES | 0 | 5 | 0 | 128 | H | REF SINAPI 100309 002 | 0 | REF SETOP 50267 | LEVANTAMENTO E ACOMPANHAMENTO FOTOGRÁFICO COM RELATÓRIOS | MÊS | 5 | 0 | 0 | #DIV/0! | #DIV/0! | REF SINAPI 100309 002 | 128 | H | / MÊS | FALSE
#REF! | 0 | 0 | 0 | 0 | 0 | 128 | H | REF SINAPI 100309 003 | 0 | REF SETOP 50267 | LEVANTAMENTO E ACOMPANHAMENTO FOTOGRÁFICO COM RELATÓRIOS | MÊS | 5 | 0 | 0 | #DIV/0! | #DIV/0! | REF SINAPI 100309 003 | 128 | H | / MÊS | FALSE
#REF! | REF SBC (011779) | MES | 0 | 5 | 0 | 128 | H | REF SINAPI 100309 004 | 0 | REF SETOP 50267 | LEVANTAMENTO E ACOMPANHAMENTO FOTOGRÁFICO COM RELATÓRIOS | MÊS | 5 | 0 | 0 | #DIV/0! | #DIV/0! | REF SINAPI 100309 004 | 128 | H | / MÊS | FALSE
#REF! | 0 | 0 | 0 | 0 | 0 | 128 | H | REF SINAPI 100309 005 | 0 | REF SETOP 50267 | LEVANTAMENTO E ACOMPANHAMENTO FOTOGRÁFICO COM RELATÓRIOS | MÊS | 5 | 0 | 0 | #DIV/0! | #DIV/0! | REF SINAPI 100309 005 | 128 | H | / MÊS | FALSE
#REF! | 0 | 0 | 0 | 0 | 0 | 192 | H | REF SINAPI 90780 001 | 0 | REF SETOP 50267 | LEVANTAMENTO E ACOMPANHAMENTO FOTOGRÁFICO COM RELATÓRIOS | MÊS | 5 | 0 | 0 | #DIV/0! | #DIV/0! | REF SINAPI 90780 001 | 192 | H | / MÊS | FALSE
#REF! | REF SINAPI (93567) 002 | H | 0 | 32 | 0 | 64 | H | REF SINAPI 90780 002 | 0 | REF SETOP 50267 | LEVANTAMENTO E ACOMPANHAMENTO FOTOGRÁFICO COM RELATÓRIOS | MÊS | 5 | 0 | 0 | #DIV/0! | #DIV/0! | REF SINAPI 90780 002 | 64 | H | / MÊS | FALSE
#REF! | REF SINAPI (93567) 003 | H | 0 | 32 | 0 | 64 | H | REF SINAPI 90780 003 | 0 | REF SETOP 50267 | LEVANTAMENTO E ACOMPANHAMENTO FOTOGRÁFICO COM RELATÓRIOS | MÊS | 5 | 0 | 0 | #DIV/0! | #DIV/0! | REF SINAPI 90780 003 | 64 | H | / MÊS | FALSE
#REF! | REF SINAPI (93567) 005 | H | 0 | 32 | 0 | 64 | H | REF SINAPI 90780 005 | 0 | REF SETOP 50267 | LEVANTAMENTO E ACOMPANHAMENTO FOTOGRÁFICO COM RELATÓRIOS | MÊS | 5 | 0 | 0 | #DIV/0! | #DIV/0! | REF SINAPI 90780 005 | 64 | H | / MÊS | FALSE
#REF! | REF SINAPI (93567) 006 | H | 0 | 32 | 0 | 64 | H | REF SINAPI 90780 004 | 0 | REF SETOP 50267 | LEVANTAMENTO E ACOMPANHAMENTO FOTOGRÁFICO COM RELATÓRIOS | MÊS | 5 | 0 | 0 | #DIV/0! | #DIV/0! | REF SINAPI 90780 004 | 64 | H | / MÊS | FALSE
#REF! | REF SINAPI (93567) 004 | H | 0 | 32 | 0 | 192 | H | REF SINAPI 88309 001 | 0 | REF SETOP 50267 | LEVANTAMENTO E ACOMPANHAMENTO FOTOGRÁFICO COM RELATÓRIOS | MÊS | 5 | 0 | 0 | #DIV/0! | #DIV/0! | REF SINAPI 88309 001 | 192 | H | / MÊS | FALSE
#REF! | 0 | 0 | 0 | 0 | 0 | 128 | H | REF SINAPI 88309 002 | 0 | REF SETOP 50267 | LEVANTAMENTO E ACOMPANHAMENTO FOTOGRÁFICO COM RELATÓRIOS | MÊS | 5 | 0 | 0 | #DIV/0! | #DIV/0! | REF SINAPI 88309 002 | 128 | H | / MÊS | FALSE
#REF! | REF SINAPI 90677 001 | H | 0 | 32 | 0 | 128 | H | REF SINAPI 88309 003 | 0 | REF SETOP 50267 | LEVANTAMENTO E ACOMPANHAMENTO FOTOGRÁFICO COM RELATÓRIOS | MÊS | 5 | 0 | 0 | #DIV/0! | #DIV/0! | REF SINAPI 88309 003 | 128 | H | / MÊS | FALSE
#REF! | REF SINAPI 90677 002 | H | 0 | 32 | 0 | 128 | H | REF SINAPI 88309 004 | 0 | REF SETOP 50267 | LEVANTAMENTO E ACOMPANHAMENTO FOTOGRÁFICO COM RELATÓRIOS | MÊS | 5 | 0 | 0 | #DIV/0! | #DIV/0! | REF SINAPI 88309 004 | 128 | H | / MÊS | FALSE
#REF! | REF SINAPI 90677 003 | H | 0 | 32 | 0 | 128 | H | REF SINAPI 88309 005 | 0 | REF SETOP 50267 | LEVANTAMENTO E ACOMPANHAMENTO FOTOGRÁFICO COM RELATÓRIOS | MÊS | 5 | 0 | 0 | #DIV/0! | #DIV/0! | REF SINAPI 88309 005 | 128 | H | / MÊS | FALSE
#REF! | REF SINAPI 91677 004 | H | 0 | 32 | 0 | 192 | H | REF SINAPI 88243- 001 | 0 | REF SETOP 50267 | LEVANTAMENTO E ACOMPANHAMENTO FOTOGRÁFICO COM RELATÓRIOS | MÊS | 5 | 0 | 0 | #DIV/0! | #DIV/0! | REF SINAPI 88243- 001 | 192 | H | / MÊS | FALSE
#REF! | REF SINAPI 90677 005 | H | 0 | 32 | 0 | 128 | H | REF SINAPI 88243- 002 | 0 | REF SETOP 50267 | LEVANTAMENTO E ACOMPANHAMENTO FOTOGRÁFICO COM RELATÓRIOS | MÊS | 5 | 0 | 0 | #DIV/0! | #DIV/0! | REF SINAPI 88243- 002 | 128 | H | / MÊS | FALSE
#REF! | 0 | 0 | 0 | 0 | 0 | 128 | H | REF SINAPI 88243 003 | 0 | REF SETOP 50267 | LEVANTAMENTO E ACOMPANHAMENTO FOTOGRÁFICO COM RELATÓRIOS | MÊS | 5 | 0 | 0 | #DIV/0! | #DIV/0! | REF SINAPI 88243 003 | 128 | H | / MÊS | FALSE
#REF! | REF SINAPI 90677 006 | H | 0 | 32 | 0 | 128 | H | REF SINAPI 88243 004 | 0 | REF SETOP 50267 | LEVANTAMENTO E ACOMPANHAMENTO FOTOGRÁFICO COM RELATÓRIOS | MÊS | 5 | 0 | 0 | #DIV/0! | #DIV/0! | REF SINAPI 88243 004 | 128 | H | / MÊS | FALSE
#REF! | REF SINAPI 90677 007 | H | 0 | 32 | 0 | 128 | H | REF SINAPI 88243 005 | 0 | REF SETOP 50267 | LEVANTAMENTO E ACOMPANHAMENTO FOTOGRÁFICO COM RELATÓRIOS | MÊS | 5 | 0 | 0 | #DIV/0! | #DIV/0! | REF SINAPI 88243 005 | 128 | H | / MÊS | FALSE
#REF! | REF SINAPI 90677 008 | H | 0 | 32 | 0 | 192 | H | REF SINAPI 88316- 001 | 0 | REF SETOP 50267 | LEVANTAMENTO E ACOMPANHAMENTO FOTOGRÁFICO COM RELATÓRIOS | MÊS | 5 | 0 | 0 | #DIV/0! | #DIV/0! | REF SINAPI 88316- 001 | 192 | H | / MÊS | FALSE
#REF! | REF SINAPI 90677 009 | H | 0 | 32 | 0 | 128 | H | REF SINAPI 88316- 002 | 0 | REF SETOP 50267 | LEVANTAMENTO E ACOMPANHAMENTO FOTOGRÁFICO COM RELATÓRIOS | MÊS | 5 | 0 | 0 | #DIV/0! | #DIV/0! | REF SINAPI 88316- 002 | 128 | H | / MÊS | FALSE
#REF! | REF SINAPI 90677 010 | H | 0 | 32 | 0 | 128 | H | REF SINAPI 88316 003 | 0 | REF SETOP 50267 | LEVANTAMENTO E ACOMPANHAMENTO FOTOGRÁFICO COM RELATÓRIOS | MÊS | 5 | 0 | 0 | #DIV/0! | #DIV/0! | REF SINAPI 88316 003 | 128 | H | / MÊS | FALSE
#REF! | 0 | 0 | 0 | 0 | 0 | 128 | H | REF SINAPI 88316 004 | 0 | REF SETOP 50267 | LEVANTAMENTO E ACOMPANHAMENTO FOTOGRÁFICO COM RELATÓRIOS | MÊS | 5 | 0 | 0 | #DIV/0! | #DIV/0! | REF SINAPI 88316 004 | 128 | H | / MÊS | FALSE
#REF! | REF SINAPI 100309 001 | H | 0 | 192 | 0 | 128 | H | REF SINAPI 88316 005 | 0 | REF SETOP 50267 | LEVANTAMENTO E ACOMPANHAMENTO FOTOGRÁFICO COM RELATÓRIOS | MÊS | 5 | 0 | 0 | #DIV/0! | #DIV/0! | REF SINAPI 88316 005 | 128 | H | / MÊS | FALSE
#REF! | REF SINAPI 100309 002 | H | 0 | 128 | 0 | 25.15 | m³ | 104790 | 0 | REF SETOP 50267 | LEVANTAMENTO E ACOMPANHAMENTO FOTOGRÁFICO COM RELATÓRIOS | MÊS | 5 | 0 | 0 | #DIV/0! | #DIV/0! | 104790 | 25.15 | m³ | / MÊS | FALSE
#REF! | REF SINAPI 100309 003 | H | 0 | 128 | 0 | 321.59 | m² | 97634 | 0 | REF SETOP 50267 | LEVANTAMENTO E ACOMPANHAMENTO FOTOGRÁFICO COM RELATÓRIOS | MÊS | 5 | 0 | 0 | #DIV/0! | #DIV/0! | 97634 | 321.59 | m² | / MÊS | FALSE
#REF! | REF SINAPI 100309 004 | H | 0 | 128 | 0 | 14.61 | M | 85411 | 0 | REF SETOP 50267 | LEVANTAMENTO E ACOMPANHAMENTO FOTOGRÁFICO COM RELATÓRIOS | MÊS | 5 | 0 | 0 | #DIV/0! | #DIV/0! | 85411 | 14.61 | M | / MÊS | FALSE
#REF! | REF SINAPI 100309 005 | H | 0 | 128 | 0 | 0.06 | m | REF CAERN (1200078) 001 | 0 | REF SETOP 50267 | LEVANTAMENTO E ACOMPANHAMENTO FOTOGRÁFICO COM RELATÓRIOS | MÊS | 5 | 0 | 0 | #DIV/0! | #DIV/0! | REF CAERN (1200078) 001 | 0.06 | m | / MÊS | FALSE
#REF! | 0 | 0 | 0 | 0 | 0 | 54.57 | m³ | 97622 | 0 | REF SETOP 50267 | LEVANTAMENTO E ACOMPANHAMENTO FOTOGRÁFICO COM RELATÓRIOS | MÊS | 5 | 0 | 0 | #DIV/0! | #DIV/0! | 97622 | 54.57 | m³ | / MÊS | FALSE
#REF! | REF SINAPI 90780 001 | H | 0 | 192 | 0 | 16.92 | m² | 97645 | 0 | REF SETOP 50267 | LEVANTAMENTO E ACOMPANHAMENTO FOTOGRÁFICO COM RELATÓRIOS | MÊS | 5 | 0 | 0 | #DIV/0! | #DIV/0! | 97645 | 16.92 | m² | / MÊS | FALSE
#REF! | REF SINAPI 90780 002 | H | 0 | 64 | 0 | 68.614 | m² | 97644 | 0 | REF SETOP 50267 | LEVANTAMENTO E ACOMPANHAMENTO FOTOGRÁFICO COM RELATÓRIOS | MÊS | 5 | 0 | 0 | #DIV/0! | #DIV/0! | 97644 | 68.614 | m² | / MÊS | FALSE
#REF! | REF SINAPI 90780 003 | H | 0 | 64 | 0 | 10.42 | m² | REF SINAPI (97640) 002 | 0 | REF SETOP 50267 | LEVANTAMENTO E ACOMPANHAMENTO FOTOGRÁFICO COM RELATÓRIOS | MÊS | 5 | 0 | 0 | #DIV/0! | #DIV/0! | REF SINAPI (97640) 002 | 10.42 | m² | / MÊS | FALSE
#REF! | REF SINAPI 90780 005 | H | 0 | 64 | 0 | 792.43 | m² | REF SINAPI (97640) 003 | 0 | REF SETOP 50267 | LEVANTAMENTO E ACOMPANHAMENTO FOTOGRÁFICO COM RELATÓRIOS | MÊS | 5 | 0 | 0 | #DIV/0! | #DIV/0! | REF SINAPI (97640) 003 | 792.43 | m² | / MÊS | FALSE
#REF! | REF SINAPI 90780 004 | H | 0 | 64 | 0 | 248.1 | m² | COMP-537 | 0 | REF SETOP 50267 | LEVANTAMENTO E ACOMPANHAMENTO FOTOGRÁFICO COM RELATÓRIOS | MÊS | 5 | 0 | 0 | #DIV/0! | #DIV/0! | COMP-537 | 248.1 | m² | / MÊS | FALSE
#REF! | 0 | 0 | 0 | 0 | 0 | 10 | UN | REF EMOP (01.050.0315-0) 003 | 0 | REF SETOP 50267 | LEVANTAMENTO E ACOMPANHAMENTO FOTOGRÁFICO COM RELATÓRIOS | MÊS | 5 | 0 | 0 | #DIV/0! | #DIV/0! | REF EMOP (01.050.0315-0) 003 | 10 | UN | / MÊS | FALSE
#REF! | REF SINAPI 88309 001 | H | 0 | 192 | 0 | 100 | M | 02.01.85 | 0 | REF SETOP 50267 | LEVANTAMENTO E ACOMPANHAMENTO FOTOGRÁFICO COM RELATÓRIOS | MÊS | 5 | 0 | 0 | #DIV/0! | #DIV/0! | 02.01.85 | 100 | M | / MÊS | FALSE
#REF! | REF SINAPI 88309 002 | H | 0 | 128 | 0 | 1 | CJ | COMP-996 | 0 | REF SETOP 50267 | LEVANTAMENTO E ACOMPANHAMENTO FOTOGRÁFICO COM RELATÓRIOS | MÊS | 5 | 0 | 0 | #DIV/0! | #DIV/0! | COMP-996 | 1 | CJ | / MÊS | FALSE
#REF! | REF SINAPI 88309 003 | H | 0 | 128 | 0 | 280 | M | 97662 | 0 | REF SETOP 50267 | LEVANTAMENTO E ACOMPANHAMENTO FOTOGRÁFICO COM RELATÓRIOS | MÊS | 5 | 0 | 0 | #DIV/0! | #DIV/0! | 97662 | 280 | M | / MÊS | FALSE
#REF! | REF SINAPI 88309 004 | H | 0 | 128 | 0 | 20 | M | REF SBC (022254) | 0 | REF SETOP 50267 | LEVANTAMENTO E ACOMPANHAMENTO FOTOGRÁFICO COM RELATÓRIOS | MÊS | 5 | 0 | 0 | #DIV/0! | #DIV/0! | REF SBC (022254) | 20 | M | / MÊS | FALSE
#REF! | REF SINAPI 88309 005 | H | 0 | 128 | 0 | 1 | CJ | COMP-995 | 0 | REF SETOP 50267 | LEVANTAMENTO E ACOMPANHAMENTO FOTOGRÁFICO COM RELATÓRIOS | MÊS | 5 | 0 | 0 | #DIV/0! | #DIV/0! | COMP-995 | 1 | CJ | / MÊS | FALSE
#REF! | 0 | 0 | 0 | 0 | 0 | 30 | m | REF ORSE (4867) | 0 | REF SETOP 50267 | LEVANTAMENTO E ACOMPANHAMENTO FOTOGRÁFICO COM RELATÓRIOS | MÊS | 5 | 0 | 0 | #DIV/0! | #DIV/0! | REF ORSE (4867) | 30 | m | / MÊS | FALSE
#REF! | REF SINAPI 88243- 001 | H | 0 | 192 | 0 | 18 | UN | 97663 | 0 | REF SETOP 50267 | LEVANTAMENTO E ACOMPANHAMENTO FOTOGRÁFICO COM RELATÓRIOS | MÊS | 5 | 0 | 0 | #DIV/0! | #DIV/0! | 97663 | 18 | UN | / MÊS | FALSE
#REF! | REF SINAPI 88243- 002 | H | 0 | 128 | 0 | 38 | UN | 97666 | 0 | REF SETOP 50267 | LEVANTAMENTO E ACOMPANHAMENTO FOTOGRÁFICO COM RELATÓRIOS | MÊS | 5 | 0 | 0 | #DIV/0! | #DIV/0! | 97666 | 38 | UN | / MÊS | FALSE
#REF! | REF SINAPI 88243 003 | H | 0 | 128 | 0 | 69 | UN | 97665 | 0 | REF SETOP 50267 | LEVANTAMENTO E ACOMPANHAMENTO FOTOGRÁFICO COM RELATÓRIOS | MÊS | 5 | 0 | 0 | #DIV/0! | #DIV/0! | 97665 | 69 | UN | / MÊS | FALSE
#REF! | REF SINAPI 88243 004 | H | 0 | 128 | 0 | 1 | CJ | COMP-818 | 0 | REF SETOP 50267 | LEVANTAMENTO E ACOMPANHAMENTO FOTOGRÁFICO COM RELATÓRIOS | MÊS | 5 | 0 | 0 | #DIV/0! | #DIV/0! | COMP-818 | 1 | CJ | / MÊS | FALSE
#REF! | REF SINAPI 88243 005 | H | 0 | 128 | 0 | 5 | m² | TCE-C 00947 | 0 | REF SETOP 50267 | LEVANTAMENTO E ACOMPANHAMENTO FOTOGRÁFICO COM RELATÓRIOS | MÊS | 5 | 0 | 0 | #DIV/0! | #DIV/0! | TCE-C 00947 | 5 | m² | / MÊS | FALSE
#REF! | 0 | 0 | 0 | 0 | 0 | 330.21 | m² | 87765 | 0 | REF SETOP 50267 | LEVANTAMENTO E ACOMPANHAMENTO FOTOGRÁFICO COM RELATÓRIOS | MÊS | 5 | 0 | 0 | #DIV/0! | #DIV/0! | 87765 | 330.21 | m² | / MÊS | FALSE
#REF! | REF SINAPI 88316- 001 | H | 0 | 192 | 0 | 330.21 | m² | REF SINAPI 87738 + 102489 - 001 | 0 | REF SETOP 50267 | LEVANTAMENTO E ACOMPANHAMENTO FOTOGRÁFICO COM RELATÓRIOS | MÊS | 5 | 0 | 0 | #DIV/0! | #DIV/0! | REF SINAPI 87738 + 102489 - 001 | 330.21 | m² | / MÊS | FALSE
#REF! | REF SINAPI 88316- 002 | H | 0 | 128 | 0 | 330.21 | m² | REF SBC (160040) | 0 | REF SETOP 50267 | LEVANTAMENTO E ACOMPANHAMENTO FOTOGRÁFICO COM RELATÓRIOS | MÊS | 5 | 0 | 0 | #DIV/0! | #DIV/0! | REF SBC (160040) | 330.21 | m² | / MÊS | FALSE
#REF! | REF SINAPI 88316 003 | H | 0 | 128 | 0 | 600.8 | m² | REF ORSE (7730) | 0 | REF SETOP 50267 | LEVANTAMENTO E ACOMPANHAMENTO FOTOGRÁFICO COM RELATÓRIOS | MÊS | 5 | 0 | 0 | #DIV/0! | #DIV/0! | REF ORSE (7730) | 600.8 | m² | / MÊS | FALSE
#REF! | REF SINAPI 88316 004 | H | 0 | 128 | 0 | 569.42 | m² | TCE-C 00656 | 0 | REF SETOP 50267 | LEVANTAMENTO E ACOMPANHAMENTO FOTOGRÁFICO COM RELATÓRIOS | MÊS | 5 | 0 | 0 | #DIV/0! | #DIV/0! | TCE-C 00656 | 569.42 | m² | / MÊS | FALSE
#REF! | REF SINAPI 88316 005 | H | 0 | 128 | 0 | 11.14 | m | REF ORSE (8265) | 0 | REF SETOP 50267 | LEVANTAMENTO E ACOMPANHAMENTO FOTOGRÁFICO COM RELATÓRIOS | MÊS | 5 | 0 | 0 | #DIV/0! | #DIV/0! | REF ORSE (8265) | 11.14 | m | / MÊS | FALSE
#REF! | 0 | 0 | 0 | 0 | 0 | 0.9612 | m² | TCE-C 00948 | 0 | REF SETOP 50267 | LEVANTAMENTO E ACOMPANHAMENTO FOTOGRÁFICO COM RELATÓRIOS | MÊS | 5 | 0 | 0 | #DIV/0! | #DIV/0! | TCE-C 00948 | 0.9612 | m² | / MÊS | FALSE
#REF! | 0 | 0 | 0 | 0 | 0 | 316.75 | m² | REF SBC 170321 001 | 0 | REF SETOP 50267 | LEVANTAMENTO E ACOMPANHAMENTO FOTOGRÁFICO COM RELATÓRIOS | MÊS | 5 | 0 | 0 | #DIV/0! | #DIV/0! | REF SBC 170321 001 | 316.75 | m² | / MÊS | FALSE
#REF! | 0 | 0 | 0 | 0 | 0 | 40.28 | m² | 96359 | 0 | REF SETOP 50267 | LEVANTAMENTO E ACOMPANHAMENTO FOTOGRÁFICO COM RELATÓRIOS | MÊS | 5 | 0 | 0 | #DIV/0! | #DIV/0! | 96359 | 40.28 | m² | / MÊS | FALSE
#REF! | 104790 | m³ | 0 | 25.15 | 0 | 50.09 | m² | REF SINAPI (96359 | 0 | REF SETOP 50267 | LEVANTAMENTO E ACOMPANHAMENTO FOTOGRÁFICO COM RELATÓRIOS | MÊS | 5 | 0 | 0 | #DIV/0! | #DIV/0! | REF SINAPI (96359 | 50.09 | m² | / MÊS | FALSE
#REF! | 97634 | m² | 0 | 170.69 | 0 | 20.52 | m² | REF SINAPI (96359) 3 | 0 | REF SETOP 50267 | LEVANTAMENTO E ACOMPANHAMENTO FOTOGRÁFICO COM RELATÓRIOS | MÊS | 5 | 0 | 0 | #DIV/0! | #DIV/0! | REF SINAPI (96359) 3 | 20.52 | m² | / MÊS | FALSE
#REF! | 85411 | M | 0 | 14.61 | 0 | 49.35 | m² | REF SINAPI (96359) 2 | 0 | REF SETOP 50267 | LEVANTAMENTO E ACOMPANHAMENTO FOTOGRÁFICO COM RELATÓRIOS | MÊS | 5 | 0 | 0 | #DIV/0! | #DIV/0! | REF SINAPI (96359) 2 | 49.35 | m² | / MÊS | FALSE
#REF! | REF CAERN (1200078) 001 | m | 0 | 0.06 | 0 | 101.14 | m² | REF EMBASA (15.06.71) | 0 | REF SETOP 50267 | LEVANTAMENTO E ACOMPANHAMENTO FOTOGRÁFICO COM RELATÓRIOS | MÊS | 5 | 0 | 0 | #DIV/0! | #DIV/0! | REF EMBASA (15.06.71) | 101.14 | m² | / MÊS | FALSE
#REF! | 0 | 0 | 0 | 0 | 0 | 144.68 | m² | 96371 | 0 | REF SETOP 50267 | LEVANTAMENTO E ACOMPANHAMENTO FOTOGRÁFICO COM RELATÓRIOS | MÊS | 5 | 0 | 0 | #DIV/0! | #DIV/0! | 96371 | 144.68 | m² | / MÊS | FALSE
#REF! | 97622 | m³ | 0 | 54.57 | 0 | 18.1 | m² | COMP-887 | 0 | REF SETOP 50267 | LEVANTAMENTO E ACOMPANHAMENTO FOTOGRÁFICO COM RELATÓRIOS | MÊS | 5 | 0 | 0 | #DIV/0! | #DIV/0! | COMP-887 | 18.1 | m² | / MÊS | FALSE
#REF! | 97645 | m² | 0 | 16.92 | 0 | 69.72 | m² | REF SINAPI (96374) | 0 | REF SETOP 50267 | LEVANTAMENTO E ACOMPANHAMENTO FOTOGRÁFICO COM RELATÓRIOS | MÊS | 5 | 0 | 0 | #DIV/0! | #DIV/0! | REF SINAPI (96374) | 69.72 | m² | / MÊS | FALSE
#REF! | 97644 | m² | 0 | 60.96 | 0 | 20 | m² | REF EMOP (16.028.0015-0) 001 | 0 | REF SETOP 50267 | LEVANTAMENTO E ACOMPANHAMENTO FOTOGRÁFICO COM RELATÓRIOS | MÊS | 5 | 0 | 0 | #DIV/0! | #DIV/0! | REF EMOP (16.028.0015-0) 001 | 20 | m² | / MÊS | FALSE
#REF! | 97634 | m² | 0 | 150.9 | 0 | 189.93 | m² | 88497 | 0 | REF SETOP 50267 | LEVANTAMENTO E ACOMPANHAMENTO FOTOGRÁFICO COM RELATÓRIOS | MÊS | 5 | 0 | 0 | #DIV/0! | #DIV/0! | 88497 | 189.93 | m² | / MÊS | FALSE
#REF! | REF SINAPI (97640) 002 | m² | 0 | 10.42 | 0 | 1268.73 | m² | REF SINAPI (88497) | 0 | REF SETOP 50267 | LEVANTAMENTO E ACOMPANHAMENTO FOTOGRÁFICO COM RELATÓRIOS | MÊS | 5 | 0 | 0 | #DIV/0! | #DIV/0! | REF SINAPI (88497) | 1268.73 | m² | / MÊS | FALSE
#REF! | REF SINAPI (97640) 003 | m² | 0 | 792.43 | 0 | 15.67 | m² | 89478 | 0 | REF SETOP 50267 | LEVANTAMENTO E ACOMPANHAMENTO FOTOGRÁFICO COM RELATÓRIOS | MÊS | 5 | 0 | 0 | #DIV/0! | #DIV/0! | 89478 | 15.67 | m² | / MÊS | FALSE
#REF! | 0 | 0 | 0 | 0 | 0 | 90.53 | m² | 87878 | 0 | REF SETOP 50267 | LEVANTAMENTO E ACOMPANHAMENTO FOTOGRÁFICO COM RELATÓRIOS | MÊS | 5 | 0 | 0 | #DIV/0! | #DIV/0! | 87878 | 90.53 | m² | / MÊS | FALSE
#REF! | COMP-537 | m² | 0 | 248.1 | 0 | 90.53 | m² | 87528 | 0 | REF SETOP 50267 | LEVANTAMENTO E ACOMPANHAMENTO FOTOGRÁFICO COM RELATÓRIOS | MÊS | 5 | 0 | 0 | #DIV/0! | #DIV/0! | 87528 | 90.53 | m² | / MÊS | FALSE
#REF! | REF EMOP (01.050.0315-0) 003 | UN | 0 | 10 | 0 | 408.78 | m² | REF SBC 170321 002 | 0 | REF SETOP 50267 | LEVANTAMENTO E ACOMPANHAMENTO FOTOGRÁFICO COM RELATÓRIOS | MÊS | 5 | 0 | 0 | #DIV/0! | #DIV/0! | REF SBC 170321 002 | 408.78 | m² | / MÊS | FALSE
#REF! | 02.01.85 | M | 0 | 100 | 0 | 239.93 | m² | 88489 | 0 | REF SETOP 50267 | LEVANTAMENTO E ACOMPANHAMENTO FOTOGRÁFICO COM RELATÓRIOS | MÊS | 5 | 0 | 0 | #DIV/0! | #DIV/0! | 88489 | 239.93 | m² | / MÊS | FALSE
#REF! | 0 | 0 | 0 | 0 | 0 | 768.42 | m² | REF SINAPI (104642) | 0 | REF SETOP 50267 | LEVANTAMENTO E ACOMPANHAMENTO FOTOGRÁFICO COM RELATÓRIOS | MÊS | 5 | 0 | 0 | #DIV/0! | #DIV/0! | REF SINAPI (104642) | 768.42 | m² | / MÊS | FALSE
#REF! | COMP-996 | CJ | 0 | 1 | 0 | 416.73 | m² | 88485 | 0 | REF SETOP 50267 | LEVANTAMENTO E ACOMPANHAMENTO FOTOGRÁFICO COM RELATÓRIOS | MÊS | 5 | 0 | 0 | #DIV/0! | #DIV/0! | 88485 | 416.73 | m² | / MÊS | FALSE
#REF! | 97662 | M | 0 | 280 | 0 | 92 | m² | REF SBC 170321 003 | 0 | REF SETOP 50267 | LEVANTAMENTO E ACOMPANHAMENTO FOTOGRÁFICO COM RELATÓRIOS | MÊS | 5 | 0 | 0 | #DIV/0! | #DIV/0! | REF SBC 170321 003 | 92 | m² | / MÊS | FALSE
#REF! | REF SBC (022254) | M | 0 | 20 | 0 | 8.2 | m² | TCE-C 00869 | 0 | REF SETOP 50267 | LEVANTAMENTO E ACOMPANHAMENTO FOTOGRÁFICO COM RELATÓRIOS | MÊS | 5 | 0 | 0 | #DIV/0! | #DIV/0! | TCE-C 00869 | 8.2 | m² | / MÊS | FALSE
#REF! | COMP-995 | CJ | 0 | 1 | 0 | 28.68 | m² | 96114 | 0 | REF SETOP 50267 | LEVANTAMENTO E ACOMPANHAMENTO FOTOGRÁFICO COM RELATÓRIOS | MÊS | 5 | 0 | 0 | #DIV/0! | #DIV/0! | 96114 | 28.68 | m² | / MÊS | FALSE
#REF! | REF ORSE (4867) | m | 0 | 30 | 0 | 9.38 | m² | REF SBC (120412) | 0 | REF SETOP 50267 | LEVANTAMENTO E ACOMPANHAMENTO FOTOGRÁFICO COM RELATÓRIOS | MÊS | 5 | 0 | 0 | #DIV/0! | #DIV/0! | REF SBC (120412) | 9.38 | m² | / MÊS | FALSE
#REF! | 0 | 0 | 0 | 0 | 0 | 55.77 | m² | REF SINAPI (104757) 001 | 0 | REF SETOP 50267 | LEVANTAMENTO E ACOMPANHAMENTO FOTOGRÁFICO COM RELATÓRIOS | MÊS | 5 | 0 | 0 | #DIV/0! | #DIV/0! | REF SINAPI (104757) 001 | 55.77 | m² | / MÊS | FALSE
#REF! | 97663 | UN | 0 | 18 | 0 | 86.4 | m² | REF SINAPI (104757) 002 | 0 | REF SETOP 50267 | LEVANTAMENTO E ACOMPANHAMENTO FOTOGRÁFICO COM RELATÓRIOS | MÊS | 5 | 0 | 0 | #DIV/0! | #DIV/0! | REF SINAPI (104757) 002 | 86.4 | m² | / MÊS | FALSE
#REF! | 97666 | UN | 0 | 38 | 0 | 8.8 | m² | REF SINAPI (103302) 007 | 0 | REF SETOP 50267 | LEVANTAMENTO E ACOMPANHAMENTO FOTOGRÁFICO COM RELATÓRIOS | MÊS | 5 | 0 | 0 | #DIV/0! | #DIV/0! | REF SINAPI (103302) 007 | 8.8 | m² | / MÊS | FALSE
#REF! | 97665 | UN | 0 | 69 | 0 | 1 | UN | REF EMOP (01.050.0315-0) 002 | 0 | REF SETOP 50267 | LEVANTAMENTO E ACOMPANHAMENTO FOTOGRÁFICO COM RELATÓRIOS | MÊS | 5 | 0 | 0 | #DIV/0! | #DIV/0! | REF EMOP (01.050.0315-0) 002 | 1 | UN | / MÊS | FALSE
#REF! | COMP-818 | CJ | 0 | 1 | 0 | 50 | m² | REF SBC (120226) | 0 | REF SETOP 50267 | LEVANTAMENTO E ACOMPANHAMENTO FOTOGRÁFICO COM RELATÓRIOS | MÊS | 5 | 0 | 0 | #DIV/0! | #DIV/0! | REF SBC (120226) | 50 | m² | / MÊS | FALSE
#REF! | 0 | 0 | 0 | 0 | 0 | 182.11 | m² | 99814 | 0 | REF SETOP 50267 | LEVANTAMENTO E ACOMPANHAMENTO FOTOGRÁFICO COM RELATÓRIOS | MÊS | 5 | 0 | 0 | #DIV/0! | #DIV/0! | 99814 | 182.11 | m² | / MÊS | FALSE
#REF! | 0 | 0 | 0 | 0 | 0 | 50 | m² | REF SBC (160000) | 0 | REF SETOP 50267 | LEVANTAMENTO E ACOMPANHAMENTO FOTOGRÁFICO COM RELATÓRIOS | MÊS | 5 | 0 | 0 | #DIV/0! | #DIV/0! | REF SBC (160000) | 50 | m² | / MÊS | FALSE
#REF! | TCE-C 00947 | m² | 0 | 5 | 0 | 50 | m² | TCE-C00186 | 0 | REF SETOP 50267 | LEVANTAMENTO E ACOMPANHAMENTO FOTOGRÁFICO COM RELATÓRIOS | MÊS | 5 | 0 | 0 | #DIV/0! | #DIV/0! | TCE-C00186 | 50 | m² | / MÊS | FALSE
#REF! | 0 | 0 | 0 | 0 | 0 | 20 | M | REF EMBASA 70.99.10 007 | 0 | REF SETOP 50267 | LEVANTAMENTO E ACOMPANHAMENTO FOTOGRÁFICO COM RELATÓRIOS | MÊS | 5 | 0 | 0 | #DIV/0! | #DIV/0! | REF EMBASA 70.99.10 007 | 20 | M | / MÊS | FALSE
#REF! | 97644 | m² | 0 | 7.654 | 0 | 50 | UN | TCE-C 00935 | 0 | REF SETOP 50267 | LEVANTAMENTO E ACOMPANHAMENTO FOTOGRÁFICO COM RELATÓRIOS | MÊS | 5 | 0 | 0 | #DIV/0! | #DIV/0! | TCE-C 00935 | 50 | UN | / MÊS | FALSE
#REF! | 0 | 0 | 0 | 0 | 0 | 50 | M | REF SBC 160386 003 | 0 | REF SETOP 50267 | LEVANTAMENTO E ACOMPANHAMENTO FOTOGRÁFICO COM RELATÓRIOS | MÊS | 5 | 0 | 0 | #DIV/0! | #DIV/0! | REF SBC 160386 003 | 50 | M | / MÊS | FALSE
#REF! | TCE-C 00028 | UN | 0 | 50 | 0 | 613.42 | m² | 88484 | 0 | REF SETOP 50267 | LEVANTAMENTO E ACOMPANHAMENTO FOTOGRÁFICO COM RELATÓRIOS | MÊS | 5 | 0 | 0 | #DIV/0! | #DIV/0! | 88484 | 613.42 | m² | / MÊS | FALSE
#REF! | 0 | 0 | 0 | 0 | 0 | 91.53 | m² | REF SINAPI (104641) | 0 | REF SETOP 50267 | LEVANTAMENTO E ACOMPANHAMENTO FOTOGRÁFICO COM RELATÓRIOS | MÊS | 5 | 0 | 0 | #DIV/0! | #DIV/0! | REF SINAPI (104641) | 91.53 | m² | / MÊS | FALSE
#REF! | 0 | 0 | 0 | 0 | 0 | 62 | M | 89355 | 0 | REF SETOP 50267 | LEVANTAMENTO E ACOMPANHAMENTO FOTOGRÁFICO COM RELATÓRIOS | MÊS | 5 | 0 | 0 | #DIV/0! | #DIV/0! | 89355 | 62 | M | / MÊS | FALSE
#REF! | 0 | 0 | 0 | 0 | 0 | 62 | M | REF SINAPI (89402) | 0 | REF SETOP 50267 | LEVANTAMENTO E ACOMPANHAMENTO FOTOGRÁFICO COM RELATÓRIOS | MÊS | 5 | 0 | 0 | #DIV/0! | #DIV/0! | REF SINAPI (89402) | 62 | M | / MÊS | FALSE
#REF! | 0 | 0 | 0 | 0 | 0 | 158 | M | REF SINAPI (89403) | 0 | REF SETOP 50267 | LEVANTAMENTO E ACOMPANHAMENTO FOTOGRÁFICO COM RELATÓRIOS | MÊS | 5 | 0 | 0 | #DIV/0! | #DIV/0! | REF SINAPI (89403) | 158 | M | / MÊS | FALSE
#REF! | 87765 | m² | 0 | 330.21 | 0 | 3 | M | REF SINAPI (103979) | 0 | REF SETOP 50267 | LEVANTAMENTO E ACOMPANHAMENTO FOTOGRÁFICO COM RELATÓRIOS | MÊS | 5 | 0 | 0 | #DIV/0! | #DIV/0! | REF SINAPI (103979) | 3 | M | / MÊS | FALSE
#REF! | REF SINAPI 87738 + 102489 - 001 | m² | 0 | 330.21 | 0 | 8 | M | REF SINAPI (103980) | 0 | REF SETOP 50267 | LEVANTAMENTO E ACOMPANHAMENTO FOTOGRÁFICO COM RELATÓRIOS | MÊS | 5 | 0 | 0 | #DIV/0! | #DIV/0! | REF SINAPI (103980) | 8 | M | / MÊS | FALSE
#REF! | 0 | 0 | 0 | 0 | 0 | 7 | UN | 89353 | 0 | REF SETOP 50267 | LEVANTAMENTO E ACOMPANHAMENTO FOTOGRÁFICO COM RELATÓRIOS | MÊS | 5 | 0 | 0 | #DIV/0! | #DIV/0! | 89353 | 7 | UN | / MÊS | FALSE
#REF! | REF SBC (160040) | m² | 0 | 330.21 | 0 | 4 | UN | 89351 | 0 | REF SETOP 50267 | LEVANTAMENTO E ACOMPANHAMENTO FOTOGRÁFICO COM RELATÓRIOS | MÊS | 5 | 0 | 0 | #DIV/0! | #DIV/0! | 89351 | 4 | UN | / MÊS | FALSE
#REF! | REF ORSE (7730) | m² | 0 | 330.21 | 0 | 7 | UN | 103037 | 0 | REF SETOP 50267 | LEVANTAMENTO E ACOMPANHAMENTO FOTOGRÁFICO COM RELATÓRIOS | MÊS | 5 | 0 | 0 | #DIV/0! | #DIV/0! | 103037 | 7 | UN | / MÊS | FALSE
#REF! | TCE-C 00656 | m² | 0 | 316.9 | 0 | 1 | UN | 103039 | 0 | REF SETOP 50267 | LEVANTAMENTO E ACOMPANHAMENTO FOTOGRÁFICO COM RELATÓRIOS | MÊS | 5 | 0 | 0 | #DIV/0! | #DIV/0! | 103039 | 1 | UN | / MÊS | FALSE
#REF! | 0 | 0 | 0 | 0 | 0 | 18 | UN | 89429 | 0 | REF SETOP 50267 | LEVANTAMENTO E ACOMPANHAMENTO FOTOGRÁFICO COM RELATÓRIOS | MÊS | 5 | 0 | 0 | #DIV/0! | #DIV/0! | 89429 | 18 | UN | / MÊS | FALSE
#REF! | REF ORSE (8265) | m | 0 | 11.14 | 0 | 14 | UN | 89436 | 0 | REF SETOP 50267 | LEVANTAMENTO E ACOMPANHAMENTO FOTOGRÁFICO COM RELATÓRIOS | MÊS | 5 | 0 | 0 | #DIV/0! | #DIV/0! | 89436 | 14 | UN | / MÊS | FALSE
#REF! | TCE-C 00948 | m² | 0 | 0.9612 | 0 | 2 | UN | 104002 | 0 | REF SETOP 50267 | LEVANTAMENTO E ACOMPANHAMENTO FOTOGRÁFICO COM RELATÓRIOS | MÊS | 5 | 0 | 0 | #DIV/0! | #DIV/0! | 104002 | 2 | UN | / MÊS | FALSE
#REF! | REF SBC 170321 001 | m² | 0 | 316.75 | 0 | 2 | UN | REF SBC 190110 010 | 0 | REF SETOP 50267 | LEVANTAMENTO E ACOMPANHAMENTO FOTOGRÁFICO COM RELATÓRIOS | MÊS | 5 | 0 | 0 | #DIV/0! | #DIV/0! | REF SBC 190110 010 | 2 | UN | / MÊS | FALSE
#REF! | 0 | 0 | 0 | 0 | 0 | 863 | M | REF SINAPI (89712) | 0 | REF SETOP 50267 | LEVANTAMENTO E ACOMPANHAMENTO FOTOGRÁFICO COM RELATÓRIOS | MÊS | 5 | 0 | 0 | #DIV/0! | #DIV/0! | REF SINAPI (89712) | 863 | M | / MÊS | FALSE
#REF! | 0 | 0 | 0 | 0 | 0 | 64 | M | REF SINAPI (89714) | 0 | REF SETOP 50267 | LEVANTAMENTO E ACOMPANHAMENTO FOTOGRÁFICO COM RELATÓRIOS | MÊS | 5 | 0 | 0 | #DIV/0! | #DIV/0! | REF SINAPI (89714) | 64 | M | / MÊS | FALSE
#REF! | 96359 | m² | 0 | 40.28 | 0 | 29 | M | REF SINAPI (89713) | 0 | REF SETOP 50267 | LEVANTAMENTO E ACOMPANHAMENTO FOTOGRÁFICO COM RELATÓRIOS | MÊS | 5 | 0 | 0 | #DIV/0! | #DIV/0! | REF SINAPI (89713) | 29 | M | / MÊS | FALSE
#REF! | REF SINAPI (96359 | m² | 0 | 50.09 | 0 | 2 | UN | 104348 | 0 | REF SETOP 50267 | LEVANTAMENTO E ACOMPANHAMENTO FOTOGRÁFICO COM RELATÓRIOS | MÊS | 5 | 0 | 0 | #DIV/0! | #DIV/0! | 104348 | 2 | UN | / MÊS | FALSE
#REF! | REF SINAPI (96359) 3 | m² | 0 | 20.52 | 0 | 2 | UN | 104351 | 0 | REF SETOP 50267 | LEVANTAMENTO E ACOMPANHAMENTO FOTOGRÁFICO COM RELATÓRIOS | MÊS | 5 | 0 | 0 | #DIV/0! | #DIV/0! | 104351 | 2 | UN | / MÊS | FALSE
#REF! | REF SINAPI (96359) 2 | m² | 0 | 49.35 | 0 | 16 | M | REF SINAPI (89509) | 0 | REF SETOP 50267 | LEVANTAMENTO E ACOMPANHAMENTO FOTOGRÁFICO COM RELATÓRIOS | MÊS | 5 | 0 | 0 | #DIV/0! | #DIV/0! | REF SINAPI (89509) | 16 | M | / MÊS | FALSE
#REF! | REF EMBASA (15.06.71) | m² | 0 | 101.14 | 0 | 4 | M | REF SINAPI (89511) | 0 | REF SETOP 50267 | LEVANTAMENTO E ACOMPANHAMENTO FOTOGRÁFICO COM RELATÓRIOS | MÊS | 5 | 0 | 0 | #DIV/0! | #DIV/0! | REF SINAPI (89511) | 4 | M | / MÊS | FALSE
#REF! | 96371 | m² | 0 | 144.68 | 0 | 1 | UN | 98108 | 0 | REF SETOP 50267 | LEVANTAMENTO E ACOMPANHAMENTO FOTOGRÁFICO COM RELATÓRIOS | MÊS | 5 | 0 | 0 | #DIV/0! | #DIV/0! | 98108 | 1 | UN | / MÊS | FALSE
#REF! | COMP-887 | m² | 0 | 18.1 | 0 | 3 | UN | 97902 | 0 | REF SETOP 50267 | LEVANTAMENTO E ACOMPANHAMENTO FOTOGRÁFICO COM RELATÓRIOS | MÊS | 5 | 0 | 0 | #DIV/0! | #DIV/0! | 97902 | 3 | UN | / MÊS | FALSE
#REF! | REF SINAPI (96374) | m² | 0 | 69.72 | 0 | 15 | UN | 104328 | 0 | REF SETOP 50267 | LEVANTAMENTO E ACOMPANHAMENTO FOTOGRÁFICO COM RELATÓRIOS | MÊS | 5 | 0 | 0 | #DIV/0! | #DIV/0! | 104328 | 15 | UN | / MÊS | FALSE
#REF! | 0 | 0 | 0 | 0 | 0 | 1 | CJ | COMP-815 | 0 | REF SETOP 50267 | LEVANTAMENTO E ACOMPANHAMENTO FOTOGRÁFICO COM RELATÓRIOS | MÊS | 5 | 0 | 0 | #DIV/0! | #DIV/0! | COMP-815 | 1 | CJ | / MÊS | FALSE
#REF! | REF ORSE (7730) | m² | 0 | 270.59 | 0 | 99 | M | REF SBC 180787 001 | 0 | REF SETOP 50267 | LEVANTAMENTO E ACOMPANHAMENTO FOTOGRÁFICO COM RELATÓRIOS | MÊS | 5 | 0 | 0 | #DIV/0! | #DIV/0! | REF SBC 180787 001 | 99 | M | / MÊS | FALSE
#REF! | REF EMOP (16.028.0015-0) 001 | m² | 0 | 20 | 0 | 99 | M | 91187 | 0 | REF SETOP 50267 | LEVANTAMENTO E ACOMPANHAMENTO FOTOGRÁFICO COM RELATÓRIOS | MÊS | 5 | 0 | 0 | #DIV/0! | #DIV/0! | 91187 | 99 | M | / MÊS | FALSE
#REF! | TCE-C 00656 | m² | 0 | 120.41 | 0 | 160 | CONJ | REF SINAPI 90460 001 | 0 | REF SETOP 50267 | LEVANTAMENTO E ACOMPANHAMENTO FOTOGRÁFICO COM RELATÓRIOS | MÊS | 5 | 0 | 0 | #DIV/0! | #DIV/0! | REF SINAPI 90460 001 | 160 | CONJ | / MÊS | FALSE
#REF! | 0 | 0 | 0 | 0 | 0 | 5300 | M | REF SINAPI 104792 001 | 0 | REF SETOP 50267 | LEVANTAMENTO E ACOMPANHAMENTO FOTOGRÁFICO COM RELATÓRIOS | MÊS | 5 | 0 | 0 | #DIV/0! | #DIV/0! | REF SINAPI 104792 001 | 5300 | M | / MÊS | FALSE
#REF! | 88497 | m² | 0 | 120.2 | 0 | 156.24 | m | REF SETOP (ED-49451) | 0 | REF SETOP 50267 | LEVANTAMENTO E ACOMPANHAMENTO FOTOGRÁFICO COM RELATÓRIOS | MÊS | 5 | 0 | 0 | #DIV/0! | #DIV/0! | REF SETOP (ED-49451) | 156.24 | m | / MÊS | FALSE
#REF! | REF SINAPI (88497) | m² | 0 | 655.31 | 0 | 32.47 | m | REF SETOP (ED-19519) | 0 | REF SETOP 50267 | LEVANTAMENTO E ACOMPANHAMENTO FOTOGRÁFICO COM RELATÓRIOS | MÊS | 5 | 0 | 0 | #DIV/0! | #DIV/0! | REF SETOP (ED-19519) | 32.47 | m | / MÊS | FALSE
#REF! | 89478 | m² | 0 | 15.67 | 0 | 17.21 | m | REF SETOP (ED-19521) | 0 | REF SETOP 50267 | LEVANTAMENTO E ACOMPANHAMENTO FOTOGRÁFICO COM RELATÓRIOS | MÊS | 5 | 0 | 0 | #DIV/0! | #DIV/0! | REF SETOP (ED-19521) | 17.21 | m | / MÊS | FALSE
#REF! | 87878 | m² | 0 | 90.53 | 0 | 21.13 | m | REF SETOP (ED-19523) | 0 | REF SETOP 50267 | LEVANTAMENTO E ACOMPANHAMENTO FOTOGRÁFICO COM RELATÓRIOS | MÊS | 5 | 0 | 0 | #DIV/0! | #DIV/0! | REF SETOP (ED-19523) | 21.13 | m | / MÊS | FALSE
#REF! | 87528 | m² | 0 | 90.53 | 0 | 34.73 | m | REF SETOP (ED-19525) | 0 | REF SETOP 50267 | LEVANTAMENTO E ACOMPANHAMENTO FOTOGRÁFICO COM RELATÓRIOS | MÊS | 5 | 0 | 0 | #DIV/0! | #DIV/0! | REF SETOP (ED-19525) | 34.73 | m | / MÊS | FALSE
#REF! | REF SBC 170321 002 | m² | 0 | 408.78 | 0 | 252.06 | M | COMP 035 | 0 | REF SETOP 50267 | LEVANTAMENTO E ACOMPANHAMENTO FOTOGRÁFICO COM RELATÓRIOS | MÊS | 5 | 0 | 0 | #DIV/0! | #DIV/0! | COMP 035 | 252.06 | M | / MÊS | FALSE
#REF! | 88489 | m² | 0 | 120.2 | 0 | 2848.08 | M | REF SINAPI (91927) | 0 | REF SETOP 50267 | LEVANTAMENTO E ACOMPANHAMENTO FOTOGRÁFICO COM RELATÓRIOS | MÊS | 5 | 0 | 0 | #DIV/0! | #DIV/0! | REF SINAPI (91927) | 2848.08 | M | / MÊS | FALSE
#REF! | REF SINAPI (104642) | m² | 0 | 246.53 | 0 | 2047.51 | M | REF SINAPI (91928) | 0 | REF SETOP 50267 | LEVANTAMENTO E ACOMPANHAMENTO FOTOGRÁFICO COM RELATÓRIOS | MÊS | 5 | 0 | 0 | #DIV/0! | #DIV/0! | REF SINAPI (91928) | 2047.51 | M | / MÊS | FALSE
#REF! | 88485 | m² | 0 | 366.73 | 0 | 516.16 | M | REF SINAPI (91931) | 0 | REF SETOP 50267 | LEVANTAMENTO E ACOMPANHAMENTO FOTOGRÁFICO COM RELATÓRIOS | MÊS | 5 | 0 | 0 | #DIV/0! | #DIV/0! | REF SINAPI (91931) | 516.16 | M | / MÊS | FALSE
#REF! | REF SBC 170321 003 | m² | 0 | 92 | 0 | 453.8 | M | REF SINAPI (91932) | 0 | REF SETOP 50267 | LEVANTAMENTO E ACOMPANHAMENTO FOTOGRÁFICO COM RELATÓRIOS | MÊS | 5 | 0 | 0 | #DIV/0! | #DIV/0! | REF SINAPI (91932) | 453.8 | M | / MÊS | FALSE
#REF! | 0 | 0 | 0 | 0 | 0 | 32.52 | M | 98297 | 0 | REF SETOP 50267 | LEVANTAMENTO E ACOMPANHAMENTO FOTOGRÁFICO COM RELATÓRIOS | MÊS | 5 | 0 | 0 | #DIV/0! | #DIV/0! | 98297 | 32.52 | M | / MÊS | FALSE
#REF! | 0 | 0 | 0 | 0 | 0 | 37.94 | M | REF FDE (16.85.083 | 0 | REF SETOP 50267 | LEVANTAMENTO E ACOMPANHAMENTO FOTOGRÁFICO COM RELATÓRIOS | MÊS | 5 | 0 | 0 | #DIV/0! | #DIV/0! | REF FDE (16.85.083 | 37.94 | M | / MÊS | FALSE
#REF! | TCE-C 00869 | m² | 0 | 8.2 | 0 | 12 | UN | 97595 | 0 | REF SETOP 50267 | LEVANTAMENTO E ACOMPANHAMENTO FOTOGRÁFICO COM RELATÓRIOS | MÊS | 5 | 0 | 0 | #DIV/0! | #DIV/0! | 97595 | 12 | UN | / MÊS | FALSE
#REF! | 96114 | m² | 0 | 17.91 | 0 | 205 | UN | REF SINAPI (91990 4) | 0 | REF SETOP 50267 | LEVANTAMENTO E ACOMPANHAMENTO FOTOGRÁFICO COM RELATÓRIOS | MÊS | 5 | 0 | 0 | #DIV/0! | #DIV/0! | REF SINAPI (91990 4) | 205 | UN | / MÊS | FALSE
#REF! | REF SBC (120412) | m² | 0 | 9.38 | 0 | 3 | UN | 98307 | 0 | REF SETOP 50267 | LEVANTAMENTO E ACOMPANHAMENTO FOTOGRÁFICO COM RELATÓRIOS | MÊS | 5 | 0 | 0 | #DIV/0! | #DIV/0! | 98307 | 3 | UN | / MÊS | FALSE
#REF! | REF SINAPI (104757) 001 | m² | 0 | 55.77 | 0 | 2 | UN | REF SINAPI (91991) | 0 | REF SETOP 50267 | LEVANTAMENTO E ACOMPANHAMENTO FOTOGRÁFICO COM RELATÓRIOS | MÊS | 5 | 0 | 0 | #DIV/0! | #DIV/0! | REF SINAPI (91991) | 2 | UN | / MÊS | FALSE
#REF! | REF SINAPI (104757) 002 | m² | 0 | 77.76 | 0 | 15 | UN | REF SBC (070181) 001 | 0 | REF SETOP 50267 | LEVANTAMENTO E ACOMPANHAMENTO FOTOGRÁFICO COM RELATÓRIOS | MÊS | 5 | 0 | 0 | #DIV/0! | #DIV/0! | REF SBC (070181) 001 | 15 | UN | / MÊS | FALSE
#REF! | REF SINAPI (103302) 007 | m² | 0 | 8.8 | 0 | 102 | UN | REF SBC (070181) 002 | 0 | REF SETOP 50267 | LEVANTAMENTO E ACOMPANHAMENTO FOTOGRÁFICO COM RELATÓRIOS | MÊS | 5 | 0 | 0 | #DIV/0! | #DIV/0! | REF SBC (070181) 002 | 102 | UN | / MÊS | FALSE
#REF! | REF SINAPI (104757) 002 | m² | 0 | 8.64 | 0 | 11 | UN | REF SBC (070181) 003 | 0 | REF SETOP 50267 | LEVANTAMENTO E ACOMPANHAMENTO FOTOGRÁFICO COM RELATÓRIOS | MÊS | 5 | 0 | 0 | #DIV/0! | #DIV/0! | REF SBC (070181) 003 | 11 | UN | / MÊS | FALSE
#REF! | 0 | 0 | 0 | 0 | 0 | 28 | UN | REF SINAPI (92034) 001 | 0 | REF SETOP 50267 | LEVANTAMENTO E ACOMPANHAMENTO FOTOGRÁFICO COM RELATÓRIOS | MÊS | 5 | 0 | 0 | #DIV/0! | #DIV/0! | REF SINAPI (92034) 001 | 28 | UN | / MÊS | FALSE
#REF! | 0 | 0 | 0 | 0 | 0 | 205 | UN | REF SBC (070181) 004 | 0 | REF SETOP 50267 | LEVANTAMENTO E ACOMPANHAMENTO FOTOGRÁFICO COM RELATÓRIOS | MÊS | 5 | 0 | 0 | #DIV/0! | #DIV/0! | REF SBC (070181) 004 | 205 | UN | / MÊS | FALSE
#REF! | REF EMOP (01.050.0315-0) 002 | UN | 0 | 1 | 0 | 205 | UN | 91940 | 0 | REF SETOP 50267 | LEVANTAMENTO E ACOMPANHAMENTO FOTOGRÁFICO COM RELATÓRIOS | MÊS | 5 | 0 | 0 | #DIV/0! | #DIV/0! | 91940 | 205 | UN | / MÊS | FALSE
#REF! | REF SBC (120226) | m² | 0 | 50 | 0 | 1 | UN | REF SBC (070208) 001 | 0 | REF SETOP 50267 | LEVANTAMENTO E ACOMPANHAMENTO FOTOGRÁFICO COM RELATÓRIOS | MÊS | 5 | 0 | 0 | #DIV/0! | #DIV/0! | REF SBC (070208) 001 | 1 | UN | / MÊS | FALSE
#REF! | 99814 | m² | 0 | 50 | 0 | 250 | M | REF SINAPI 104764 001 | 0 | REF SETOP 50267 | LEVANTAMENTO E ACOMPANHAMENTO FOTOGRÁFICO COM RELATÓRIOS | MÊS | 5 | 0 | 0 | #DIV/0! | #DIV/0! | REF SINAPI 104764 001 | 250 | M | / MÊS | FALSE
#REF! | REF SBC (160000) | m² | 0 | 50 | 0 | 1 | UN | REF SBC (068061) 001 | 0 | REF SETOP 50267 | LEVANTAMENTO E ACOMPANHAMENTO FOTOGRÁFICO COM RELATÓRIOS | MÊS | 5 | 0 | 0 | #DIV/0! | #DIV/0! | REF SBC (068061) 001 | 1 | UN | / MÊS | FALSE
#REF! | TCE-C00186 | m² | 0 | 50 | 0 | 1 | UN | REF SBC (068061) 002 | 0 | REF SETOP 50267 | LEVANTAMENTO E ACOMPANHAMENTO FOTOGRÁFICO COM RELATÓRIOS | MÊS | 5 | 0 | 0 | #DIV/0! | #DIV/0! | REF SBC (068061) 002 | 1 | UN | / MÊS | FALSE
#REF! | 0 | 0 | 0 | 0 | 0 | 5 | UN | REF SBC (068061) 003 | 0 | REF SETOP 50267 | LEVANTAMENTO E ACOMPANHAMENTO FOTOGRÁFICO COM RELATÓRIOS | MÊS | 5 | 0 | 0 | #DIV/0! | #DIV/0! | REF SBC (068061) 003 | 5 | UN | / MÊS | FALSE
#REF! | REF EMBASA 70.99.10 007 | M | 0 | 20 | 0 | 1 | UN | REF SBC (068061) 004 | 0 | REF SETOP 50267 | LEVANTAMENTO E ACOMPANHAMENTO FOTOGRÁFICO COM RELATÓRIOS | MÊS | 5 | 0 | 0 | #DIV/0! | #DIV/0! | REF SBC (068061) 004 | 1 | UN | / MÊS | FALSE
#REF! | TCE-C 00935 | UN | 0 | 50 | 0 | 1 | UN | REF SBC (068061) 005 | 0 | REF SETOP 50267 | LEVANTAMENTO E ACOMPANHAMENTO FOTOGRÁFICO COM RELATÓRIOS | MÊS | 5 | 0 | 0 | #DIV/0! | #DIV/0! | REF SBC (068061) 005 | 1 | UN | / MÊS | FALSE
#REF! | REF SBC 160386 003 | M | 0 | 50 | 0 | 1 | UN | REF SBC (068061) 006 | 0 | REF SETOP 50267 | LEVANTAMENTO E ACOMPANHAMENTO FOTOGRÁFICO COM RELATÓRIOS | MÊS | 5 | 0 | 0 | #DIV/0! | #DIV/0! | REF SBC (068061) 006 | 1 | UN | / MÊS | FALSE
#REF! | 0 | 0 | 0 | 0 | 0 | 1 | UN | REF SBC (068061) 007 | 0 | REF SETOP 50267 | LEVANTAMENTO E ACOMPANHAMENTO FOTOGRÁFICO COM RELATÓRIOS | MÊS | 5 | 0 | 0 | #DIV/0! | #DIV/0! | REF SBC (068061) 007 | 1 | UN | / MÊS | FALSE
#REF! | REF SINAPI (88497) | m² | 0 | 613.42 | 0 | 1 | UN | REF SBC (068061) 008 | 0 | REF SETOP 50267 | LEVANTAMENTO E ACOMPANHAMENTO FOTOGRÁFICO COM RELATÓRIOS | MÊS | 5 | 0 | 0 | #DIV/0! | #DIV/0! | REF SBC (068061) 008 | 1 | UN | / MÊS | FALSE
#REF! | 88484 | m² | 0 | 613.42 | 0 | 200 | UN | REF SBC (068061) 009 | 0 | REF SETOP 50267 | LEVANTAMENTO E ACOMPANHAMENTO FOTOGRÁFICO COM RELATÓRIOS | MÊS | 5 | 0 | 0 | #DIV/0! | #DIV/0! | REF SBC (068061) 009 | 200 | UN | / MÊS | FALSE
#REF! | REF SINAPI (104642) | m² | 0 | 521.89 | 0 | 2 | UN | REF SBC (068061) 010 | 0 | REF SETOP 50267 | LEVANTAMENTO E ACOMPANHAMENTO FOTOGRÁFICO COM RELATÓRIOS | MÊS | 5 | 0 | 0 | #DIV/0! | #DIV/0! | REF SBC (068061) 010 | 2 | UN | / MÊS | FALSE
#REF! | REF SINAPI (104641) | m² | 0 | 91.53 | 0 | 2 | UN | REF SBC (068061) 011 | 0 | REF SETOP 50267 | LEVANTAMENTO E ACOMPANHAMENTO FOTOGRÁFICO COM RELATÓRIOS | MÊS | 5 | 0 | 0 | #DIV/0! | #DIV/0! | REF SBC (068061) 011 | 2 | UN | / MÊS | FALSE
#REF! | 0 | 0 | 0 | 0 | 0 | 2 | UN | REF SBC (068061) 012 | 0 | REF SETOP 50267 | LEVANTAMENTO E ACOMPANHAMENTO FOTOGRÁFICO COM RELATÓRIOS | MÊS | 5 | 0 | 0 | #DIV/0! | #DIV/0! | REF SBC (068061) 012 | 2 | UN | / MÊS | FALSE
#REF! | 0 | 0 | 0 | 0 | 0 | 1 | UN | REF SBC (068061) 013 | 0 | REF SETOP 50267 | LEVANTAMENTO E ACOMPANHAMENTO FOTOGRÁFICO COM RELATÓRIOS | MÊS | 5 | 0 | 0 | #DIV/0! | #DIV/0! | REF SBC (068061) 013 | 1 | UN | / MÊS | FALSE
#REF! | 0 | 0 | 0 | 0 | 0 | 1 | UN | REF SBC (068061) 014 | 0 | REF SETOP 50267 | LEVANTAMENTO E ACOMPANHAMENTO FOTOGRÁFICO COM RELATÓRIOS | MÊS | 5 | 0 | 0 | #DIV/0! | #DIV/0! | REF SBC (068061) 014 | 1 | UN | / MÊS | FALSE
#REF! | 89355 | M | 0 | 62 | 0 | 2 | UN | REF SBC 070931 001 | 0 | REF SETOP 50267 | LEVANTAMENTO E ACOMPANHAMENTO FOTOGRÁFICO COM RELATÓRIOS | MÊS | 5 | 0 | 0 | #DIV/0! | #DIV/0! | REF SBC 070931 001 | 2 | UN | / MÊS | FALSE
#REF! | REF SINAPI (89402) | M | 0 | 62 | 0 | 3 | UN | REF SBC 070931 002 | 0 | REF SETOP 50267 | LEVANTAMENTO E ACOMPANHAMENTO FOTOGRÁFICO COM RELATÓRIOS | MÊS | 5 | 0 | 0 | #DIV/0! | #DIV/0! | REF SBC 070931 002 | 3 | UN | / MÊS | FALSE
#REF! | REF SINAPI (89403) | M | 0 | 58 | 0 | 1 | UN | REF SBC 070931 003 | 0 | REF SETOP 50267 | LEVANTAMENTO E ACOMPANHAMENTO FOTOGRÁFICO COM RELATÓRIOS | MÊS | 5 | 0 | 0 | #DIV/0! | #DIV/0! | REF SBC 070931 003 | 1 | UN | / MÊS | FALSE
#REF! | REF SINAPI (103979) | M | 0 | 3 | 0 | 4 | UN | REF SBC 070931 004 | 0 | REF SETOP 50267 | LEVANTAMENTO E ACOMPANHAMENTO FOTOGRÁFICO COM RELATÓRIOS | MÊS | 5 | 0 | 0 | #DIV/0! | #DIV/0! | REF SBC 070931 004 | 4 | UN | / MÊS | FALSE
#REF! | REF SINAPI (103980) | M | 0 | 8 | 0 | 5 | UN | REF SBC 070931 005 | 0 | REF SETOP 50267 | LEVANTAMENTO E ACOMPANHAMENTO FOTOGRÁFICO COM RELATÓRIOS | MÊS | 5 | 0 | 0 | #DIV/0! | #DIV/0! | REF SBC 070931 005 | 5 | UN | / MÊS | FALSE
#REF! | 89353 | UN | 0 | 7 | 0 | 8 | UN | REF SBC 070931 006 | 0 | REF SETOP 50267 | LEVANTAMENTO E ACOMPANHAMENTO FOTOGRÁFICO COM RELATÓRIOS | MÊS | 5 | 0 | 0 | #DIV/0! | #DIV/0! | REF SBC 070931 006 | 8 | UN | / MÊS | FALSE
#REF! | 89351 | UN | 0 | 4 | 0 | 1 | CJ | TCE-C 00022 | 0 | REF SETOP 50267 | LEVANTAMENTO E ACOMPANHAMENTO FOTOGRÁFICO COM RELATÓRIOS | MÊS | 5 | 0 | 0 | #DIV/0! | #DIV/0! | TCE-C 00022 | 1 | CJ | / MÊS | FALSE
#REF! | 103037 | UN | 0 | 7 | 0 | 1 | UN | REF SBC 070205 003 | 0 | REF SETOP 50267 | LEVANTAMENTO E ACOMPANHAMENTO FOTOGRÁFICO COM RELATÓRIOS | MÊS | 5 | 0 | 0 | #DIV/0! | #DIV/0! | REF SBC 070205 003 | 1 | UN | / MÊS | FALSE
#REF! | 103039 | UN | 0 | 1 | 0 | 1 | UN | REF SBC 070205 002 | 0 | REF SETOP 50267 | LEVANTAMENTO E ACOMPANHAMENTO FOTOGRÁFICO COM RELATÓRIOS | MÊS | 5 | 0 | 0 | #DIV/0! | #DIV/0! | REF SBC 070205 002 | 1 | UN | / MÊS | FALSE
#REF! | 89429 | UN | 0 | 18 | 0 | 1 | UN | REF SBC 070205 001 | 0 | REF SETOP 50267 | LEVANTAMENTO E ACOMPANHAMENTO FOTOGRÁFICO COM RELATÓRIOS | MÊS | 5 | 0 | 0 | #DIV/0! | #DIV/0! | REF SBC 070205 001 | 1 | UN | / MÊS | FALSE
#REF! | 89436 | UN | 0 | 14 | 0 | 1 | UN | REF SIURB 17010114 003 | 0 | REF SETOP 50267 | LEVANTAMENTO E ACOMPANHAMENTO FOTOGRÁFICO COM RELATÓRIOS | MÊS | 5 | 0 | 0 | #DIV/0! | #DIV/0! | REF SIURB 17010114 003 | 1 | UN | / MÊS | FALSE
#REF! | 104002 | UN | 0 | 2 | 0 | 5 | UN | REF SIURB 17010114 001 | 0 | REF SETOP 50267 | LEVANTAMENTO E ACOMPANHAMENTO FOTOGRÁFICO COM RELATÓRIOS | MÊS | 5 | 0 | 0 | #DIV/0! | #DIV/0! | REF SIURB 17010114 001 | 5 | UN | / MÊS | FALSE
#REF! | REF SBC 190110 010 | UN | 0 | 2 | 0 | 1 | UN | REF SIURB 17010114 002 | 0 | REF SETOP 50267 | LEVANTAMENTO E ACOMPANHAMENTO FOTOGRÁFICO COM RELATÓRIOS | MÊS | 5 | 0 | 0 | #DIV/0! | #DIV/0! | REF SIURB 17010114 002 | 1 | UN | / MÊS | FALSE
#REF! | 0 | 0 | 0 | 0 | 0 | 200 | kg | REF SBC 070376 005 | 0 | REF SETOP 50267 | LEVANTAMENTO E ACOMPANHAMENTO FOTOGRÁFICO COM RELATÓRIOS | MÊS | 5 | 0 | 0 | #DIV/0! | #DIV/0! | REF SBC 070376 005 | 200 | kg | / MÊS | FALSE
#REF! | REF SINAPI (89712) | M | 0 | 863 | 0 | 50 | M | REF CPOS/CDHU 61.10.310 001 | 0 | REF SETOP 50267 | LEVANTAMENTO E ACOMPANHAMENTO FOTOGRÁFICO COM RELATÓRIOS | MÊS | 5 | 0 | 0 | #DIV/0! | #DIV/0! | REF CPOS/CDHU 61.10.310 001 | 50 | M | / MÊS | FALSE
#REF! | REF SINAPI (89714) | M | 0 | 44 | 0 | 12 | UN | REF SBC 070957 001 | 0 | REF SETOP 50267 | LEVANTAMENTO E ACOMPANHAMENTO FOTOGRÁFICO COM RELATÓRIOS | MÊS | 5 | 0 | 0 | #DIV/0! | #DIV/0! | REF SBC 070957 001 | 12 | UN | / MÊS | FALSE
#REF! | REF SINAPI (89713) | M | 0 | 29 | 0 | 14 | UN | REF SBC 070335 001 | 0 | REF SETOP 50267 | LEVANTAMENTO E ACOMPANHAMENTO FOTOGRÁFICO COM RELATÓRIOS | MÊS | 5 | 0 | 0 | #DIV/0! | #DIV/0! | REF SBC 070335 001 | 14 | UN | / MÊS | FALSE
#REF! | 104348 | UN | 0 | 2 | 0 | 14 | UN | REF SIURB 17010114 004 | 0 | REF SETOP 50267 | LEVANTAMENTO E ACOMPANHAMENTO FOTOGRÁFICO COM RELATÓRIOS | MÊS | 5 | 0 | 0 | #DIV/0! | #DIV/0! | REF SIURB 17010114 004 | 14 | UN | / MÊS | FALSE
#REF! | 104351 | UN | 0 | 2 | 0 | 4 | UN | REF SIURB 17010114 005 | 0 | REF SETOP 50267 | LEVANTAMENTO E ACOMPANHAMENTO FOTOGRÁFICO COM RELATÓRIOS | MÊS | 5 | 0 | 0 | #DIV/0! | #DIV/0! | REF SIURB 17010114 005 | 4 | UN | / MÊS | FALSE
#REF! | REF SINAPI (89509) | M | 0 | 16 | 0 | 4 | UN | REF SIURB 17010114 006 | 0 | REF SETOP 50267 | LEVANTAMENTO E ACOMPANHAMENTO FOTOGRÁFICO COM RELATÓRIOS | MÊS | 5 | 0 | 0 | #DIV/0! | #DIV/0! | REF SIURB 17010114 006 | 4 | UN | / MÊS | FALSE
#REF! | REF SINAPI (89511) | M | 0 | 4 | 0 | 7 | UN | REF SIURB 17010114 007 | 0 | REF SETOP 50267 | LEVANTAMENTO E ACOMPANHAMENTO FOTOGRÁFICO COM RELATÓRIOS | MÊS | 5 | 0 | 0 | #DIV/0! | #DIV/0! | REF SIURB 17010114 007 | 7 | UN | / MÊS | FALSE
#REF! | 98108 | UN | 0 | 1 | 0 | 10 | UN | REF SIURB 17010114 008 | 0 | REF SETOP 50267 | LEVANTAMENTO E ACOMPANHAMENTO FOTOGRÁFICO COM RELATÓRIOS | MÊS | 5 | 0 | 0 | #DIV/0! | #DIV/0! | REF SIURB 17010114 008 | 10 | UN | / MÊS | FALSE
#REF! | 97902 | UN | 0 | 3 | 0 | 4 | UN | REF SIURB 17010114 009 | 0 | REF SETOP 50267 | LEVANTAMENTO E ACOMPANHAMENTO FOTOGRÁFICO COM RELATÓRIOS | MÊS | 5 | 0 | 0 | #DIV/0! | #DIV/0! | REF SIURB 17010114 009 | 4 | UN | / MÊS | FALSE
#REF! | 104328 | UN | 0 | 15 | 0 | 40 | M | 97331 | 0 | REF SETOP 50267 | LEVANTAMENTO E ACOMPANHAMENTO FOTOGRÁFICO COM RELATÓRIOS | MÊS | 5 | 0 | 0 | #DIV/0! | #DIV/0! | 97331 | 40 | M | / MÊS | FALSE
#REF! | 0 | 0 | 0 | 0 | 0 | 40 | M | 97333 | 0 | REF SETOP 50267 | LEVANTAMENTO E ACOMPANHAMENTO FOTOGRÁFICO COM RELATÓRIOS | MÊS | 5 | 0 | 0 | #DIV/0! | #DIV/0! | 97333 | 40 | M | / MÊS | FALSE
#REF! | COMP-815 | CJ | 0 | 1 | 0 | 40 | M | 97332 | 0 | REF SETOP 50267 | LEVANTAMENTO E ACOMPANHAMENTO FOTOGRÁFICO COM RELATÓRIOS | MÊS | 5 | 0 | 0 | #DIV/0! | #DIV/0! | 97332 | 40 | M | / MÊS | FALSE
#REF! | 0 | 0 | 0 | 0 | 0 | 120 | M | 97334 | 0 | REF SETOP 50267 | LEVANTAMENTO E ACOMPANHAMENTO FOTOGRÁFICO COM RELATÓRIOS | MÊS | 5 | 0 | 0 | #DIV/0! | #DIV/0! | 97334 | 120 | M | / MÊS | FALSE
#REF! | REF SBC 180787 001 | M | 0 | 99 | 0 | 50 | M | REF SBC 056670 001 | 0 | REF SETOP 50267 | LEVANTAMENTO E ACOMPANHAMENTO FOTOGRÁFICO COM RELATÓRIOS | MÊS | 5 | 0 | 0 | #DIV/0! | #DIV/0! | REF SBC 056670 001 | 50 | M | / MÊS | FALSE
#REF! | 91187 | M | 0 | 99 | 0 | 60 | M | REF SBC 052091 001 | 0 | REF SETOP 50267 | LEVANTAMENTO E ACOMPANHAMENTO FOTOGRÁFICO COM RELATÓRIOS | MÊS | 5 | 0 | 0 | #DIV/0! | #DIV/0! | REF SBC 052091 001 | 60 | M | / MÊS | FALSE
#REF! | REF SINAPI 90460 001 | CONJ | 0 | 30 | 0 | 50 | M | REF SBC 052091 002 | 0 | REF SETOP 50267 | LEVANTAMENTO E ACOMPANHAMENTO FOTOGRÁFICO COM RELATÓRIOS | MÊS | 5 | 0 | 0 | #DIV/0! | #DIV/0! | REF SBC 052091 002 | 50 | M | / MÊS | FALSE
#REF! | REF SINAPI 104792 001 | M | 0 | 500 | 0 | 50 | M | REF SEINFRA C4787 001 | 0 | REF SETOP 50267 | LEVANTAMENTO E ACOMPANHAMENTO FOTOGRÁFICO COM RELATÓRIOS | MÊS | 5 | 0 | 0 | #DIV/0! | #DIV/0! | REF SEINFRA C4787 001 | 50 | M | / MÊS | FALSE
#REF! | 0 | 0 | 0 | 0 | 0 | 27 | UN | REF SINAPI 103872 001 | 0 | REF SETOP 50267 | LEVANTAMENTO E ACOMPANHAMENTO FOTOGRÁFICO COM RELATÓRIOS | MÊS | 5 | 0 | 0 | #DIV/0! | #DIV/0! | REF SINAPI 103872 001 | 27 | UN | / MÊS | FALSE
#REF! | 0 | 0 | 0 | 0 | 0 | 27 | UN | REF SINAPI 103872 002 | 0 | REF SETOP 50267 | LEVANTAMENTO E ACOMPANHAMENTO FOTOGRÁFICO COM RELATÓRIOS | MÊS | 5 | 0 | 0 | #DIV/0! | #DIV/0! | REF SINAPI 103872 002 | 27 | UN | / MÊS | FALSE
#REF! | REF SETOP (ED-49451) | m | 0 | 156.24 | 0 | 27 | UN | REF SINAPI 103872 003 | 0 | REF SETOP 50267 | LEVANTAMENTO E ACOMPANHAMENTO FOTOGRÁFICO COM RELATÓRIOS | MÊS | 5 | 0 | 0 | #DIV/0! | #DIV/0! | REF SINAPI 103872 003 | 27 | UN | / MÊS | FALSE
#REF! | REF SETOP (ED-19519) | m | 0 | 32.47 | 0 | 80 | UN | REF SINAPI 103872 004 | 0 | REF SETOP 50267 | LEVANTAMENTO E ACOMPANHAMENTO FOTOGRÁFICO COM RELATÓRIOS | MÊS | 5 | 0 | 0 | #DIV/0! | #DIV/0! | REF SINAPI 103872 004 | 80 | UN | / MÊS | FALSE
#REF! | REF SETOP (ED-19521) | m | 0 | 17.21 | 0 | 33 | UN | REF SINAPI 103872 005 | 0 | REF SETOP 50267 | LEVANTAMENTO E ACOMPANHAMENTO FOTOGRÁFICO COM RELATÓRIOS | MÊS | 5 | 0 | 0 | #DIV/0! | #DIV/0! | REF SINAPI 103872 005 | 33 | UN | / MÊS | FALSE
#REF! | REF SETOP (ED-19523) | m | 0 | 21.13 | 0 | 7 | UN | REF SINAPI 103872 006 | 0 | REF SETOP 50267 | LEVANTAMENTO E ACOMPANHAMENTO FOTOGRÁFICO COM RELATÓRIOS | MÊS | 5 | 0 | 0 | #DIV/0! | #DIV/0! | REF SINAPI 103872 006 | 7 | UN | / MÊS | FALSE
#REF! | REF SETOP (ED-19525) | m | 0 | 34.73 | 0 | 67 | UN | REF SINAPI 103872 008 | 0 | REF SETOP 50267 | LEVANTAMENTO E ACOMPANHAMENTO FOTOGRÁFICO COM RELATÓRIOS | MÊS | 5 | 0 | 0 | #DIV/0! | #DIV/0! | REF SINAPI 103872 008 | 67 | UN | / MÊS | FALSE
#REF! | COMP 035 | M | 0 | 252.06 | 0 | 10 | UN | REF SINAPI 95251 001 | 0 | REF SETOP 50267 | LEVANTAMENTO E ACOMPANHAMENTO FOTOGRÁFICO COM RELATÓRIOS | MÊS | 5 | 0 | 0 | #DIV/0! | #DIV/0! | REF SINAPI 95251 001 | 10 | UN | / MÊS | FALSE
#REF! | 0 | 0 | 0 | 0 | 0 | 5 | UN | REF SINAPI 95251 002 | 0 | REF SETOP 50267 | LEVANTAMENTO E ACOMPANHAMENTO FOTOGRÁFICO COM RELATÓRIOS | MÊS | 5 | 0 | 0 | #DIV/0! | #DIV/0! | REF SINAPI 95251 002 | 5 | UN | / MÊS | FALSE
#REF! | REF SINAPI (91927) | M | 0 | 2848.08 | 0 | 3 | UN | REF SINAPI 95251 003 | 0 | REF SETOP 50267 | LEVANTAMENTO E ACOMPANHAMENTO FOTOGRÁFICO COM RELATÓRIOS | MÊS | 5 | 0 | 0 | #DIV/0! | #DIV/0! | REF SINAPI 95251 003 | 3 | UN | / MÊS | FALSE
#REF! | REF SINAPI (91928) | M | 0 | 2047.51 | 0 | 8 | UN | REF SINAPI 95251 004 | 0 | REF SETOP 50267 | LEVANTAMENTO E ACOMPANHAMENTO FOTOGRÁFICO COM RELATÓRIOS | MÊS | 5 | 0 | 0 | #DIV/0! | #DIV/0! | REF SINAPI 95251 004 | 8 | UN | / MÊS | FALSE
#REF! | REF SINAPI (91931) | M | 0 | 516.16 | 0 | 3 | UN | REF SINAPI 95251 005 | 0 | REF SETOP 50267 | LEVANTAMENTO E ACOMPANHAMENTO FOTOGRÁFICO COM RELATÓRIOS | MÊS | 5 | 0 | 0 | #DIV/0! | #DIV/0! | REF SINAPI 95251 005 | 3 | UN | / MÊS | FALSE
#REF! | REF SINAPI (91932) | M | 0 | 453.8 | 0 | 3 | UN | REF SINAPI 95251 006 | 0 | REF SETOP 50267 | LEVANTAMENTO E ACOMPANHAMENTO FOTOGRÁFICO COM RELATÓRIOS | MÊS | 5 | 0 | 0 | #DIV/0! | #DIV/0! | REF SINAPI 95251 006 | 3 | UN | / MÊS | FALSE
#REF! | 98297 | M | 0 | 32.52 | 0 | 5 | UN | REF SBC 070942 002 | 0 | REF SETOP 50267 | LEVANTAMENTO E ACOMPANHAMENTO FOTOGRÁFICO COM RELATÓRIOS | MÊS | 5 | 0 | 0 | #DIV/0! | #DIV/0! | REF SBC 070942 002 | 5 | UN | / MÊS | FALSE
#REF! | REF FDE (16.85.083 | M | 0 | 37.94 | 0 | 2 | UN | REF SBC 070942 003 | 0 | REF SETOP 50267 | LEVANTAMENTO E ACOMPANHAMENTO FOTOGRÁFICO COM RELATÓRIOS | MÊS | 5 | 0 | 0 | #DIV/0! | #DIV/0! | REF SBC 070942 003 | 2 | UN | / MÊS | FALSE
#REF! | 0 | 0 | 0 | 0 | 0 | 4 | UN | REF SBC 070942 004 | 0 | REF SETOP 50267 | LEVANTAMENTO E ACOMPANHAMENTO FOTOGRÁFICO COM RELATÓRIOS | MÊS | 5 | 0 | 0 | #DIV/0! | #DIV/0! | REF SBC 070942 004 | 4 | UN | / MÊS | FALSE
#REF! | 97595 | UN | 0 | 12 | 0 | 2 | UN | REF SBC 070942 005 | 0 | REF SETOP 50267 | LEVANTAMENTO E ACOMPANHAMENTO FOTOGRÁFICO COM RELATÓRIOS | MÊS | 5 | 0 | 0 | #DIV/0! | #DIV/0! | REF SBC 070942 005 | 2 | UN | / MÊS | FALSE
#REF! | REF SINAPI (91990 4) | UN | 0 | 205 | 0 | 60 | UN | REF SBC 070942 006 | 0 | REF SETOP 50267 | LEVANTAMENTO E ACOMPANHAMENTO FOTOGRÁFICO COM RELATÓRIOS | MÊS | 5 | 0 | 0 | #DIV/0! | #DIV/0! | REF SBC 070942 006 | 60 | UN | / MÊS | FALSE
#REF! | 98307 | UN | 0 | 3 | 0 | 100 | m | REF CPOS 32.11.300 003 | 0 | REF SETOP 50267 | LEVANTAMENTO E ACOMPANHAMENTO FOTOGRÁFICO COM RELATÓRIOS | MÊS | 5 | 0 | 0 | #DIV/0! | #DIV/0! | REF CPOS 32.11.300 003 | 100 | m | / MÊS | FALSE
#REF! | REF SINAPI (91991) | UN | 0 | 2 | 0 | 10 | UN | 89681 | 0 | REF SETOP 50267 | LEVANTAMENTO E ACOMPANHAMENTO FOTOGRÁFICO COM RELATÓRIOS | MÊS | 5 | 0 | 0 | #DIV/0! | #DIV/0! | 89681 | 10 | UN | / MÊS | FALSE
#REF! | REF SBC (070181) 001 | UN | 0 | 15 | 0 | 200 | M | REF SBC 061145 001 | 0 | REF SETOP 50267 | LEVANTAMENTO E ACOMPANHAMENTO FOTOGRÁFICO COM RELATÓRIOS | MÊS | 5 | 0 | 0 | #DIV/0! | #DIV/0! | REF SBC 061145 001 | 200 | M | / MÊS | FALSE
#REF! | REF SBC (070181) 002 | UN | 0 | 102 | 0 | 100 | M | REF SBC 061551 | 0 | REF SETOP 50267 | LEVANTAMENTO E ACOMPANHAMENTO FOTOGRÁFICO COM RELATÓRIOS | MÊS | 5 | 0 | 0 | #DIV/0! | #DIV/0! | REF SBC 061551 | 100 | M | / MÊS | FALSE
#REF! | REF SBC (070181) 003 | UN | 0 | 11 | 0 | 100 | UN | REF SBC 058121+SBC 062252 001 | 0 | REF SETOP 50267 | LEVANTAMENTO E ACOMPANHAMENTO FOTOGRÁFICO COM RELATÓRIOS | MÊS | 5 | 0 | 0 | #DIV/0! | #DIV/0! | REF SBC 058121+SBC 062252 001 | 100 | UN | / MÊS | FALSE
#REF! | REF SINAPI (92034) 001 | UN | 0 | 28 | 0 | 250 | m | REF SETOP ED-48946 001 | 0 | REF SETOP 50267 | LEVANTAMENTO E ACOMPANHAMENTO FOTOGRÁFICO COM RELATÓRIOS | MÊS | 5 | 0 | 0 | #DIV/0! | #DIV/0! | REF SETOP ED-48946 001 | 250 | m | / MÊS | FALSE
#REF! | REF SBC (070181) 004 | UN | 0 | 205 | 0 | 250 | m | TCE-C 00046 | 0 | REF SETOP 50267 | LEVANTAMENTO E ACOMPANHAMENTO FOTOGRÁFICO COM RELATÓRIOS | MÊS | 5 | 0 | 0 | #DIV/0! | #DIV/0! | TCE-C 00046 | 250 | m | / MÊS | FALSE
#REF! | 0 | 0 | 0 | 0 | 0 | 0 | UN | REF SEINFRA (C3481) 001 | 0 | REF SETOP 50267 | LEVANTAMENTO E ACOMPANHAMENTO FOTOGRÁFICO COM RELATÓRIOS | MÊS | 5 | 0 | 0 | #DIV/0! | #DIV/0! | REF SEINFRA (C3481) 001 | 0 | UN | / MÊS | FALSE
#REF! | 91940 | UN | 0 | 205 | 0 | 1 | UN | REF SIURB 9012051 001 | 0 | REF SETOP 50267 | LEVANTAMENTO E ACOMPANHAMENTO FOTOGRÁFICO COM RELATÓRIOS | MÊS | 5 | 0 | 0 | #DIV/0! | #DIV/0! | REF SIURB 9012051 001 | 1 | UN | / MÊS | FALSE
#REF! | REF SBC (070208) 001 | UN | 0 | 1 | 0 | 30 | UN | 97251 | 0 | REF SETOP 50267 | LEVANTAMENTO E ACOMPANHAMENTO FOTOGRÁFICO COM RELATÓRIOS | MÊS | 5 | 0 | 0 | #DIV/0! | #DIV/0! | 97251 | 30 | UN | / MÊS | FALSE
#REF! | 0 | 0 | 0 | 0 | 0 | 30 | UN | 97282 | 0 | REF SETOP 50267 | LEVANTAMENTO E ACOMPANHAMENTO FOTOGRÁFICO COM RELATÓRIOS | MÊS | 5 | 0 | 0 | #DIV/0! | #DIV/0! | 97282 | 30 | UN | / MÊS | FALSE
#REF! | REF SINAPI 104764 001 | M | 0 | 250 | 0 | 130 | M | REF SINAPI 97238 001 | 0 | REF SETOP 50267 | LEVANTAMENTO E ACOMPANHAMENTO FOTOGRÁFICO COM RELATÓRIOS | MÊS | 5 | 0 | 0 | #DIV/0! | #DIV/0! | REF SINAPI 97238 001 | 130 | M | / MÊS | FALSE
#REF! | REF SINAPI 90460 001 | CONJ | 0 | 30 | 0 | 100 | M | REF SBC 061142 001 | 0 | REF SETOP 50267 | LEVANTAMENTO E ACOMPANHAMENTO FOTOGRÁFICO COM RELATÓRIOS | MÊS | 5 | 0 | 0 | #DIV/0! | #DIV/0! | REF SBC 061142 001 | 100 | M | / MÊS | FALSE
#REF! | REF SINAPI 104792 001 | M | 0 | 2500 | 0 | 50 | M | REF SBC 061550 | 0 | REF SETOP 50267 | LEVANTAMENTO E ACOMPANHAMENTO FOTOGRÁFICO COM RELATÓRIOS | MÊS | 5 | 0 | 0 | #DIV/0! | #DIV/0! | REF SBC 061550 | 50 | M | / MÊS | FALSE
#REF! | 0 | 0 | 0 | 0 | 0 | 50 | UN | REF SBC 058120+SBC 062252 001 | 0 | REF SETOP 50267 | LEVANTAMENTO E ACOMPANHAMENTO FOTOGRÁFICO COM RELATÓRIOS | MÊS | 5 | 0 | 0 | #DIV/0! | #DIV/0! | REF SBC 058120+SBC 062252 001 | 50 | UN | / MÊS | FALSE
#REF! | REF SBC (068061) 001 | UN | 0 | 1 | 0 | 100 | UN | REF SINAPI 97256 001 | 0 | REF SETOP 50267 | LEVANTAMENTO E ACOMPANHAMENTO FOTOGRÁFICO COM RELATÓRIOS | MÊS | 5 | 0 | 0 | #DIV/0! | #DIV/0! | REF SINAPI 97256 001 | 100 | UN | / MÊS | FALSE
#REF! | REF SBC (068061) 002 | UN | 0 | 1 | 0 | 100 | UN | REF CPOS/CDHU (32.06.240) 002 | 0 | REF SETOP 50267 | LEVANTAMENTO E ACOMPANHAMENTO FOTOGRÁFICO COM RELATÓRIOS | MÊS | 5 | 0 | 0 | #DIV/0! | #DIV/0! | REF CPOS/CDHU (32.06.240) 002 | 100 | UN | / MÊS | FALSE
#REF! | REF SBC (068061) 003 | UN | 0 | 5 | 0 | 25 | UN | REF ORSE 12892 002 | 0 | REF SETOP 50267 | LEVANTAMENTO E ACOMPANHAMENTO FOTOGRÁFICO COM RELATÓRIOS | MÊS | 5 | 0 | 0 | #DIV/0! | #DIV/0! | REF ORSE 12892 002 | 25 | UN | / MÊS | FALSE
#REF! | REF SBC (068061) 004 | UN | 0 | 1 | 0 | 25 | UN | REF SINAPI 91992 001 | 0 | REF SETOP 50267 | LEVANTAMENTO E ACOMPANHAMENTO FOTOGRÁFICO COM RELATÓRIOS | MÊS | 5 | 0 | 0 | #DIV/0! | #DIV/0! | REF SINAPI 91992 001 | 25 | UN | / MÊS | FALSE
#REF! | REF SBC (068061) 005 | UN | 0 | 1 | 0 | 4 | un | TCE-C00154 | 0 | REF SETOP 50267 | LEVANTAMENTO E ACOMPANHAMENTO FOTOGRÁFICO COM RELATÓRIOS | MÊS | 5 | 0 | 0 | #DIV/0! | #DIV/0! | TCE-C00154 | 4 | un | / MÊS | FALSE
#REF! | REF SBC (068061) 006 | UN | 0 | 1 | 0 | 10 | UN | REF 91890 001 | 0 | REF SETOP 50267 | LEVANTAMENTO E ACOMPANHAMENTO FOTOGRÁFICO COM RELATÓRIOS | MÊS | 5 | 0 | 0 | #DIV/0! | #DIV/0! | REF 91890 001 | 10 | UN | / MÊS | FALSE
#REF! | REF SBC (068061) 007 | UN | 0 | 1 | 0 | 10 | un | TCE-C00089 | 0 | REF SETOP 50267 | LEVANTAMENTO E ACOMPANHAMENTO FOTOGRÁFICO COM RELATÓRIOS | MÊS | 5 | 0 | 0 | #DIV/0! | #DIV/0! | TCE-C00089 | 10 | un | / MÊS | FALSE
#REF! | REF SBC (068061) 008 | UN | 0 | 1 | 0 | 200 | m² | 73924/002 | 0 | REF SETOP 50267 | LEVANTAMENTO E ACOMPANHAMENTO FOTOGRÁFICO COM RELATÓRIOS | MÊS | 5 | 0 | 0 | #DIV/0! | #DIV/0! | 73924/002 | 200 | m² | / MÊS | FALSE
#REF! | REF SBC (068061) 009 | UN | 0 | 200 | 0 | 200 | m² | 74064/001 | 0 | REF SETOP 50267 | LEVANTAMENTO E ACOMPANHAMENTO FOTOGRÁFICO COM RELATÓRIOS | MÊS | 5 | 0 | 0 | #DIV/0! | #DIV/0! | 74064/001 | 200 | m² | / MÊS | FALSE
#REF! | REF SBC (068061) 010 | UN | 0 | 2 | 0 | 50 | M | REF FDE (16.85.084) | 0 | REF SETOP 50267 | LEVANTAMENTO E ACOMPANHAMENTO FOTOGRÁFICO COM RELATÓRIOS | MÊS | 5 | 0 | 0 | #DIV/0! | #DIV/0! | REF FDE (16.85.084) | 50 | M | / MÊS | FALSE
#REF! | REF SBC (068061) 011 | UN | 0 | 2 | 0 | 200 | UN | REF CPOS/CDHU 39.10.060 003 | 0 | REF SETOP 50267 | LEVANTAMENTO E ACOMPANHAMENTO FOTOGRÁFICO COM RELATÓRIOS | MÊS | 5 | 0 | 0 | #DIV/0! | #DIV/0! | REF CPOS/CDHU 39.10.060 003 | 200 | UN | / MÊS | FALSE
#REF! | REF SBC (068061) 012 | UN | 0 | 2 | 0 | 600 | UN | REF SINAPI 91999 001 | 0 | REF SETOP 50267 | LEVANTAMENTO E ACOMPANHAMENTO FOTOGRÁFICO COM RELATÓRIOS | MÊS | 5 | 0 | 0 | #DIV/0! | #DIV/0! | REF SINAPI 91999 001 | 600 | UN | / MÊS | FALSE
#REF! | REF SBC (068061) 013 | UN | 0 | 1 | 0 | 500 | UN | REF SINAPI 91999 002 | 0 | REF SETOP 50267 | LEVANTAMENTO E ACOMPANHAMENTO FOTOGRÁFICO COM RELATÓRIOS | MÊS | 5 | 0 | 0 | #DIV/0! | #DIV/0! | REF SINAPI 91999 002 | 500 | UN | / MÊS | FALSE
#REF! | REF SBC (068061) 014 | UN | 0 | 1 | 0 | 1200 | m | ED-48946 | 0 | REF SETOP 50267 | LEVANTAMENTO E ACOMPANHAMENTO FOTOGRÁFICO COM RELATÓRIOS | MÊS | 5 | 0 | 0 | #DIV/0! | #DIV/0! | ED-48946 | 1200 | m | / MÊS | FALSE
#REF! | 0 | 0 | 0 | 0 | 0 | 1200 | m | ED-48951 | 0 | REF SETOP 50267 | LEVANTAMENTO E ACOMPANHAMENTO FOTOGRÁFICO COM RELATÓRIOS | MÊS | 5 | 0 | 0 | #DIV/0! | #DIV/0! | ED-48951 | 1200 | m | / MÊS | FALSE
#REF! | 0 | 0 | 0 | 0 | 0 | 1200 | m | ED-48956 | 0 | REF SETOP 50267 | LEVANTAMENTO E ACOMPANHAMENTO FOTOGRÁFICO COM RELATÓRIOS | MÊS | 5 | 0 | 0 | #DIV/0! | #DIV/0! | ED-48956 | 1200 | m | / MÊS | FALSE
#REF! | REF SBC 070931 001 | UN | 0 | 2 | 0 | 34 | KG | REF SINAPI 103264 001 | 0 | REF SETOP 50267 | LEVANTAMENTO E ACOMPANHAMENTO FOTOGRÁFICO COM RELATÓRIOS | MÊS | 5 | 0 | 0 | #DIV/0! | #DIV/0! | REF SINAPI 103264 001 | 34 | KG | / MÊS | FALSE
#REF! | REF SBC 070931 002 | UN | 0 | 3 | 0 | 68 | kg | REF SBC 004817 001 | 0 | REF SETOP 50267 | LEVANTAMENTO E ACOMPANHAMENTO FOTOGRÁFICO COM RELATÓRIOS | MÊS | 5 | 0 | 0 | #DIV/0! | #DIV/0! | REF SBC 004817 001 | 68 | kg | / MÊS | FALSE
#REF! | REF SBC 070931 003 | UN | 0 | 1 | 0 | 40 | m³ | REF ORSE 11788 002 | 0 | REF SETOP 50267 | LEVANTAMENTO E ACOMPANHAMENTO FOTOGRÁFICO COM RELATÓRIOS | MÊS | 5 | 0 | 0 | #DIV/0! | #DIV/0! | REF ORSE 11788 002 | 40 | m³ | / MÊS | FALSE
#REF! | REF SBC 070931 004 | UN | 0 | 4 | 0 | 30 | m³ | REF ORSE 11788 003 | 0 | REF SETOP 50267 | LEVANTAMENTO E ACOMPANHAMENTO FOTOGRÁFICO COM RELATÓRIOS | MÊS | 5 | 0 | 0 | #DIV/0! | #DIV/0! | REF ORSE 11788 003 | 30 | m³ | / MÊS | FALSE
#REF! | REF SBC 070931 005 | UN | 0 | 5 | 0 | 10 | m³ | REF ORSE 11788 004 | 0 | REF SETOP 50267 | LEVANTAMENTO E ACOMPANHAMENTO FOTOGRÁFICO COM RELATÓRIOS | MÊS | 5 | 0 | 0 | #DIV/0! | #DIV/0! | REF ORSE 11788 004 | 10 | m³ | / MÊS | FALSE
#REF! | REF SBC 070931 006 | UN | 0 | 8 | 0 | 30 | kg | REF ORSE 11788 005 | 0 | REF SETOP 50267 | LEVANTAMENTO E ACOMPANHAMENTO FOTOGRÁFICO COM RELATÓRIOS | MÊS | 5 | 0 | 0 | #DIV/0! | #DIV/0! | REF ORSE 11788 005 | 30 | kg | / MÊS | FALSE
#REF! | 0 | 0 | 0 | 0 | 0 | 1 | UN | REF SBC 070408 002 | 0 | REF SETOP 50267 | LEVANTAMENTO E ACOMPANHAMENTO FOTOGRÁFICO COM RELATÓRIOS | MÊS | 5 | 0 | 0 | #DIV/0! | #DIV/0! | REF SBC 070408 002 | 1 | UN | / MÊS | FALSE
#REF! | TCE-C 00022 | CJ | 0 | 1 | 0 | 1 | UN | REF SBC 070408 003 | 0 | REF SETOP 50267 | LEVANTAMENTO E ACOMPANHAMENTO FOTOGRÁFICO COM RELATÓRIOS | MÊS | 5 | 0 | 0 | #DIV/0! | #DIV/0! | REF SBC 070408 003 | 1 | UN | / MÊS | FALSE
#REF! | REF SBC 070205 003 | UN | 0 | 1 | 0 | 1 | UN | REF SBC 070408 004 | 0 | REF SETOP 50267 | LEVANTAMENTO E ACOMPANHAMENTO FOTOGRÁFICO COM RELATÓRIOS | MÊS | 5 | 0 | 0 | #DIV/0! | #DIV/0! | REF SBC 070408 004 | 1 | UN | / MÊS | FALSE
#REF! | REF SBC 070205 002 | UN | 0 | 1 | 0 | 1 | mês | REF EMBASA 41.01.23 | 0 | REF SETOP 50267 | LEVANTAMENTO E ACOMPANHAMENTO FOTOGRÁFICO COM RELATÓRIOS | MÊS | 5 | 0 | 0 | #DIV/0! | #DIV/0! | REF EMBASA 41.01.23 | 1 | mês | / MÊS | FALSE
#REF! | REF SBC 070205 001 | UN | 0 | 1 | 0 | 2 | MES | COMP 125 | 0 | REF SETOP 50267 | LEVANTAMENTO E ACOMPANHAMENTO FOTOGRÁFICO COM RELATÓRIOS | MÊS | 5 | 0 | 0 | #DIV/0! | #DIV/0! | COMP 125 | 2 | MES | / MÊS | FALSE
#REF! | REF SIURB 17010114 003 | UN | 0 | 1 | 0 | 6 | UN | REF SBC (190224) | 0 | REF SETOP 50267 | LEVANTAMENTO E ACOMPANHAMENTO FOTOGRÁFICO COM RELATÓRIOS | MÊS | 5 | 0 | 0 | #DIV/0! | #DIV/0! | REF SBC (190224) | 6 | UN | / MÊS | FALSE
#REF! | REF SIURB 17010114 001 | UN | 0 | 5 | 0 | 6 | UN | REF SBC (202160) | 0 | REF SETOP 50267 | LEVANTAMENTO E ACOMPANHAMENTO FOTOGRÁFICO COM RELATÓRIOS | MÊS | 5 | 0 | 0 | #DIV/0! | #DIV/0! | REF SBC (202160) | 6 | UN | / MÊS | FALSE
#REF! | REF SIURB 17010114 002 | UN | 0 | 1 | 0 | 2 | UN | REF SBC (190454) | 0 | REF SETOP 50267 | LEVANTAMENTO E ACOMPANHAMENTO FOTOGRÁFICO COM RELATÓRIOS | MÊS | 5 | 0 | 0 | #DIV/0! | #DIV/0! | REF SBC (190454) | 2 | UN | / MÊS | FALSE
#REF! | 0 | 0 | 0 | 0 | 0 | 4 | UN | REF SINAPI (100852) | 0 | REF SETOP 50267 | LEVANTAMENTO E ACOMPANHAMENTO FOTOGRÁFICO COM RELATÓRIOS | MÊS | 5 | 0 | 0 | #DIV/0! | #DIV/0! | REF SINAPI (100852) | 4 | UN | / MÊS | FALSE
#REF! | REF SBC 070376 005 | kg | 0 | 200 | 0 | 1 | UN | REF SBC (190463) 001 | 0 | REF SETOP 50267 | LEVANTAMENTO E ACOMPANHAMENTO FOTOGRÁFICO COM RELATÓRIOS | MÊS | 5 | 0 | 0 | #DIV/0! | #DIV/0! | REF SBC (190463) 001 | 1 | UN | / MÊS | FALSE
#REF! | REF CPOS/CDHU 61.10.310 001 | M | 0 | 50 | 0 | 1 | UN | REF SBC (190463) 002 | 0 | REF SETOP 50267 | LEVANTAMENTO E ACOMPANHAMENTO FOTOGRÁFICO COM RELATÓRIOS | MÊS | 5 | 0 | 0 | #DIV/0! | #DIV/0! | REF SBC (190463) 002 | 1 | UN | / MÊS | FALSE
#REF! | REF SBC 070957 001 | UN | 0 | 12 | 0 | 1 | UN | REF SBC (190463) 003 | 0 | REF SETOP 50267 | LEVANTAMENTO E ACOMPANHAMENTO FOTOGRÁFICO COM RELATÓRIOS | MÊS | 5 | 0 | 0 | #DIV/0! | #DIV/0! | REF SBC (190463) 003 | 1 | UN | / MÊS | FALSE
#REF! | 0 | 0 | 0 | 0 | 0 | 2 | UN | REF SBC 190110 006 | 0 | REF SETOP 50267 | LEVANTAMENTO E ACOMPANHAMENTO FOTOGRÁFICO COM RELATÓRIOS | MÊS | 5 | 0 | 0 | #DIV/0! | #DIV/0! | REF SBC 190110 006 | 2 | UN | / MÊS | FALSE
#REF! | REF SBC 070335 001 | UN | 0 | 14 | 0 | 4 | UN | REF SBC (190214) 001 | 0 | REF SETOP 50267 | LEVANTAMENTO E ACOMPANHAMENTO FOTOGRÁFICO COM RELATÓRIOS | MÊS | 5 | 0 | 0 | #DIV/0! | #DIV/0! | REF SBC (190214) 001 | 4 | UN | / MÊS | FALSE
#REF! | REF SIURB 17010114 004 | UN | 0 | 14 | 0 | 10 | UN | REF SBC (190214) 002 | 0 | REF SETOP 50267 | LEVANTAMENTO E ACOMPANHAMENTO FOTOGRÁFICO COM RELATÓRIOS | MÊS | 5 | 0 | 0 | #DIV/0! | #DIV/0! | REF SBC (190214) 002 | 10 | UN | / MÊS | FALSE
#REF! | REF SIURB 17010114 005 | UN | 0 | 4 | 0 | 6 | UN | REF SBC (190214) 003 | 0 | REF SETOP 50267 | LEVANTAMENTO E ACOMPANHAMENTO FOTOGRÁFICO COM RELATÓRIOS | MÊS | 5 | 0 | 0 | #DIV/0! | #DIV/0! | REF SBC (190214) 003 | 6 | UN | / MÊS | FALSE
#REF! | REF SIURB 17010114 006 | UN | 0 | 4 | 0 | 4 | UN | REF SBC (190214) 004 | 0 | REF SETOP 50267 | LEVANTAMENTO E ACOMPANHAMENTO FOTOGRÁFICO COM RELATÓRIOS | MÊS | 5 | 0 | 0 | #DIV/0! | #DIV/0! | REF SBC (190214) 004 | 4 | UN | / MÊS | FALSE
#REF! | REF SIURB 17010114 007 | UN | 0 | 7 | 0 | 4 | UN | REF SBC (190214) 005 | 0 | REF SETOP 50267 | LEVANTAMENTO E ACOMPANHAMENTO FOTOGRÁFICO COM RELATÓRIOS | MÊS | 5 | 0 | 0 | #DIV/0! | #DIV/0! | REF SBC (190214) 005 | 4 | UN | / MÊS | FALSE
#REF! | REF SIURB 17010114 008 | UN | 0 | 10 | 0 | 6 | UN | REF SBC 190110 001 | 0 | REF SETOP 50267 | LEVANTAMENTO E ACOMPANHAMENTO FOTOGRÁFICO COM RELATÓRIOS | MÊS | 5 | 0 | 0 | #DIV/0! | #DIV/0! | REF SBC 190110 001 | 6 | UN | / MÊS | FALSE
#REF! | REF SIURB 17010114 009 | UN | 0 | 4 | 0 | 6 | UN | REF SBC 190110 002 | 0 | REF SETOP 50267 | LEVANTAMENTO E ACOMPANHAMENTO FOTOGRÁFICO COM RELATÓRIOS | MÊS | 5 | 0 | 0 | #DIV/0! | #DIV/0! | REF SBC 190110 002 | 6 | UN | / MÊS | FALSE
#REF! | 0 | 0 | 0 | 0 | 0 | 3 | UN | REF SBC (190214) 006 | 0 | REF SETOP 50267 | LEVANTAMENTO E ACOMPANHAMENTO FOTOGRÁFICO COM RELATÓRIOS | MÊS | 5 | 0 | 0 | #DIV/0! | #DIV/0! | REF SBC (190214) 006 | 3 | UN | / MÊS | FALSE
#REF! | REF SINAPI 90460 001 | CONJ | 0 | 100 | 0 | 4 | UN | REF SBC 190110 003 | 0 | REF SETOP 50267 | LEVANTAMENTO E ACOMPANHAMENTO FOTOGRÁFICO COM RELATÓRIOS | MÊS | 5 | 0 | 0 | #DIV/0! | #DIV/0! | REF SBC 190110 003 | 4 | UN | / MÊS | FALSE
#REF! | 0 | 0 | 0 | 0 | 0 | 15 | UN | REF SBC 190110 004 | 0 | REF SETOP 50267 | LEVANTAMENTO E ACOMPANHAMENTO FOTOGRÁFICO COM RELATÓRIOS | MÊS | 5 | 0 | 0 | #DIV/0! | #DIV/0! | REF SBC 190110 004 | 15 | UN | / MÊS | FALSE
#REF! | 97331 | M | 0 | 40 | 0 | 1 | UN | REF SBC (024413) 001 | 0 | REF SETOP 50267 | LEVANTAMENTO E ACOMPANHAMENTO FOTOGRÁFICO COM RELATÓRIOS | MÊS | 5 | 0 | 0 | #DIV/0! | #DIV/0! | REF SBC (024413) 001 | 1 | UN | / MÊS | FALSE
#REF! | 97333 | M | 0 | 40 | 0 | 2 | UN | REF SBC 190110 007 | 0 | REF SETOP 50267 | LEVANTAMENTO E ACOMPANHAMENTO FOTOGRÁFICO COM RELATÓRIOS | MÊS | 5 | 0 | 0 | #DIV/0! | #DIV/0! | REF SBC 190110 007 | 2 | UN | / MÊS | FALSE
#REF! | 97332 | M | 0 | 40 | 0 | 1 | UN | REF SBC 190110 008 | 0 | REF SETOP 50267 | LEVANTAMENTO E ACOMPANHAMENTO FOTOGRÁFICO COM RELATÓRIOS | MÊS | 5 | 0 | 0 | #DIV/0! | #DIV/0! | REF SBC 190110 008 | 1 | UN | / MÊS | FALSE
#REF! | 97334 | M | 0 | 120 | 0 | 1 | UN | REF SBC 190110 009 | 0 | REF SETOP 50267 | LEVANTAMENTO E ACOMPANHAMENTO FOTOGRÁFICO COM RELATÓRIOS | MÊS | 5 | 0 | 0 | #DIV/0! | #DIV/0! | REF SBC 190110 009 | 1 | UN | / MÊS | FALSE
#REF! | REF SBC 056670 001 | M | 0 | 50 | 0 | 6 | UN | REF SBC 190110 011 | 0 | REF SETOP 50267 | LEVANTAMENTO E ACOMPANHAMENTO FOTOGRÁFICO COM RELATÓRIOS | MÊS | 5 | 0 | 0 | #DIV/0! | #DIV/0! | REF SBC 190110 011 | 6 | UN | / MÊS | FALSE
#REF! | REF SBC 052091 001 | M | 0 | 10 | 0 | 7 | UN | REF SBC 190110 012 | 0 | REF SETOP 50267 | LEVANTAMENTO E ACOMPANHAMENTO FOTOGRÁFICO COM RELATÓRIOS | MÊS | 5 | 0 | 0 | #DIV/0! | #DIV/0! | REF SBC 190110 012 | 7 | UN | / MÊS | FALSE
#REF! | REF SBC 052091 001 | M | 0 | 50 | 0 | 4 | UN | REF SBC 190110 013 | 0 | REF SETOP 50267 | LEVANTAMENTO E ACOMPANHAMENTO FOTOGRÁFICO COM RELATÓRIOS | MÊS | 5 | 0 | 0 | #DIV/0! | #DIV/0! | REF SBC 190110 013 | 4 | UN | / MÊS | FALSE
#REF! | REF SBC 052091 002 | M | 0 | 50 | 0 | 6 | UN | 86887 | 0 | REF SETOP 50267 | LEVANTAMENTO E ACOMPANHAMENTO FOTOGRÁFICO COM RELATÓRIOS | MÊS | 5 | 0 | 0 | #DIV/0! | #DIV/0! | 86887 | 6 | UN | / MÊS | FALSE
#REF! | REF SEINFRA C4787 001 | M | 0 | 50 | 0 | 2 | UN | REF SINAPI (104757) 004 | 0 | REF SETOP 50267 | LEVANTAMENTO E ACOMPANHAMENTO FOTOGRÁFICO COM RELATÓRIOS | MÊS | 5 | 0 | 0 | #DIV/0! | #DIV/0! | REF SINAPI (104757) 004 | 2 | UN | / MÊS | FALSE
#REF! | 0 | 0 | 0 | 0 | 0 | 4 | UN | REF SBC 190110 014 | 0 | REF SETOP 50267 | LEVANTAMENTO E ACOMPANHAMENTO FOTOGRÁFICO COM RELATÓRIOS | MÊS | 5 | 0 | 0 | #DIV/0! | #DIV/0! | REF SBC 190110 014 | 4 | UN | / MÊS | FALSE
#REF! | REF SINAPI 103872 001 | UN | 0 | 27 | 0 | 4 | UN | 100868 | 0 | REF SETOP 50267 | LEVANTAMENTO E ACOMPANHAMENTO FOTOGRÁFICO COM RELATÓRIOS | MÊS | 5 | 0 | 0 | #DIV/0! | #DIV/0! | 100868 | 4 | UN | / MÊS | FALSE
#REF! | REF SINAPI 103872 002 | UN | 0 | 27 | 0 | 4 | UN | 100867 | 0 | REF SETOP 50267 | LEVANTAMENTO E ACOMPANHAMENTO FOTOGRÁFICO COM RELATÓRIOS | MÊS | 5 | 0 | 0 | #DIV/0! | #DIV/0! | 100867 | 4 | UN | / MÊS | FALSE
#REF! | REF SINAPI 103872 003 | UN | 0 | 27 | 0 | 4 | un | REF AGETOP CIVIL (230178) | 0 | REF SETOP 50267 | LEVANTAMENTO E ACOMPANHAMENTO FOTOGRÁFICO COM RELATÓRIOS | MÊS | 5 | 0 | 0 | #DIV/0! | #DIV/0! | REF AGETOP CIVIL (230178) | 4 | un | / MÊS | FALSE
#REF! | REF SINAPI 103872 004 | UN | 0 | 80 | 0 | 2 | UN | REF SINAPI (100867) | 0 | REF SETOP 50267 | LEVANTAMENTO E ACOMPANHAMENTO FOTOGRÁFICO COM RELATÓRIOS | MÊS | 5 | 0 | 0 | #DIV/0! | #DIV/0! | REF SINAPI (100867) | 2 | UN | / MÊS | FALSE
#REF! | REF SINAPI 103872 005 | UN | 0 | 33 | 0 | 4 | UN | REF SINAPI (95545 2) | 0 | REF SETOP 50267 | LEVANTAMENTO E ACOMPANHAMENTO FOTOGRÁFICO COM RELATÓRIOS | MÊS | 5 | 0 | 0 | #DIV/0! | #DIV/0! | REF SINAPI (95545 2) | 4 | UN | / MÊS | FALSE
#REF! | REF SINAPI 103872 006 | UN | 0 | 7 | 0 | 6 | UN | REF SINAPI (95545 1) | 0 | REF SETOP 50267 | LEVANTAMENTO E ACOMPANHAMENTO FOTOGRÁFICO COM RELATÓRIOS | MÊS | 5 | 0 | 0 | #DIV/0! | #DIV/0! | REF SINAPI (95545 1) | 6 | UN | / MÊS | FALSE
#REF! | REF SINAPI 103872 008 | UN | 0 | 67 | 0 | 10 | UN | REF SINAPI (95545) | 0 | REF SETOP 50267 | LEVANTAMENTO E ACOMPANHAMENTO FOTOGRÁFICO COM RELATÓRIOS | MÊS | 5 | 0 | 0 | #DIV/0! | #DIV/0! | REF SINAPI (95545) | 10 | UN | / MÊS | FALSE
#REF! | 0 | 0 | 0 | 0 | 0 | 3 | UN | REF SINAPI (100860 1) | 0 | REF SETOP 50267 | LEVANTAMENTO E ACOMPANHAMENTO FOTOGRÁFICO COM RELATÓRIOS | MÊS | 5 | 0 | 0 | #DIV/0! | #DIV/0! | REF SINAPI (100860 1) | 3 | UN | / MÊS | FALSE
#REF! | REF SINAPI 95251 001 | UN | 0 | 10 | 0 | 4 | UN | REF SINAPI (100860) | 0 | REF SETOP 50267 | LEVANTAMENTO E ACOMPANHAMENTO FOTOGRÁFICO COM RELATÓRIOS | MÊS | 5 | 0 | 0 | #DIV/0! | #DIV/0! | REF SINAPI (100860) | 4 | UN | / MÊS | FALSE
#REF! | REF SINAPI 95251 002 | UN | 0 | 5 | 0 | 10 | UN | 90791 | 0 | REF SETOP 50267 | LEVANTAMENTO E ACOMPANHAMENTO FOTOGRÁFICO COM RELATÓRIOS | MÊS | 5 | 0 | 0 | #DIV/0! | #DIV/0! | 90791 | 10 | UN | / MÊS | FALSE
#REF! | REF SINAPI 95251 003 | UN | 0 | 3 | 0 | 6.111 | m² | 91341 | 0 | REF SETOP 50267 | LEVANTAMENTO E ACOMPANHAMENTO FOTOGRÁFICO COM RELATÓRIOS | MÊS | 5 | 0 | 0 | #DIV/0! | #DIV/0! | 91341 | 6.111 | m² | / MÊS | FALSE
#REF! | REF SINAPI 95251 004 | UN | 0 | 8 | 0 | 3.57 | m² | 100702 | 0 | REF SETOP 50267 | LEVANTAMENTO E ACOMPANHAMENTO FOTOGRÁFICO COM RELATÓRIOS | MÊS | 5 | 0 | 0 | #DIV/0! | #DIV/0! | 100702 | 3.57 | m² | / MÊS | FALSE
#REF! | REF SINAPI 95251 005 | UN | 0 | 3 | 0 | 4 | UN | REF SBC (140311) 001 | 0 | REF SETOP 50267 | LEVANTAMENTO E ACOMPANHAMENTO FOTOGRÁFICO COM RELATÓRIOS | MÊS | 5 | 0 | 0 | #DIV/0! | #DIV/0! | REF SBC (140311) 001 | 4 | UN | / MÊS | FALSE
#REF! | REF SINAPI 95251 006 | UN | 0 | 3 | 0 | 49.854 | m² | REF SINAPI (102176) 001 | 0 | REF SETOP 50267 | LEVANTAMENTO E ACOMPANHAMENTO FOTOGRÁFICO COM RELATÓRIOS | MÊS | 5 | 0 | 0 | #DIV/0! | #DIV/0! | REF SINAPI (102176) 001 | 49.854 | m² | / MÊS | FALSE
#REF! | 0 | 0 | 0 | 0 | 0 | 5.5 | m² | REF SINAPI (102176) 003 | 0 | REF SETOP 50267 | LEVANTAMENTO E ACOMPANHAMENTO FOTOGRÁFICO COM RELATÓRIOS | MÊS | 5 | 0 | 0 | #DIV/0! | #DIV/0! | REF SINAPI (102176) 003 | 5.5 | m² | / MÊS | FALSE
#REF! | REF SBC 070942 002 | UN | 0 | 5 | 0 | 5.44 | m² | REF SINAPI (102176) 004 | 0 | REF SETOP 50267 | LEVANTAMENTO E ACOMPANHAMENTO FOTOGRÁFICO COM RELATÓRIOS | MÊS | 5 | 0 | 0 | #DIV/0! | #DIV/0! | REF SINAPI (102176) 004 | 5.44 | m² | / MÊS | FALSE
#REF! | REF SBC 070942 003 | UN | 0 | 2 | 0 | 2.48 | m² | REF SINAPI (102176) 005 | 0 | REF SETOP 50267 | LEVANTAMENTO E ACOMPANHAMENTO FOTOGRÁFICO COM RELATÓRIOS | MÊS | 5 | 0 | 0 | #DIV/0! | #DIV/0! | REF SINAPI (102176) 005 | 2.48 | m² | / MÊS | FALSE
#REF! | REF SBC 070942 004 | UN | 0 | 4 | 0 | 3 | UN | REF SBC (112564) 001 | 0 | REF SETOP 50267 | LEVANTAMENTO E ACOMPANHAMENTO FOTOGRÁFICO COM RELATÓRIOS | MÊS | 5 | 0 | 0 | #DIV/0! | #DIV/0! | REF SBC (112564) 001 | 3 | UN | / MÊS | FALSE
#REF! | REF SBC 070942 005 | UN | 0 | 2 | 0 | 50 | m² | REF CPOS/CDHU (32.06.240) 001 | 0 | REF SETOP 50267 | LEVANTAMENTO E ACOMPANHAMENTO FOTOGRÁFICO COM RELATÓRIOS | MÊS | 5 | 0 | 0 | #DIV/0! | #DIV/0! | REF CPOS/CDHU (32.06.240) 001 | 50 | m² | / MÊS | FALSE
#REF! | 0 | 0 | 0 | 0 | 0 | 20 | H | 88255 | 0 | REF SETOP 50267 | LEVANTAMENTO E ACOMPANHAMENTO FOTOGRÁFICO COM RELATÓRIOS | MÊS | 5 | 0 | 0 | #DIV/0! | #DIV/0! | 88255 | 20 | H | / MÊS | FALSE
#REF! | REF SINAPI (89403) | M | 0 | 100 | 0 | 20 | H | 88241 | 0 | REF SETOP 50267 | LEVANTAMENTO E ACOMPANHAMENTO FOTOGRÁFICO COM RELATÓRIOS | MÊS | 5 | 0 | 0 | #DIV/0! | #DIV/0! | 88241 | 20 | H | / MÊS | FALSE
#REF! | REF SINAPI (89714) | M | 0 | 20 | 0 | 2 | UN | REF EMOP 18.031.0010-0-001 | 0 | REF SETOP 50267 | LEVANTAMENTO E ACOMPANHAMENTO FOTOGRÁFICO COM RELATÓRIOS | MÊS | 5 | 0 | 0 | #DIV/0! | #DIV/0! | REF EMOP 18.031.0010-0-001 | 2 | UN | / MÊS | FALSE
#REF! | REF SBC 070942 006 | UN | 0 | 60 | 0 | 1 | UN | REF EMOP 18.031.0010-0-002 | 0 | REF SETOP 50267 | LEVANTAMENTO E ACOMPANHAMENTO FOTOGRÁFICO COM RELATÓRIOS | MÊS | 5 | 0 | 0 | #DIV/0! | #DIV/0! | REF EMOP 18.031.0010-0-002 | 1 | UN | / MÊS | FALSE
#REF! | REF CPOS 32.11.300 003 | m | 0 | 100 | 0 | 2 | UN | REF EMOP 18.031.0010-0-003 | 0 | REF SETOP 50267 | LEVANTAMENTO E ACOMPANHAMENTO FOTOGRÁFICO COM RELATÓRIOS | MÊS | 5 | 0 | 0 | #DIV/0! | #DIV/0! | REF EMOP 18.031.0010-0-003 | 2 | UN | / MÊS | FALSE
#REF! | 89681 | UN | 0 | 10 | 0 | 11 | UN | REF EMOP 18.031.0010-0-004 | 0 | REF SETOP 50267 | LEVANTAMENTO E ACOMPANHAMENTO FOTOGRÁFICO COM RELATÓRIOS | MÊS | 5 | 0 | 0 | #DIV/0! | #DIV/0! | REF EMOP 18.031.0010-0-004 | 11 | UN | / MÊS | FALSE
#REF! | 0 | 0 | 0 | 0 | 0 | 1 | UN | REF EMOP 18.031.0010-0-005 | 0 | REF SETOP 50267 | LEVANTAMENTO E ACOMPANHAMENTO FOTOGRÁFICO COM RELATÓRIOS | MÊS | 5 | 0 | 0 | #DIV/0! | #DIV/0! | REF EMOP 18.031.0010-0-005 | 1 | UN | / MÊS | FALSE
#REF! | REF SBC 061145 001 | M | 0 | 200 | 0 | 1 | UN | REF EMOP 18.031.0010-0-006 | 0 | REF SETOP 50267 | LEVANTAMENTO E ACOMPANHAMENTO FOTOGRÁFICO COM RELATÓRIOS | MÊS | 5 | 0 | 0 | #DIV/0! | #DIV/0! | REF EMOP 18.031.0010-0-006 | 1 | UN | / MÊS | FALSE
#REF! | REF SBC 061551 | M | 0 | 100 | 0 | 1 | UN | REF EMOP 18.031.0010-0-007 | 0 | REF SETOP 50267 | LEVANTAMENTO E ACOMPANHAMENTO FOTOGRÁFICO COM RELATÓRIOS | MÊS | 5 | 0 | 0 | #DIV/0! | #DIV/0! | REF EMOP 18.031.0010-0-007 | 1 | UN | / MÊS | FALSE
#REF! | REF SBC 058121+SBC 062252 001 | UN | 0 | 100 | 0 | 3 | UN | REF EMOP 18.031.0010-0-008 | 0 | REF SETOP 50267 | LEVANTAMENTO E ACOMPANHAMENTO FOTOGRÁFICO COM RELATÓRIOS | MÊS | 5 | 0 | 0 | #DIV/0! | #DIV/0! | REF EMOP 18.031.0010-0-008 | 3 | UN | / MÊS | FALSE
#REF! | REF SETOP ED-48946 001 | m | 0 | 250 | 0 | 5 | UN | REF EMOP 18.031.0010-0-009 | 0 | REF SETOP 50267 | LEVANTAMENTO E ACOMPANHAMENTO FOTOGRÁFICO COM RELATÓRIOS | MÊS | 5 | 0 | 0 | #DIV/0! | #DIV/0! | REF EMOP 18.031.0010-0-009 | 5 | UN | / MÊS | FALSE
#REF! | TCE-C 00046 | m | 0 | 250 | 0 | 5 | UN | REF EMOP 18.031.0010-0-010 | 0 | REF SETOP 50267 | LEVANTAMENTO E ACOMPANHAMENTO FOTOGRÁFICO COM RELATÓRIOS | MÊS | 5 | 0 | 0 | #DIV/0! | #DIV/0! | REF EMOP 18.031.0010-0-010 | 5 | UN | / MÊS | FALSE
#REF! | REF SEINFRA (C3481) 001 | UN | 0 | 0 | 0 | 4 | UN | REF EMOP 18.031.0010-0-011 | 0 | REF SETOP 50267 | LEVANTAMENTO E ACOMPANHAMENTO FOTOGRÁFICO COM RELATÓRIOS | MÊS | 5 | 0 | 0 | #DIV/0! | #DIV/0! | REF EMOP 18.031.0010-0-011 | 4 | UN | / MÊS | FALSE
#REF! | 0 | 0 | 0 | 0 | 0 | 1 | UN | REF EMOP 18.031.0010-0-012 | 0 | REF SETOP 50267 | LEVANTAMENTO E ACOMPANHAMENTO FOTOGRÁFICO COM RELATÓRIOS | MÊS | 5 | 0 | 0 | #DIV/0! | #DIV/0! | REF EMOP 18.031.0010-0-012 | 1 | UN | / MÊS | FALSE
#REF! | REF SIURB 9012051 001 | UN | 0 | 1 | 0 | 3 | UN | REF SBC (190512) 001 | 0 | REF SETOP 50267 | LEVANTAMENTO E ACOMPANHAMENTO FOTOGRÁFICO COM RELATÓRIOS | MÊS | 5 | 0 | 0 | #DIV/0! | #DIV/0! | REF SBC (190512) 001 | 3 | UN | / MÊS | FALSE
#REF! | 0 | 0 | 0 | 0 | 0 | 1 | UN | REF SINAPI 103295 001 | 0 | REF SETOP 50267 | LEVANTAMENTO E ACOMPANHAMENTO FOTOGRÁFICO COM RELATÓRIOS | MÊS | 5 | 0 | 0 | #DIV/0! | #DIV/0! | REF SINAPI 103295 001 | 1 | UN | / MÊS | FALSE
#REF! | 97251 | UN | 0 | 30 | 0 | 1 | UN | REF SINAPI 103295 002 | 0 | REF SETOP 50267 | LEVANTAMENTO E ACOMPANHAMENTO FOTOGRÁFICO COM RELATÓRIOS | MÊS | 5 | 0 | 0 | #DIV/0! | #DIV/0! | REF SINAPI 103295 002 | 1 | UN | / MÊS | FALSE
#REF! | 97282 | UN | 0 | 30 | 0 | 1 | UN | REF SINAPI 103295 003 | 0 | REF SETOP 50267 | LEVANTAMENTO E ACOMPANHAMENTO FOTOGRÁFICO COM RELATÓRIOS | MÊS | 5 | 0 | 0 | #DIV/0! | #DIV/0! | REF SINAPI 103295 003 | 1 | UN | / MÊS | FALSE
#REF! | REF SINAPI 97238 001 | M | 0 | 130 | 0 | 1 | UN | REF SINAPI 103295 004 | 0 | REF SETOP 50267 | LEVANTAMENTO E ACOMPANHAMENTO FOTOGRÁFICO COM RELATÓRIOS | MÊS | 5 | 0 | 0 | #DIV/0! | #DIV/0! | REF SINAPI 103295 004 | 1 | UN | / MÊS | FALSE
#REF! | REF SBC 061142 001 | M | 0 | 100 | 0 | 1 | UN | REF SINAPI 103295 005 | 0 | REF SETOP 50267 | LEVANTAMENTO E ACOMPANHAMENTO FOTOGRÁFICO COM RELATÓRIOS | MÊS | 5 | 0 | 0 | #DIV/0! | #DIV/0! | REF SINAPI 103295 005 | 1 | UN | / MÊS | FALSE
#REF! | REF SBC 061550 | M | 0 | 50 | 0 | 1 | UN | REF SINAPI 103295 006 | 0 | REF SETOP 50267 | LEVANTAMENTO E ACOMPANHAMENTO FOTOGRÁFICO COM RELATÓRIOS | MÊS | 5 | 0 | 0 | #DIV/0! | #DIV/0! | REF SINAPI 103295 006 | 1 | UN | / MÊS | FALSE
#REF! | REF SBC 058120+SBC 062252 001 | UN | 0 | 50 | 0 | 1 | UN | REF SINAPI 103295 007 | 0 | REF SETOP 50267 | LEVANTAMENTO E ACOMPANHAMENTO FOTOGRÁFICO COM RELATÓRIOS | MÊS | 5 | 0 | 0 | #DIV/0! | #DIV/0! | REF SINAPI 103295 007 | 1 | UN | / MÊS | FALSE
#REF! | REF SINAPI 97256 001 | UN | 0 | 100 | 0 | 1 | UN | REF SINAPI 103295 008 | 0 | REF SETOP 50267 | LEVANTAMENTO E ACOMPANHAMENTO FOTOGRÁFICO COM RELATÓRIOS | MÊS | 5 | 0 | 0 | #DIV/0! | #DIV/0! | REF SINAPI 103295 008 | 1 | UN | / MÊS | FALSE
#REF! | REF CPOS/CDHU (32.06.240) 002 | UN | 0 | 100 | 0 | 1 | UN | REF SINAPI 103295 009 | 0 | REF SETOP 50267 | LEVANTAMENTO E ACOMPANHAMENTO FOTOGRÁFICO COM RELATÓRIOS | MÊS | 5 | 0 | 0 | #DIV/0! | #DIV/0! | REF SINAPI 103295 009 | 1 | UN | / MÊS | FALSE
#REF! | REF ORSE 12892 002 | UN | 0 | 25 | 0 | 1 | UN | REF SINAPI 103295 010 | 0 | REF SETOP 50267 | LEVANTAMENTO E ACOMPANHAMENTO FOTOGRÁFICO COM RELATÓRIOS | MÊS | 5 | 0 | 0 | #DIV/0! | #DIV/0! | REF SINAPI 103295 010 | 1 | UN | / MÊS | FALSE
#REF! | REF SINAPI 91992 001 | UN | 0 | 25 | 0 | 1 | UN | REF SINAPI 103295 011 | 0 | REF SETOP 50267 | LEVANTAMENTO E ACOMPANHAMENTO FOTOGRÁFICO COM RELATÓRIOS | MÊS | 5 | 0 | 0 | #DIV/0! | #DIV/0! | REF SINAPI 103295 011 | 1 | UN | / MÊS | FALSE
#REF! | TCE-C00154 | un | 0 | 4 | 0 | 1 | UN | REF SINAPI 103295 012 | 0 | REF SETOP 50267 | LEVANTAMENTO E ACOMPANHAMENTO FOTOGRÁFICO COM RELATÓRIOS | MÊS | 5 | 0 | 0 | #DIV/0! | #DIV/0! | REF SINAPI 103295 012 | 1 | UN | / MÊS | FALSE
#REF! | REF 91890 001 | UN | 0 | 10 | 0 | 1 | UN | REF SINAPI 103295 013 | 0 | REF SETOP 50267 | LEVANTAMENTO E ACOMPANHAMENTO FOTOGRÁFICO COM RELATÓRIOS | MÊS | 5 | 0 | 0 | #DIV/0! | #DIV/0! | REF SINAPI 103295 013 | 1 | UN | / MÊS | FALSE
#REF! | TCE-C00089 | un | 0 | 10 | 0 | 1 | UN | REF SINAPI 103295 014 | 0 | REF SETOP 50267 | LEVANTAMENTO E ACOMPANHAMENTO FOTOGRÁFICO COM RELATÓRIOS | MÊS | 5 | 0 | 0 | #DIV/0! | #DIV/0! | REF SINAPI 103295 014 | 1 | UN | / MÊS | FALSE
#REF! | 73924/002 | m² | 0 | 200 | 0 | 1 | UN | REF SINAPI 103295 015 | 0 | REF SETOP 50267 | LEVANTAMENTO E ACOMPANHAMENTO FOTOGRÁFICO COM RELATÓRIOS | MÊS | 5 | 0 | 0 | #DIV/0! | #DIV/0! | REF SINAPI 103295 015 | 1 | UN | / MÊS | FALSE
#REF! | 74064/001 | m² | 0 | 200 | 0 | 1 | UN | REF SINAPI 103295 016 | 0 | REF SETOP 50267 | LEVANTAMENTO E ACOMPANHAMENTO FOTOGRÁFICO COM RELATÓRIOS | MÊS | 5 | 0 | 0 | #DIV/0! | #DIV/0! | REF SINAPI 103295 016 | 1 | UN | / MÊS | FALSE
#REF! | 0 | 0 | 0 | 0 | 0 | 1 | UN | REF SINAPI 103295 017 | 0 | REF SETOP 50267 | LEVANTAMENTO E ACOMPANHAMENTO FOTOGRÁFICO COM RELATÓRIOS | MÊS | 5 | 0 | 0 | #DIV/0! | #DIV/0! | REF SINAPI 103295 017 | 1 | UN | / MÊS | FALSE
#REF! | REF FDE (16.85.084) | M | 0 | 50 | 0 | 1 | UN | REF SINAPI 103295 018 | 0 | REF SETOP 50267 | LEVANTAMENTO E ACOMPANHAMENTO FOTOGRÁFICO COM RELATÓRIOS | MÊS | 5 | 0 | 0 | #DIV/0! | #DIV/0! | REF SINAPI 103295 018 | 1 | UN | / MÊS | FALSE
#REF! | REF CPOS/CDHU 39.10.060 003 | UN | 0 | 200 | 0 | 1 | UN | REF SINAPI 103295 019 | 0 | REF SETOP 50267 | LEVANTAMENTO E ACOMPANHAMENTO FOTOGRÁFICO COM RELATÓRIOS | MÊS | 5 | 0 | 0 | #DIV/0! | #DIV/0! | REF SINAPI 103295 019 | 1 | UN | / MÊS | FALSE
#REF! | REF SINAPI 91999 001 | UN | 0 | 300 | 0 | 1 | UN | REF SINAPI 103295 020 | 0 | REF SETOP 50267 | LEVANTAMENTO E ACOMPANHAMENTO FOTOGRÁFICO COM RELATÓRIOS | MÊS | 5 | 0 | 0 | #DIV/0! | #DIV/0! | REF SINAPI 103295 020 | 1 | UN | / MÊS | FALSE
#REF! | REF SINAPI 91999 002 | UN | 0 | 200 | 0 | 1 | UN | REF SINAPI 103295 021 | 0 | REF SETOP 50267 | LEVANTAMENTO E ACOMPANHAMENTO FOTOGRÁFICO COM RELATÓRIOS | MÊS | 5 | 0 | 0 | #DIV/0! | #DIV/0! | REF SINAPI 103295 021 | 1 | UN | / MÊS | FALSE
#REF! | ED-48946 | m | 0 | 1200 | 0 | 1 | UN | REF SINAPI 103295 022 | 0 | REF SETOP 50267 | LEVANTAMENTO E ACOMPANHAMENTO FOTOGRÁFICO COM RELATÓRIOS | MÊS | 5 | 0 | 0 | #DIV/0! | #DIV/0! | REF SINAPI 103295 022 | 1 | UN | / MÊS | FALSE
#REF! | ED-48951 | m | 0 | 1200 | 0 | 1 | UN | REF SINAPI 103295 023 | 0 | REF SETOP 50267 | LEVANTAMENTO E ACOMPANHAMENTO FOTOGRÁFICO COM RELATÓRIOS | MÊS | 5 | 0 | 0 | #DIV/0! | #DIV/0! | REF SINAPI 103295 023 | 1 | UN | / MÊS | FALSE
#REF! | ED-48956 | m | 0 | 1200 | 0 | 6 | UN | REF SBC (190575) 002 | 0 | REF SETOP 50267 | LEVANTAMENTO E ACOMPANHAMENTO FOTOGRÁFICO COM RELATÓRIOS | MÊS | 5 | 0 | 0 | #DIV/0! | #DIV/0! | REF SBC (190575) 002 | 6 | UN | / MÊS | FALSE
#REF! | 0 | 0 | 0 | 0 | 0 | 42 | UN | REF SBC (190575) 003 | 0 | REF SETOP 50267 | LEVANTAMENTO E ACOMPANHAMENTO FOTOGRÁFICO COM RELATÓRIOS | MÊS | 5 | 0 | 0 | #DIV/0! | #DIV/0! | REF SBC (190575) 003 | 42 | UN | / MÊS | FALSE
#REF! | REF SINAPI 103264 001 | KG | 0 | 34 | 0 | 2 | UN | REF SBC (190575) 001 | 0 | REF SETOP 50267 | LEVANTAMENTO E ACOMPANHAMENTO FOTOGRÁFICO COM RELATÓRIOS | MÊS | 5 | 0 | 0 | #DIV/0! | #DIV/0! | REF SBC (190575) 001 | 2 | UN | / MÊS | FALSE
#REF! | REF SBC 004817 001 | kg | 0 | 34 | 0 | 23 | UN | REF SBC (190575) 004 | 0 | REF SETOP 50267 | LEVANTAMENTO E ACOMPANHAMENTO FOTOGRÁFICO COM RELATÓRIOS | MÊS | 5 | 0 | 0 | #DIV/0! | #DIV/0! | REF SBC (190575) 004 | 23 | UN | / MÊS | FALSE
#REF! | REF SBC 004817 001 | kg | 0 | 34 | 0 | 2 | UN | REF SINAPI (104757) 003 | 0 | REF SETOP 50267 | LEVANTAMENTO E ACOMPANHAMENTO FOTOGRÁFICO COM RELATÓRIOS | MÊS | 5 | 0 | 0 | #DIV/0! | #DIV/0! | REF SINAPI (104757) 003 | 2 | UN | / MÊS | FALSE
#REF! | REF ORSE 11788 002 | m³ | 0 | 40 | 0 | 12.21 | m² | REF SBC (200067) | 0 | REF SETOP 50267 | LEVANTAMENTO E ACOMPANHAMENTO FOTOGRÁFICO COM RELATÓRIOS | MÊS | 5 | 0 | 0 | #DIV/0! | #DIV/0! | REF SBC (200067) | 12.21 | m² | / MÊS | FALSE
#REF! | REF ORSE 11788 003 | m³ | 0 | 30 | 0 | 1 | UN | REF SINAPI (103302) 006 | 0 | REF SETOP 50267 | LEVANTAMENTO E ACOMPANHAMENTO FOTOGRÁFICO COM RELATÓRIOS | MÊS | 5 | 0 | 0 | #DIV/0! | #DIV/0! | REF SINAPI (103302) 006 | 1 | UN | / MÊS | FALSE
#REF! | REF ORSE 11788 004 | m³ | 0 | 10 | 0 | 20 | UN | REF SBC (201065) 001 | 0 | REF SETOP 50267 | LEVANTAMENTO E ACOMPANHAMENTO FOTOGRÁFICO COM RELATÓRIOS | MÊS | 5 | 0 | 0 | #DIV/0! | #DIV/0! | REF SBC (201065) 001 | 20 | UN | / MÊS | FALSE
#REF! | REF ORSE 11788 005 | kg | 0 | 30 | 0 | 2 | UN | REF SBC (201065) 002 | 0 | REF SETOP 50267 | LEVANTAMENTO E ACOMPANHAMENTO FOTOGRÁFICO COM RELATÓRIOS | MÊS | 5 | 0 | 0 | #DIV/0! | #DIV/0! | REF SBC (201065) 002 | 2 | UN | / MÊS | FALSE
#REF! | 0 | 0 | 0 | 0 | 0 | 6 | UN | REF SBC (201065) 003 | 0 | REF SETOP 50267 | LEVANTAMENTO E ACOMPANHAMENTO FOTOGRÁFICO COM RELATÓRIOS | MÊS | 5 | 0 | 0 | #DIV/0! | #DIV/0! | REF SBC (201065) 003 | 6 | UN | / MÊS | FALSE
#REF! | REF SBC 070408 002 | UN | 0 | 1 | 0 | 5 | UN | REF SBC (201065) 004 | 0 | REF SETOP 50267 | LEVANTAMENTO E ACOMPANHAMENTO FOTOGRÁFICO COM RELATÓRIOS | MÊS | 5 | 0 | 0 | #DIV/0! | #DIV/0! | REF SBC (201065) 004 | 5 | UN | / MÊS | FALSE
#REF! | REF SBC 070408 003 | UN | 0 | 1 | 0 | 3 | UN | REF SBC (201065) 005 | 0 | REF SETOP 50267 | LEVANTAMENTO E ACOMPANHAMENTO FOTOGRÁFICO COM RELATÓRIOS | MÊS | 5 | 0 | 0 | #DIV/0! | #DIV/0! | REF SBC (201065) 005 | 3 | UN | / MÊS | FALSE
#REF! | REF SBC 070408 004 | UN | 0 | 1 | 0 | 9 | UN | REF SBC (201065) 006 | 0 | REF SETOP 50267 | LEVANTAMENTO E ACOMPANHAMENTO FOTOGRÁFICO COM RELATÓRIOS | MÊS | 5 | 0 | 0 | #DIV/0! | #DIV/0! | REF SBC (201065) 006 | 9 | UN | / MÊS | FALSE
#REF! | 0 | 0 | 0 | 0 | 0 | 1 | UN | REF SBC (201065) 007 | 0 | REF SETOP 50267 | LEVANTAMENTO E ACOMPANHAMENTO FOTOGRÁFICO COM RELATÓRIOS | MÊS | 5 | 0 | 0 | #DIV/0! | #DIV/0! | REF SBC (201065) 007 | 1 | UN | / MÊS | FALSE
#REF! | REF EMBASA 41.01.23 | mês | 0 | 1 | 0 | 3 | UN | REF SBC (201065) 008 | 0 | REF SETOP 50267 | LEVANTAMENTO E ACOMPANHAMENTO FOTOGRÁFICO COM RELATÓRIOS | MÊS | 5 | 0 | 0 | #DIV/0! | #DIV/0! | REF SBC (201065) 008 | 3 | UN | / MÊS | FALSE
#REF! | COMP 125 | MES | 0 | 1 | 0 | 5 | UN | REF SBC (201065) 009 | 0 | REF SETOP 50267 | LEVANTAMENTO E ACOMPANHAMENTO FOTOGRÁFICO COM RELATÓRIOS | MÊS | 5 | 0 | 0 | #DIV/0! | #DIV/0! | REF SBC (201065) 009 | 5 | UN | / MÊS | FALSE
#REF! | COMP 125 | MES | 0 | 1 | 0 | 27 | UN | REF SBC (201065) 010 | 0 | REF SETOP 50267 | LEVANTAMENTO E ACOMPANHAMENTO FOTOGRÁFICO COM RELATÓRIOS | MÊS | 5 | 0 | 0 | #DIV/0! | #DIV/0! | REF SBC (201065) 010 | 27 | UN | / MÊS | FALSE
#REF! | 0 | 0 | 0 | 0 | 0 | 1 | UN | REF SBC (201065) 011 | 0 | REF SETOP 50267 | LEVANTAMENTO E ACOMPANHAMENTO FOTOGRÁFICO COM RELATÓRIOS | MÊS | 5 | 0 | 0 | #DIV/0! | #DIV/0! | REF SBC (201065) 011 | 1 | UN | / MÊS | FALSE
#REF! | 0 | 0 | 0 | 0 | 0 | 10 | UN | REF SBC (201065) 012 | 0 | REF SETOP 50267 | LEVANTAMENTO E ACOMPANHAMENTO FOTOGRÁFICO COM RELATÓRIOS | MÊS | 5 | 0 | 0 | #DIV/0! | #DIV/0! | REF SBC (201065) 012 | 10 | UN | / MÊS | FALSE
#REF! | REF SBC (190224) | UN | 0 | 6 | 0 | 3 | UN | REF SBC (201065) 013 | 0 | REF SETOP 50267 | LEVANTAMENTO E ACOMPANHAMENTO FOTOGRÁFICO COM RELATÓRIOS | MÊS | 5 | 0 | 0 | #DIV/0! | #DIV/0! | REF SBC (201065) 013 | 3 | UN | / MÊS | FALSE
#REF! | REF SBC (202160) | UN | 0 | 6 | 0 | 1 | UN | REF SINAPI (103302) 005 | 0 | REF SETOP 50267 | LEVANTAMENTO E ACOMPANHAMENTO FOTOGRÁFICO COM RELATÓRIOS | MÊS | 5 | 0 | 0 | #DIV/0! | #DIV/0! | REF SINAPI (103302) 005 | 1 | UN | / MÊS | FALSE
#REF! | REF SBC (190454) | UN | 0 | 2 | 0 | 1 | UN | REF SINAPI (103302) 004 | 0 | REF SETOP 50267 | LEVANTAMENTO E ACOMPANHAMENTO FOTOGRÁFICO COM RELATÓRIOS | MÊS | 5 | 0 | 0 | #DIV/0! | #DIV/0! | REF SINAPI (103302) 004 | 1 | UN | / MÊS | FALSE
#REF! | REF SINAPI (100852) | UN | 0 | 4 | 0 | 1 | UN | REF SINAPI (103302) 003 | 0 | REF SETOP 50267 | LEVANTAMENTO E ACOMPANHAMENTO FOTOGRÁFICO COM RELATÓRIOS | MÊS | 5 | 0 | 0 | #DIV/0! | #DIV/0! | REF SINAPI (103302) 003 | 1 | UN | / MÊS | FALSE
#REF! | REF SBC (190463) 001 | UN | 0 | 1 | 0 | 1 | UN | REF SINAPI (103302) 002 | 0 | REF SETOP 50267 | LEVANTAMENTO E ACOMPANHAMENTO FOTOGRÁFICO COM RELATÓRIOS | MÊS | 5 | 0 | 0 | #DIV/0! | #DIV/0! | REF SINAPI (103302) 002 | 1 | UN | / MÊS | FALSE
#REF! | REF SBC (190463) 002 | UN | 0 | 1 | 0 | 2 | UN | REF SINAPI (103302) 001 | 0 | REF SETOP 50267 | LEVANTAMENTO E ACOMPANHAMENTO FOTOGRÁFICO COM RELATÓRIOS | MÊS | 5 | 0 | 0 | #DIV/0! | #DIV/0! | REF SINAPI (103302) 001 | 2 | UN | / MÊS | FALSE
#REF! | REF SBC (190463) 003 | UN | 0 | 1 | 0 | 6000 | l | REF ORSE (9883) | 0 | REF SETOP 50267 | LEVANTAMENTO E ACOMPANHAMENTO FOTOGRÁFICO COM RELATÓRIOS | MÊS | 5 | 0 | 0 | #DIV/0! | #DIV/0! | REF ORSE (9883) | 6000 | l | / MÊS | FALSE
#REF! | 0 | 0 | 0 | 0 | 0 | 20 | kg | REF (8774) | 0 | REF SETOP 50267 | LEVANTAMENTO E ACOMPANHAMENTO FOTOGRÁFICO COM RELATÓRIOS | MÊS | 5 | 0 | 0 | #DIV/0! | #DIV/0! | REF (8774) | 20 | kg | / MÊS | FALSE
#REF! | REF SBC 190110 006 | UN | 0 | 2 | 0 | 1 | UN | REF SINAPI (97607) 012 | 0 | REF SETOP 50267 | LEVANTAMENTO E ACOMPANHAMENTO FOTOGRÁFICO COM RELATÓRIOS | MÊS | 5 | 0 | 0 | #DIV/0! | #DIV/0! | REF SINAPI (97607) 012 | 1 | UN | / MÊS | FALSE
#REF! | REF SBC (190214) 001 | UN | 0 | 4 | 0 | 1 | UN | REF SINAPI (97607) 013 | 0 | REF SETOP 50267 | LEVANTAMENTO E ACOMPANHAMENTO FOTOGRÁFICO COM RELATÓRIOS | MÊS | 5 | 0 | 0 | #DIV/0! | #DIV/0! | REF SINAPI (97607) 013 | 1 | UN | / MÊS | FALSE
#REF! | REF SBC (190214) 002 | UN | 0 | 10 | 0 | 2 | UN | REF SINAPI (97607) 001 | 0 | REF SETOP 50267 | LEVANTAMENTO E ACOMPANHAMENTO FOTOGRÁFICO COM RELATÓRIOS | MÊS | 5 | 0 | 0 | #DIV/0! | #DIV/0! | REF SINAPI (97607) 001 | 2 | UN | / MÊS | FALSE
#REF! | REF SBC (190214) 003 | UN | 0 | 6 | 0 | 2 | UN | REF SINAPI (97607) 002 | 0 | REF SETOP 50267 | LEVANTAMENTO E ACOMPANHAMENTO FOTOGRÁFICO COM RELATÓRIOS | MÊS | 5 | 0 | 0 | #DIV/0! | #DIV/0! | REF SINAPI (97607) 002 | 2 | UN | / MÊS | FALSE
#REF! | REF SBC (190214) 004 | UN | 0 | 4 | 0 | 21 | UN | REF SINAPI (97607) 003 | 0 | REF SETOP 50267 | LEVANTAMENTO E ACOMPANHAMENTO FOTOGRÁFICO COM RELATÓRIOS | MÊS | 5 | 0 | 0 | #DIV/0! | #DIV/0! | REF SINAPI (97607) 003 | 21 | UN | / MÊS | FALSE
#REF! | REF SBC (190214) 005 | UN | 0 | 4 | 0 | 4 | UN | REF SINAPI (97607) 004 | 0 | REF SETOP 50267 | LEVANTAMENTO E ACOMPANHAMENTO FOTOGRÁFICO COM RELATÓRIOS | MÊS | 5 | 0 | 0 | #DIV/0! | #DIV/0! | REF SINAPI (97607) 004 | 4 | UN | / MÊS | FALSE
#REF! | REF SBC 190110 001 | UN | 0 | 6 | 0 | 4 | UN | REF SINAPI (97607) 005 | 0 | REF SETOP 50267 | LEVANTAMENTO E ACOMPANHAMENTO FOTOGRÁFICO COM RELATÓRIOS | MÊS | 5 | 0 | 0 | #DIV/0! | #DIV/0! | REF SINAPI (97607) 005 | 4 | UN | / MÊS | FALSE
#REF! | REF SBC 190110 002 | UN | 0 | 6 | 0 | 16 | UN | REF SINAPI (97607) 006 | 0 | REF SETOP 50267 | LEVANTAMENTO E ACOMPANHAMENTO FOTOGRÁFICO COM RELATÓRIOS | MÊS | 5 | 0 | 0 | #DIV/0! | #DIV/0! | REF SINAPI (97607) 006 | 16 | UN | / MÊS | FALSE
#REF! | REF SBC (190214) 006 | UN | 0 | 3 | 0 | 31 | UN | REF SINAPI (97607) 007 | 0 | REF SETOP 50267 | LEVANTAMENTO E ACOMPANHAMENTO FOTOGRÁFICO COM RELATÓRIOS | MÊS | 5 | 0 | 0 | #DIV/0! | #DIV/0! | REF SINAPI (97607) 007 | 31 | UN | / MÊS | FALSE
#REF! | REF SBC 190110 003 | UN | 0 | 4 | 0 | 5 | UN | REF SINAPI (97607) 008 | 0 | REF SETOP 50267 | LEVANTAMENTO E ACOMPANHAMENTO FOTOGRÁFICO COM RELATÓRIOS | MÊS | 5 | 0 | 0 | #DIV/0! | #DIV/0! | REF SINAPI (97607) 008 | 5 | UN | / MÊS | FALSE
#REF! | REF SBC 190110 004 | UN | 0 | 15 | 0 | 9 | UN | REF SINAPI (97607) 009 | 0 | REF SETOP 50267 | LEVANTAMENTO E ACOMPANHAMENTO FOTOGRÁFICO COM RELATÓRIOS | MÊS | 5 | 0 | 0 | #DIV/0! | #DIV/0! | REF SINAPI (97607) 009 | 9 | UN | / MÊS | FALSE
#REF! | REF SBC (024413) 001 | UN | 0 | 1 | 0 | 4 | UN | REF SINAPI (97607) 010 | 0 | REF SETOP 50267 | LEVANTAMENTO E ACOMPANHAMENTO FOTOGRÁFICO COM RELATÓRIOS | MÊS | 5 | 0 | 0 | #DIV/0! | #DIV/0! | REF SINAPI (97607) 010 | 4 | UN | / MÊS | FALSE
#REF! | REF SBC 190110 007 | UN | 0 | 2 | 0 | 2 | UN | REF SINAPI (97607) 011 | 0 | REF SETOP 50267 | LEVANTAMENTO E ACOMPANHAMENTO FOTOGRÁFICO COM RELATÓRIOS | MÊS | 5 | 0 | 0 | #DIV/0! | #DIV/0! | REF SINAPI (97607) 011 | 2 | UN | / MÊS | FALSE
#REF! | REF SBC 190110 008 | UN | 0 | 1 | 0 | 43 | m | COMP 099 | 0 | REF SETOP 50267 | LEVANTAMENTO E ACOMPANHAMENTO FOTOGRÁFICO COM RELATÓRIOS | MÊS | 5 | 0 | 0 | #DIV/0! | #DIV/0! | COMP 099 | 43 | m | / MÊS | FALSE
#REF! | REF SBC 190110 009 | UN | 0 | 1 | 0 | 99 | CONJ | TCE-I 00150 | 0 | REF SETOP 50267 | LEVANTAMENTO E ACOMPANHAMENTO FOTOGRÁFICO COM RELATÓRIOS | MÊS | 5 | 0 | 0 | #DIV/0! | #DIV/0! | TCE-I 00150 | 99 | CONJ | / MÊS | FALSE
#REF! | REF SBC 190110 011 | UN | 0 | 6 | 0 | 89 | CONJ | REF CPOS/CDHU 40.20.240 001 | 0 | REF SETOP 50267 | LEVANTAMENTO E ACOMPANHAMENTO FOTOGRÁFICO COM RELATÓRIOS | MÊS | 5 | 0 | 0 | #DIV/0! | #DIV/0! | REF CPOS/CDHU 40.20.240 001 | 89 | CONJ | / MÊS | FALSE
#REF! | REF SBC 190110 012 | UN | 0 | 7 | 0 | 132.11 | m² | REF SINAPI (102176) 002 | 0 | REF SETOP 50267 | LEVANTAMENTO E ACOMPANHAMENTO FOTOGRÁFICO COM RELATÓRIOS | MÊS | 5 | 0 | 0 | #DIV/0! | #DIV/0! | REF SINAPI (102176) 002 | 132.11 | m² | / MÊS | FALSE
#REF! | REF SBC 190110 013 | UN | 0 | 4 | 0 | 132.11 | m² | REF SINAPI 99813 002 | 0 | REF SETOP 50267 | LEVANTAMENTO E ACOMPANHAMENTO FOTOGRÁFICO COM RELATÓRIOS | MÊS | 5 | 0 | 0 | #DIV/0! | #DIV/0! | REF SINAPI 99813 002 | 132.11 | m² | / MÊS | FALSE
#REF! | 86887 | UN | 0 | 6 | 0 | 132.11 | m² | REF ORSE (13488) 002 | 0 | REF SETOP 50267 | LEVANTAMENTO E ACOMPANHAMENTO FOTOGRÁFICO COM RELATÓRIOS | MÊS | 5 | 0 | 0 | #DIV/0! | #DIV/0! | REF ORSE (13488) 002 | 132.11 | m² | / MÊS | FALSE
#REF! | REF SINAPI (104757) 004 | UN | 0 | 2 | 0 | 12.24 | m² | REF SBC (210023) 003 | 0 | REF SETOP 50267 | LEVANTAMENTO E ACOMPANHAMENTO FOTOGRÁFICO COM RELATÓRIOS | MÊS | 5 | 0 | 0 | #DIV/0! | #DIV/0! | REF SBC (210023) 003 | 12.24 | m² | / MÊS | FALSE
#REF! | REF SBC 190110 014 | UN | 0 | 4 | 0 | 1 | UN | REF ORSE 7326 001 | 0 | REF SETOP 50267 | LEVANTAMENTO E ACOMPANHAMENTO FOTOGRÁFICO COM RELATÓRIOS | MÊS | 5 | 0 | 0 | #DIV/0! | #DIV/0! | REF ORSE 7326 001 | 1 | UN | / MÊS | FALSE
#REF! | 0 | 0 | 0 | 0 | 0 | 1 | UN | REF SINAPI 103295 024 | 0 | REF SETOP 50267 | LEVANTAMENTO E ACOMPANHAMENTO FOTOGRÁFICO COM RELATÓRIOS | MÊS | 5 | 0 | 0 | #DIV/0! | #DIV/0! | REF SINAPI 103295 024 | 1 | UN | / MÊS | FALSE
#REF! | 100868 | UN | 0 | 4 | 0 | 1 | UN | REF SINAPI 103295 025 | 0 | REF SETOP 50267 | LEVANTAMENTO E ACOMPANHAMENTO FOTOGRÁFICO COM RELATÓRIOS | MÊS | 5 | 0 | 0 | #DIV/0! | #DIV/0! | REF SINAPI 103295 025 | 1 | UN | / MÊS | FALSE
#REF! | 100867 | UN | 0 | 4 | 0 | 1 | UN | REF SINAPI 103295 026 | 0 | REF SETOP 50267 | LEVANTAMENTO E ACOMPANHAMENTO FOTOGRÁFICO COM RELATÓRIOS | MÊS | 5 | 0 | 0 | #DIV/0! | #DIV/0! | REF SINAPI 103295 026 | 1 | UN | / MÊS | FALSE
#REF! | REF AGETOP CIVIL (230178) | un | 0 | 4 | 0 | 1 | UN | REF SINAPI 103295 027 | 0 | REF SETOP 50267 | LEVANTAMENTO E ACOMPANHAMENTO FOTOGRÁFICO COM RELATÓRIOS | MÊS | 5 | 0 | 0 | #DIV/0! | #DIV/0! | REF SINAPI 103295 027 | 1 | UN | / MÊS | FALSE
#REF! | REF SINAPI (100867) | UN | 0 | 2 | 0 | 1 | UN | REF SINAPI 103295 028 | 0 | REF SETOP 50267 | LEVANTAMENTO E ACOMPANHAMENTO FOTOGRÁFICO COM RELATÓRIOS | MÊS | 5 | 0 | 0 | #DIV/0! | #DIV/0! | REF SINAPI 103295 028 | 1 | UN | / MÊS | FALSE
#REF! | REF SINAPI (95545 2) | UN | 0 | 4 | 0 | 1 | UN | REF SINAPI 103295 029 | 0 | REF SETOP 50267 | LEVANTAMENTO E ACOMPANHAMENTO FOTOGRÁFICO COM RELATÓRIOS | MÊS | 5 | 0 | 0 | #DIV/0! | #DIV/0! | REF SINAPI 103295 029 | 1 | UN | / MÊS | FALSE
#REF! | REF SINAPI (95545 1) | UN | 0 | 6 | 0 | 1 | UN | REF SINAPI 103295 030 | 0 | REF SETOP 50267 | LEVANTAMENTO E ACOMPANHAMENTO FOTOGRÁFICO COM RELATÓRIOS | MÊS | 5 | 0 | 0 | #DIV/0! | #DIV/0! | REF SINAPI 103295 030 | 1 | UN | / MÊS | FALSE
#REF! | REF SINAPI (95545) | UN | 0 | 10 | 0 | 1 | UN | REF SINAPI 103295 031 | 0 | REF SETOP 50267 | LEVANTAMENTO E ACOMPANHAMENTO FOTOGRÁFICO COM RELATÓRIOS | MÊS | 5 | 0 | 0 | #DIV/0! | #DIV/0! | REF SINAPI 103295 031 | 1 | UN | / MÊS | FALSE
#REF! | 0 | 0 | 0 | 0 | 0 | 1 | UN | REF SINAPI 103295 032 | 0 | REF SETOP 50267 | LEVANTAMENTO E ACOMPANHAMENTO FOTOGRÁFICO COM RELATÓRIOS | MÊS | 5 | 0 | 0 | #DIV/0! | #DIV/0! | REF SINAPI 103295 032 | 1 | UN | / MÊS | FALSE
#REF! | REF SINAPI (100860 1) | UN | 0 | 3 | 0 | 1 | UN | REF SINAPI 103295 033 | 0 | REF SETOP 50267 | LEVANTAMENTO E ACOMPANHAMENTO FOTOGRÁFICO COM RELATÓRIOS | MÊS | 5 | 0 | 0 | #DIV/0! | #DIV/0! | REF SINAPI 103295 033 | 1 | UN | / MÊS | FALSE
#REF! | REF SINAPI (100860) | UN | 0 | 4 | 0 | 1 | UN | REF SINAPI 103295 034 | 0 | REF SETOP 50267 | LEVANTAMENTO E ACOMPANHAMENTO FOTOGRÁFICO COM RELATÓRIOS | MÊS | 5 | 0 | 0 | #DIV/0! | #DIV/0! | REF SINAPI 103295 034 | 1 | UN | / MÊS | FALSE
#REF! | 0 | 0 | 0 | 0 | 0 | 56.7 | m² | REF SINAPI (101727) 001 | 0 | REF SETOP 50267 | LEVANTAMENTO E ACOMPANHAMENTO FOTOGRÁFICO COM RELATÓRIOS | MÊS | 5 | 0 | 0 | #DIV/0! | #DIV/0! | REF SINAPI (101727) 001 | 56.7 | m² | / MÊS | FALSE
#REF! | 0 | 0 | 0 | 0 | 0 | 56.7 | m² | REF SINAPI (101727) 002 | 0 | REF SETOP 50267 | LEVANTAMENTO E ACOMPANHAMENTO FOTOGRÁFICO COM RELATÓRIOS | MÊS | 5 | 0 | 0 | #DIV/0! | #DIV/0! | REF SINAPI (101727) 002 | 56.7 | m² | / MÊS | FALSE
#REF! | 90791 | UN | 0 | 10 | 0 | 45 | m² | TCE-C 01500 | 0 | REF SETOP 50267 | LEVANTAMENTO E ACOMPANHAMENTO FOTOGRÁFICO COM RELATÓRIOS | MÊS | 5 | 0 | 0 | #DIV/0! | #DIV/0! | TCE-C 01500 | 45 | m² | / MÊS | FALSE
#REF! | 91341 | m² | 0 | 6.111 | 0 | 1 | UN | REF SBC (140085) 001 | 0 | REF SETOP 50267 | LEVANTAMENTO E ACOMPANHAMENTO FOTOGRÁFICO COM RELATÓRIOS | MÊS | 5 | 0 | 0 | #DIV/0! | #DIV/0! | REF SBC (140085) 001 | 1 | UN | / MÊS | FALSE
#REF! | 100702 | m² | 0 | 3.57 | 0 | 20 | m² | REF SINAPI 104723 001 | 0 | REF SETOP 50267 | LEVANTAMENTO E ACOMPANHAMENTO FOTOGRÁFICO COM RELATÓRIOS | MÊS | 5 | 0 | 0 | #DIV/0! | #DIV/0! | REF SINAPI 104723 001 | 20 | m² | / MÊS | FALSE
#REF! | REF SBC (140311) 001 | UN | 0 | 4 | 0 | 20 | M | 96373 | 0 | REF SETOP 50267 | LEVANTAMENTO E ACOMPANHAMENTO FOTOGRÁFICO COM RELATÓRIOS | MÊS | 5 | 0 | 0 | #DIV/0! | #DIV/0! | 96373 | 20 | M | / MÊS | FALSE
#REF! | 0 | 0 | 0 | 0 | 0 | 4 | m² | 96358 | 0 | REF SETOP 50267 | LEVANTAMENTO E ACOMPANHAMENTO FOTOGRÁFICO COM RELATÓRIOS | MÊS | 5 | 0 | 0 | #DIV/0! | #DIV/0! | 96358 | 4 | m² | / MÊS | FALSE
#REF! | REF SINAPI (102176) 001 | m² | 0 | 49.854 | 0 | 1 | UN | REF SINAPI 103299 001 | 0 | REF SETOP 50267 | LEVANTAMENTO E ACOMPANHAMENTO FOTOGRÁFICO COM RELATÓRIOS | MÊS | 5 | 0 | 0 | #DIV/0! | #DIV/0! | REF SINAPI 103299 001 | 1 | UN | / MÊS | FALSE
#REF! | REF SINAPI (102176) 003 | m² | 0 | 5.5 | 0 | 1 | UN | REF SINAPI 103299 002 | 0 | REF SETOP 50267 | LEVANTAMENTO E ACOMPANHAMENTO FOTOGRÁFICO COM RELATÓRIOS | MÊS | 5 | 0 | 0 | #DIV/0! | #DIV/0! | REF SINAPI 103299 002 | 1 | UN | / MÊS | FALSE
#REF! | REF SINAPI (102176) 004 | m² | 0 | 5.44 | 0 | 1 | UN | REF SINAPI 103299 003 | 0 | REF SETOP 50267 | LEVANTAMENTO E ACOMPANHAMENTO FOTOGRÁFICO COM RELATÓRIOS | MÊS | 5 | 0 | 0 | #DIV/0! | #DIV/0! | REF SINAPI 103299 003 | 1 | UN | / MÊS | FALSE
#REF! | REF SINAPI (102176) 005 | m² | 0 | 2.48 | 0 | 1 | UN | REF SINAPI 103299 004 | 0 | REF SETOP 50267 | LEVANTAMENTO E ACOMPANHAMENTO FOTOGRÁFICO COM RELATÓRIOS | MÊS | 5 | 0 | 0 | #DIV/0! | #DIV/0! | REF SINAPI 103299 004 | 1 | UN | / MÊS | FALSE
#REF! | REF SBC (112564) 001 | UN | 0 | 3 | 0 | 1 | UN | REF SINAPI 103299 005 | 0 | REF SETOP 50267 | LEVANTAMENTO E ACOMPANHAMENTO FOTOGRÁFICO COM RELATÓRIOS | MÊS | 5 | 0 | 0 | #DIV/0! | #DIV/0! | REF SINAPI 103299 005 | 1 | UN | / MÊS | FALSE
#REF! | REF CPOS/CDHU (32.06.240) 001 | m² | 0 | 50 | 0 | 1 | UN | REF SINAPI 103299 006 | 0 | REF SETOP 50267 | LEVANTAMENTO E ACOMPANHAMENTO FOTOGRÁFICO COM RELATÓRIOS | MÊS | 5 | 0 | 0 | #DIV/0! | #DIV/0! | REF SINAPI 103299 006 | 1 | UN | / MÊS | FALSE
#REF! | 0 | 0 | 0 | 0 | 0 | 1 | UN | REF SINAPI 103299 007 | 0 | REF SETOP 50267 | LEVANTAMENTO E ACOMPANHAMENTO FOTOGRÁFICO COM RELATÓRIOS | MÊS | 5 | 0 | 0 | #DIV/0! | #DIV/0! | REF SINAPI 103299 007 | 1 | UN | / MÊS | FALSE
#REF! | 0 | 0 | 0 | 0 | 0 | 1 | UN | REF SINAPI 103299 008 | 0 | REF SETOP 50267 | LEVANTAMENTO E ACOMPANHAMENTO FOTOGRÁFICO COM RELATÓRIOS | MÊS | 5 | 0 | 0 | #DIV/0! | #DIV/0! | REF SINAPI 103299 008 | 1 | UN | / MÊS | FALSE
#REF! | 88255 | H | 0 | 20 | 0 | 5 | UN | TCE-C 00608 | 0 | REF SETOP 50267 | LEVANTAMENTO E ACOMPANHAMENTO FOTOGRÁFICO COM RELATÓRIOS | MÊS | 5 | 0 | 0 | #DIV/0! | #DIV/0! | TCE-C 00608 | 5 | UN | / MÊS | FALSE
#REF! | 88241 | H | 0 | 20 | 0 | 69.73 | m² | 88483 | 0 | REF SETOP 50267 | LEVANTAMENTO E ACOMPANHAMENTO FOTOGRÁFICO COM RELATÓRIOS | MÊS | 5 | 0 | 0 | #DIV/0! | #DIV/0! | 88483 | 69.73 | m² | / MÊS | FALSE
#REF! | 0 | 0 | 0 | 0 | 0 | 10 | un | REF AGETOP CIVIL 071692 002 | 0 | REF SETOP 50267 | LEVANTAMENTO E ACOMPANHAMENTO FOTOGRÁFICO COM RELATÓRIOS | MÊS | 5 | 0 | 0 | #DIV/0! | #DIV/0! | REF AGETOP CIVIL 071692 002 | 10 | un | / MÊS | FALSE
#REF! | REF EMOP 18.031.0010-0-001 | UN | 0 | 2 | 0 | 6 | M | REF SINAPI (105547) 001 | 0 | REF SETOP 50267 | LEVANTAMENTO E ACOMPANHAMENTO FOTOGRÁFICO COM RELATÓRIOS | MÊS | 5 | 0 | 0 | #DIV/0! | #DIV/0! | REF SINAPI (105547) 001 | 6 | M | / MÊS | FALSE
#REF! | REF EMOP 18.031.0010-0-002 | UN | 0 | 1 | 0 | 50 | M | 91863 | 0 | REF SETOP 50267 | LEVANTAMENTO E ACOMPANHAMENTO FOTOGRÁFICO COM RELATÓRIOS | MÊS | 5 | 0 | 0 | #DIV/0! | #DIV/0! | 91863 | 50 | M | / MÊS | FALSE
#REF! | REF EMOP 18.031.0010-0-003 | UN | 0 | 2 | 0 | 100 | UN | 91875 | 0 | REF SETOP 50267 | LEVANTAMENTO E ACOMPANHAMENTO FOTOGRÁFICO COM RELATÓRIOS | MÊS | 5 | 0 | 0 | #DIV/0! | #DIV/0! | 91875 | 100 | UN | / MÊS | FALSE
#REF! | REF EMOP 18.031.0010-0-004 | UN | 0 | 11 | 0 | 30 | UN | 91890 | 0 | REF SETOP 50267 | LEVANTAMENTO E ACOMPANHAMENTO FOTOGRÁFICO COM RELATÓRIOS | MÊS | 5 | 0 | 0 | #DIV/0! | #DIV/0! | 91890 | 30 | UN | / MÊS | FALSE
#REF! | REF EMOP 18.031.0010-0-005 | UN | 0 | 1 | 0 | 50 | M | 061168 | 0 | REF SETOP 50267 | LEVANTAMENTO E ACOMPANHAMENTO FOTOGRÁFICO COM RELATÓRIOS | MÊS | 5 | 0 | 0 | #DIV/0! | #DIV/0! | 061168 | 50 | M | / MÊS | FALSE
#REF! | REF EMOP 18.031.0010-0-006 | UN | 0 | 1 | 0 | 50 | M | 061169 | 0 | REF SETOP 50267 | LEVANTAMENTO E ACOMPANHAMENTO FOTOGRÁFICO COM RELATÓRIOS | MÊS | 5 | 0 | 0 | #DIV/0! | #DIV/0! | 061169 | 50 | M | / MÊS | FALSE
#REF! | REF EMOP 18.031.0010-0-007 | UN | 0 | 1 | 0 | 50 | M | REF SBC 061170 001 | 0 | REF SETOP 50267 | LEVANTAMENTO E ACOMPANHAMENTO FOTOGRÁFICO COM RELATÓRIOS | MÊS | 5 | 0 | 0 | #DIV/0! | #DIV/0! | REF SBC 061170 001 | 50 | M | / MÊS | FALSE
#REF! | REF EMOP 18.031.0010-0-008 | UN | 0 | 3 | 0 | 50 | M | 061173 | 0 | REF SETOP 50267 | LEVANTAMENTO E ACOMPANHAMENTO FOTOGRÁFICO COM RELATÓRIOS | MÊS | 5 | 0 | 0 | #DIV/0! | #DIV/0! | 061173 | 50 | M | / MÊS | FALSE
#REF! | REF EMOP 18.031.0010-0-009 | UN | 0 | 5 | 0 | 50 | M | 061550 | 0 | REF SETOP 50267 | LEVANTAMENTO E ACOMPANHAMENTO FOTOGRÁFICO COM RELATÓRIOS | MÊS | 5 | 0 | 0 | #DIV/0! | #DIV/0! | 061550 | 50 | M | / MÊS | FALSE
#REF! | REF EMOP 18.031.0010-0-010 | UN | 0 | 5 | 0 | 50 | M | 061551 | 0 | REF SETOP 50267 | LEVANTAMENTO E ACOMPANHAMENTO FOTOGRÁFICO COM RELATÓRIOS | MÊS | 5 | 0 | 0 | #DIV/0! | #DIV/0! | 061551 | 50 | M | / MÊS | FALSE
#REF! | REF EMOP 18.031.0010-0-011 | UN | 0 | 4 | 0 | 50 | M | 061946 | 0 | REF SETOP 50267 | LEVANTAMENTO E ACOMPANHAMENTO FOTOGRÁFICO COM RELATÓRIOS | MÊS | 5 | 0 | 0 | #DIV/0! | #DIV/0! | 061946 | 50 | M | / MÊS | FALSE
#REF! | REF EMOP 18.031.0010-0-012 | UN | 0 | 1 | 0 | 50 | M | 061552 | 0 | REF SETOP 50267 | LEVANTAMENTO E ACOMPANHAMENTO FOTOGRÁFICO COM RELATÓRIOS | MÊS | 5 | 0 | 0 | #DIV/0! | #DIV/0! | 061552 | 50 | M | / MÊS | FALSE
#REF! | REF SBC (190512) 001 | UN | 0 | 3 | 0 | 70 | m | REF SEDOP 171055 001 | 0 | REF SETOP 50267 | LEVANTAMENTO E ACOMPANHAMENTO FOTOGRÁFICO COM RELATÓRIOS | MÊS | 5 | 0 | 0 | #DIV/0! | #DIV/0! | REF SEDOP 171055 001 | 70 | m | / MÊS | FALSE
#REF! | 0 | 0 | 0 | 0 | 0 | 100 | M | 062690 | 0 | REF SETOP 50267 | LEVANTAMENTO E ACOMPANHAMENTO FOTOGRÁFICO COM RELATÓRIOS | MÊS | 5 | 0 | 0 | #DIV/0! | #DIV/0! | 062690 | 100 | M | / MÊS | FALSE
#REF! | REF SINAPI 103295 001 | UN | 0 | 1 | 0 | 30 | UN | 9084027 | 0 | REF SETOP 50267 | LEVANTAMENTO E ACOMPANHAMENTO FOTOGRÁFICO COM RELATÓRIOS | MÊS | 5 | 0 | 0 | #DIV/0! | #DIV/0! | 9084027 | 30 | UN | / MÊS | FALSE
#REF! | REF SINAPI 103295 002 | UN | 0 | 1 | 0 | 20 | UN | 060522 | 0 | REF SETOP 50267 | LEVANTAMENTO E ACOMPANHAMENTO FOTOGRÁFICO COM RELATÓRIOS | MÊS | 5 | 0 | 0 | #DIV/0! | #DIV/0! | 060522 | 20 | UN | / MÊS | FALSE
#REF! | REF SINAPI 103295 003 | UN | 0 | 1 | 0 | 40 | UN | 063756 | 0 | REF SETOP 50267 | LEVANTAMENTO E ACOMPANHAMENTO FOTOGRÁFICO COM RELATÓRIOS | MÊS | 5 | 0 | 0 | #DIV/0! | #DIV/0! | 063756 | 40 | UN | / MÊS | FALSE
#REF! | REF SINAPI 103295 004 | UN | 0 | 1 | 0 | 300 | M | REF SINAPI 91927 001 | 0 | REF SETOP 50267 | LEVANTAMENTO E ACOMPANHAMENTO FOTOGRÁFICO COM RELATÓRIOS | MÊS | 5 | 0 | 0 | #DIV/0! | #DIV/0! | REF SINAPI 91927 001 | 300 | M | / MÊS | FALSE
#REF! | REF SINAPI 103295 005 | UN | 0 | 1 | 0 | 300 | M | REF 91928 002 | 0 | REF SETOP 50267 | LEVANTAMENTO E ACOMPANHAMENTO FOTOGRÁFICO COM RELATÓRIOS | MÊS | 5 | 0 | 0 | #DIV/0! | #DIV/0! | REF 91928 002 | 300 | M | / MÊS | FALSE
#REF! | REF SINAPI 103295 006 | UN | 0 | 1 | 0 | 300 | M | REF SINAPI 91930 002 | 0 | REF SETOP 50267 | LEVANTAMENTO E ACOMPANHAMENTO FOTOGRÁFICO COM RELATÓRIOS | MÊS | 5 | 0 | 0 | #DIV/0! | #DIV/0! | REF SINAPI 91930 002 | 300 | M | / MÊS | FALSE
#REF! | REF SINAPI 103295 007 | UN | 0 | 1 | 0 | 300 | M | REF SINAPI 91933 002 | 0 | REF SETOP 50267 | LEVANTAMENTO E ACOMPANHAMENTO FOTOGRÁFICO COM RELATÓRIOS | MÊS | 5 | 0 | 0 | #DIV/0! | #DIV/0! | REF SINAPI 91933 002 | 300 | M | / MÊS | FALSE
#REF! | REF SINAPI 103295 008 | UN | 0 | 1 | 0 | 5 | UN | TCE- C 00214 | 0 | REF SETOP 50267 | LEVANTAMENTO E ACOMPANHAMENTO FOTOGRÁFICO COM RELATÓRIOS | MÊS | 5 | 0 | 0 | #DIV/0! | #DIV/0! | TCE- C 00214 | 5 | UN | / MÊS | FALSE
#REF! | REF SINAPI 103295 009 | UN | 0 | 1 | 0 | 5 | UN | TCE- C 00215 | 0 | REF SETOP 50267 | LEVANTAMENTO E ACOMPANHAMENTO FOTOGRÁFICO COM RELATÓRIOS | MÊS | 5 | 0 | 0 | #DIV/0! | #DIV/0! | TCE- C 00215 | 5 | UN | / MÊS | FALSE
#REF! | REF SINAPI 103295 010 | UN | 0 | 1 | 0 | 5 | UN | TCE- C 00216 | 0 | REF SETOP 50267 | LEVANTAMENTO E ACOMPANHAMENTO FOTOGRÁFICO COM RELATÓRIOS | MÊS | 5 | 0 | 0 | #DIV/0! | #DIV/0! | TCE- C 00216 | 5 | UN | / MÊS | FALSE
#REF! | REF SINAPI 103295 011 | UN | 0 | 1 | 0 | 13 | CJ | REF SINAP 91994 024 | 0 | REF SETOP 50267 | LEVANTAMENTO E ACOMPANHAMENTO FOTOGRÁFICO COM RELATÓRIOS | MÊS | 5 | 0 | 0 | #DIV/0! | #DIV/0! | REF SINAP 91994 024 | 13 | CJ | / MÊS | FALSE
#REF! | REF SINAPI 103295 012 | UN | 0 | 1 | 0 | 13 | UN | REF 95801 | 0 | REF SETOP 50267 | LEVANTAMENTO E ACOMPANHAMENTO FOTOGRÁFICO COM RELATÓRIOS | MÊS | 5 | 0 | 0 | #DIV/0! | #DIV/0! | REF 95801 | 13 | UN | / MÊS | FALSE
#REF! | REF SINAPI 103295 013 | UN | 0 | 1 | 0 | 2 | UN | 91957 | 0 | REF SETOP 50267 | LEVANTAMENTO E ACOMPANHAMENTO FOTOGRÁFICO COM RELATÓRIOS | MÊS | 5 | 0 | 0 | #DIV/0! | #DIV/0! | 91957 | 2 | UN | / MÊS | FALSE
#REF! | REF SINAPI 103295 014 | UN | 0 | 1 | 0 | 30 | un | ED-5633 | 0 | REF SETOP 50267 | LEVANTAMENTO E ACOMPANHAMENTO FOTOGRÁFICO COM RELATÓRIOS | MÊS | 5 | 0 | 0 | #DIV/0! | #DIV/0! | ED-5633 | 30 | un | / MÊS | FALSE
#REF! | REF SINAPI 103295 015 | UN | 0 | 1 | 0 | 300 | un | 9816 | 0 | REF SETOP 50267 | LEVANTAMENTO E ACOMPANHAMENTO FOTOGRÁFICO COM RELATÓRIOS | MÊS | 5 | 0 | 0 | #DIV/0! | #DIV/0! | 9816 | 300 | un | / MÊS | FALSE
#REF! | REF SINAPI 103295 016 | UN | 0 | 1 | 0 | 300 | un | 12506 | 0 | REF SETOP 50267 | LEVANTAMENTO E ACOMPANHAMENTO FOTOGRÁFICO COM RELATÓRIOS | MÊS | 5 | 0 | 0 | #DIV/0! | #DIV/0! | 12506 | 300 | un | / MÊS | FALSE
#REF! | REF SINAPI 103295 017 | UN | 0 | 1 | 0 | 300 | un | 685 | 0 | REF SETOP 50267 | LEVANTAMENTO E ACOMPANHAMENTO FOTOGRÁFICO COM RELATÓRIOS | MÊS | 5 | 0 | 0 | #DIV/0! | #DIV/0! | 685 | 300 | un | / MÊS | FALSE
#REF! | REF SINAPI 103295 018 | UN | 0 | 1 | 0 | 300 | un | 12567 | 0 | REF SETOP 50267 | LEVANTAMENTO E ACOMPANHAMENTO FOTOGRÁFICO COM RELATÓRIOS | MÊS | 5 | 0 | 0 | #DIV/0! | #DIV/0! | 12567 | 300 | un | / MÊS | FALSE
#REF! | REF SINAPI 103295 019 | UN | 0 | 1 | 0 | 300 | un | 12495 | 0 | REF SETOP 50267 | LEVANTAMENTO E ACOMPANHAMENTO FOTOGRÁFICO COM RELATÓRIOS | MÊS | 5 | 0 | 0 | #DIV/0! | #DIV/0! | 12495 | 300 | un | / MÊS | FALSE
#REF! | REF SINAPI 103295 020 | UN | 0 | 1 | 0 | 300 | un | 12614 | 0 | REF SETOP 50267 | LEVANTAMENTO E ACOMPANHAMENTO FOTOGRÁFICO COM RELATÓRIOS | MÊS | 5 | 0 | 0 | #DIV/0! | #DIV/0! | 12614 | 300 | un | / MÊS | FALSE
#REF! | REF SINAPI 103295 021 | UN | 0 | 1 | 0 | 300 | un | 7925 | 0 | REF SETOP 50267 | LEVANTAMENTO E ACOMPANHAMENTO FOTOGRÁFICO COM RELATÓRIOS | MÊS | 5 | 0 | 0 | #DIV/0! | #DIV/0! | 7925 | 300 | un | / MÊS | FALSE
#REF! | REF SINAPI 103295 022 | UN | 0 | 1 | 0 | 300 | un | 8007 | 0 | REF SETOP 50267 | LEVANTAMENTO E ACOMPANHAMENTO FOTOGRÁFICO COM RELATÓRIOS | MÊS | 5 | 0 | 0 | #DIV/0! | #DIV/0! | 8007 | 300 | un | / MÊS | FALSE
#REF! | REF SINAPI 103295 023 | UN | 0 | 1 | 0 | 300 | un | 8006 | 0 | REF SETOP 50267 | LEVANTAMENTO E ACOMPANHAMENTO FOTOGRÁFICO COM RELATÓRIOS | MÊS | 5 | 0 | 0 | #DIV/0! | #DIV/0! | 8006 | 300 | un | / MÊS | FALSE
#REF! | 0 | 0 | 0 | 0 | 0 | 300 | un | 7926 | 0 | REF SETOP 50267 | LEVANTAMENTO E ACOMPANHAMENTO FOTOGRÁFICO COM RELATÓRIOS | MÊS | 5 | 0 | 0 | #DIV/0! | #DIV/0! | 7926 | 300 | un | / MÊS | FALSE
#REF! | REF SBC (190575) 002 | UN | 0 | 6 | 0 | 100 | un | 3252 | 0 | REF SETOP 50267 | LEVANTAMENTO E ACOMPANHAMENTO FOTOGRÁFICO COM RELATÓRIOS | MÊS | 5 | 0 | 0 | #DIV/0! | #DIV/0! | 3252 | 100 | un | / MÊS | FALSE
#REF! | REF SBC (190575) 003 | UN | 0 | 42 | 0 | 100 | un | 3253 | 0 | REF SETOP 50267 | LEVANTAMENTO E ACOMPANHAMENTO FOTOGRÁFICO COM RELATÓRIOS | MÊS | 5 | 0 | 0 | #DIV/0! | #DIV/0! | 3253 | 100 | un | / MÊS | FALSE
#REF! | REF SBC (190575) 001 | UN | 0 | 2 | 0 | 100 | M | 9050016 | 0 | REF SETOP 50267 | LEVANTAMENTO E ACOMPANHAMENTO FOTOGRÁFICO COM RELATÓRIOS | MÊS | 5 | 0 | 0 | #DIV/0! | #DIV/0! | 9050016 | 100 | M | / MÊS | FALSE
#REF! | REF SBC (190575) 004 | UN | 0 | 23 | 0 | 100 | M | REF SBC 059560 001 | 0 | REF SETOP 50267 | LEVANTAMENTO E ACOMPANHAMENTO FOTOGRÁFICO COM RELATÓRIOS | MÊS | 5 | 0 | 0 | #DIV/0! | #DIV/0! | REF SBC 059560 001 | 100 | M | / MÊS | FALSE
#REF! | REF SINAPI (104757) 003 | UN | 0 | 2 | 0 | 100 | M | 059560 | 0 | REF SETOP 50267 | LEVANTAMENTO E ACOMPANHAMENTO FOTOGRÁFICO COM RELATÓRIOS | MÊS | 5 | 0 | 0 | #DIV/0! | #DIV/0! | 059560 | 100 | M | / MÊS | FALSE
#REF! | 0 | 0 | 0 | 0 | 0 | 20 | un | 13596 | 0 | REF SETOP 50267 | LEVANTAMENTO E ACOMPANHAMENTO FOTOGRÁFICO COM RELATÓRIOS | MÊS | 5 | 0 | 0 | #DIV/0! | #DIV/0! | 13596 | 20 | un | / MÊS | FALSE
#REF! | REF SBC (200067) | m² | 0 | 12.21 | 0 | 50 | UN | TCE-C 00902 | 0 | REF SETOP 50267 | LEVANTAMENTO E ACOMPANHAMENTO FOTOGRÁFICO COM RELATÓRIOS | MÊS | 5 | 0 | 0 | #DIV/0! | #DIV/0! | TCE-C 00902 | 50 | UN | / MÊS | FALSE
#REF! | 0 | 0 | 0 | 0 | 0 | 5 | UN | REF SBC (059560) 001 | 0 | REF SETOP 50267 | LEVANTAMENTO E ACOMPANHAMENTO FOTOGRÁFICO COM RELATÓRIOS | MÊS | 5 | 0 | 0 | #DIV/0! | #DIV/0! | REF SBC (059560) 001 | 5 | UN | / MÊS | FALSE
#REF! | 0 | 0 | 0 | 0 | 0 | 2 | UN | REF SBC (059560) 002 | 0 | REF SETOP 50267 | LEVANTAMENTO E ACOMPANHAMENTO FOTOGRÁFICO COM RELATÓRIOS | MÊS | 5 | 0 | 0 | #DIV/0! | #DIV/0! | REF SBC (059560) 002 | 2 | UN | / MÊS | FALSE
#REF! | REF SINAPI (103302) 006 | UN | 0 | 1 | 0 | 20 | UN | REF SBC (059560) 003 | 0 | REF SETOP 50267 | LEVANTAMENTO E ACOMPANHAMENTO FOTOGRÁFICO COM RELATÓRIOS | MÊS | 5 | 0 | 0 | #DIV/0! | #DIV/0! | REF SBC (059560) 003 | 20 | UN | / MÊS | FALSE
#REF! | REF SBC (201065) 001 | UN | 0 | 20 | 0 | 5 | UN | REF SBC (059560) 004 | 0 | REF SETOP 50267 | LEVANTAMENTO E ACOMPANHAMENTO FOTOGRÁFICO COM RELATÓRIOS | MÊS | 5 | 0 | 0 | #DIV/0! | #DIV/0! | REF SBC (059560) 004 | 5 | UN | / MÊS | FALSE
#REF! | REF SBC (201065) 002 | UN | 0 | 2 | 0 | 5 | UN | 91947 | 0 | REF SETOP 50267 | LEVANTAMENTO E ACOMPANHAMENTO FOTOGRÁFICO COM RELATÓRIOS | MÊS | 5 | 0 | 0 | #DIV/0! | #DIV/0! | 91947 | 5 | UN | / MÊS | FALSE
#REF! | REF SBC (201065) 003 | UN | 0 | 6 | 0 | 5 | UN | REF SBC (059560) 005 | 0 | REF SETOP 50267 | LEVANTAMENTO E ACOMPANHAMENTO FOTOGRÁFICO COM RELATÓRIOS | MÊS | 5 | 0 | 0 | #DIV/0! | #DIV/0! | REF SBC (059560) 005 | 5 | UN | / MÊS | FALSE
#REF! | REF SBC (201065) 004 | UN | 0 | 5 | 0 | 462.32 | m² | REF SBC 210023 002 | #NUM! | #NUM! | #NUM! | #NUM! | #NUM! | #NUM! | #NUM! | #NUM! | #DIV/0! | REF SBC 210023 002 | 462.32 | m² | #NUM! | FALSE
#REF! | REF SBC (201065) 005 | UN | 0 | 3 |  | 0 | #N/A |  | #NUM! | #NUM! | #NUM! | #NUM! | #NUM! | #NUM! | #NUM! | #NUM! | #DIV/0! |  | 0 | #N/A | #NUM! | FALSE
#REF! | REF SBC (201065) 006 | UN | 0 | 9 |  | 0 | 0 |  | #NUM! | #NUM! | #NUM! | #NUM! | #NUM! | #NUM! | #NUM! | #NUM! | #DIV/0! | 0 | 0 | 0 | #NUM! | FALSE
#REF! | REF SBC (201065) 007 | UN | 0 | 1 |  | 0 | 0 |  | #NUM! | #NUM! | #NUM! | #NUM! | #NUM! | #NUM! | #NUM! | #NUM! | #DIV/0! | 0 | 0 | 0 | #NUM! | FALSE
#REF! | REF SBC (201065) 008 | UN | 0 | 3 |  | 0 | 0 |  | #NUM! | #NUM! | #NUM! | #NUM! | #NUM! | #NUM! | #NUM! | #NUM! | #DIV/0! | 0 | 0 | 0 | #NUM! | FALSE
#REF! | REF SBC (201065) 009 | UN | 0 | 5 |  | 0 | 0 |  | #NUM! | #NUM! | #NUM! | #NUM! | #NUM! | #NUM! | #NUM! | #NUM! | #DIV/0! | 0 | 0 | 0 | #NUM! | FALSE
#REF! | REF SBC (201065) 010 | UN | 0 | 27 |  | 0 | 0 |  | #NUM! | #NUM! | #NUM! | #NUM! | #NUM! | #NUM! | #NUM! | #NUM! | #DIV/0! | 0 | 0 | 0 | #NUM! | FALSE
#REF! | REF SBC (201065) 011 | UN | 0 | 1 |  | 0 | 0 |  | #NUM! | #NUM! | #NUM! | #NUM! | #NUM! | #NUM! | #NUM! | #NUM! | #DIV/0! | 0 | 0 | 0 | #NUM! | FALSE
#REF! | REF SBC (201065) 012 | UN | 0 | 10 |  | 0 | 0 |  | #NUM! | #NUM! | #NUM! | #NUM! | #NUM! | #NUM! | #NUM! | #NUM! | #DIV/0! | 0 | 0 | 0 | #NUM! | FALSE
#REF! | REF SBC (201065) 013 | UN | 0 | 3 |  | 0 | 0 |  | #NUM! | #NUM! | #NUM! | #NUM! | #NUM! | #NUM! | #NUM! | #NUM! | #DIV/0! | 0 | 0 | 0 | #NUM! | FALSE
#REF! | 0 | 0 | 0 | 0 |  | 0 | 0 |  | #NUM! | #NUM! | #NUM! | #NUM! | #NUM! | #NUM! | #NUM! | #NUM! | #DIV/0! | 0 | 0 | 0 | #NUM! | FALSE
#REF! | REF SINAPI (103302) 005 | UN | 0 | 1 |  | 0 | 0 |  | #NUM! | #NUM! | #NUM! | #NUM! | #NUM! | #NUM! | #NUM! | #NUM! | #DIV/0! | 0 | 0 | 0 | #NUM! | FALSE
#REF! | REF SINAPI (103302) 004 | UN | 0 | 1 |  | 0 | 0 |  | #NUM! | #NUM! | #NUM! | #NUM! | #NUM! | #NUM! | #NUM! | #NUM! | #DIV/0! | 0 | 0 | 0 | #NUM! | FALSE
#REF! | REF SINAPI (103302) 003 | UN | 0 | 1 |  | 0 | 0 |  | #NUM! | #NUM! | #NUM! | #NUM! | #NUM! | #NUM! | #NUM! | #NUM! | #DIV/0! | 0 | 0 | 0 | #NUM! | FALSE
#REF! | REF SINAPI (103302) 002 | UN | 0 | 1 |  | 0 | 0 |  | #NUM! | #NUM! | #NUM! | #NUM! | #NUM! | #NUM! | #NUM! | #NUM! | #DIV/0! | 0 | 0 | 0 | #NUM! | FALSE
#REF! | REF SINAPI (103302) 001 | UN | 0 | 2 |  | 0 | 0 |  | #NUM! | #NUM! | #NUM! | #NUM! | #NUM! | #NUM! | #NUM! | #NUM! | #DIV/0! | 0 | 0 | 0 | #NUM! | FALSE
#REF! | 0 | 0 | 0 | 0 |  | 0 | 0 |  | #NUM! | #NUM! | #NUM! | #NUM! | #NUM! | #NUM! | #NUM! | #NUM! | #DIV/0! | 0 | 0 | 0 | #NUM! | FALSE
#REF! | REF ORSE (9883) | l | 0 | 6000 |  | 0 | 0 |  | #NUM! | #NUM! | #NUM! | #NUM! | #NUM! | #NUM! | #NUM! | #NUM! | #DIV/0! | 0 | 0 | 0 | #NUM! | FALSE
#REF! | REF (8774) | kg | 0 | 20 |  | 0 | 0 |  | #NUM! | #NUM! | #NUM! | #NUM! | #NUM! | #NUM! | #NUM! | #NUM! | #DIV/0! | 0 | 0 | 0 | #NUM! | FALSE
#REF! | 0 | 0 | 0 | 0 |  | 0 | 0 |  | #NUM! | #NUM! | #NUM! | #NUM! | #NUM! | #NUM! | #NUM! | #NUM! | #DIV/0! | 0 | 0 | 0 | #NUM! | FALSE
#REF! | 0 | 0 | 0 | 0 |  | 0 | 0 |  | #NUM! | #NUM! | #NUM! | #NUM! | #NUM! | #NUM! | #NUM! | #NUM! | #DIV/0! | 0 | 0 | 0 | #NUM! | FALSE
#REF! | REF SINAPI (97607) 012 | UN | 0 | 1 |  | 0 | 0 |  | #NUM! | #NUM! | #NUM! | #NUM! | #NUM! | #NUM! | #NUM! | #NUM! | #DIV/0! | 0 | 0 | 0 | #NUM! | FALSE
#REF! | REF SINAPI (97607) 013 | UN | 0 | 1 |  | 0 | 0 |  | #NUM! | #NUM! | #NUM! | #NUM! | #NUM! | #NUM! | #NUM! | #NUM! | #DIV/0! | 0 | 0 | 0 | #NUM! | FALSE
#REF! | REF SINAPI (97607) 001 | UN | 0 | 2 |  | 0 | 0 |  | #NUM! | #NUM! | #NUM! | #NUM! | #NUM! | #NUM! | #NUM! | #NUM! | #DIV/0! | 0 | 0 | 0 | #NUM! | FALSE
#REF! | REF SINAPI (97607) 002 | UN | 0 | 2 |  | 0 | 0 |  | #NUM! | #NUM! | #NUM! | #NUM! | #NUM! | #NUM! | #NUM! | #NUM! | #DIV/0! | 0 | 0 | 0 | #NUM! | FALSE
#REF! | REF SINAPI (97607) 003 | UN | 0 | 10 |  | 0 | 0 |  | #NUM! | #NUM! | #NUM! | #NUM! | #NUM! | #NUM! | #NUM! | #NUM! | #DIV/0! | 0 | 0 | 0 | #NUM! | FALSE
#REF! | REF SINAPI (97607) 004 | UN | 0 | 4 |  | 0 | 0 |  | #NUM! | #NUM! | #NUM! | #NUM! | #NUM! | #NUM! | #NUM! | #NUM! | #DIV/0! | 0 | 0 | 0 | #NUM! | FALSE
#REF! | REF SINAPI (97607) 003 | UN | 0 | 4 |  | 0 | 0 |  | #NUM! | #NUM! | #NUM! | #NUM! | #NUM! | #NUM! | #NUM! | #NUM! | #DIV/0! | 0 | 0 | 0 | #NUM! | FALSE
#REF! | REF SINAPI (97607) 005 | UN | 0 | 4 |  | 0 | 0 |  | #NUM! | #NUM! | #NUM! | #NUM! | #NUM! | #NUM! | #NUM! | #NUM! | #DIV/0! | 0 | 0 | 0 | #NUM! | FALSE
#REF! | REF SINAPI (97607) 006 | UN | 0 | 16 |  | 0 | 0 |  | #NUM! | #NUM! | #NUM! | #NUM! | #NUM! | #NUM! | #NUM! | #NUM! | #DIV/0! | 0 | 0 | 0 | #NUM! | FALSE
#REF! | REF SINAPI (97607) 007 | UN | 0 | 31 |  | 0 | 0 |  | #NUM! | #NUM! | #NUM! | #NUM! | #NUM! | #NUM! | #NUM! | #NUM! | #DIV/0! | 0 | 0 | 0 | #NUM! | FALSE
#REF! | REF SINAPI (97607) 008 | UN | 0 | 5 |  | 0 | 0 |  | #NUM! | #NUM! | #NUM! | #NUM! | #NUM! | #NUM! | #NUM! | #NUM! | #DIV/0! | 0 | 0 | 0 | #NUM! | FALSE
#REF! | REF SINAPI (97607) 009 | UN | 0 | 9 |  | 0 | 0 |  | #NUM! | #NUM! | #NUM! | #NUM! | #NUM! | #NUM! | #NUM! | #NUM! | #DIV/0! | 0 | 0 | 0 | #NUM! | FALSE
#REF! | REF SINAPI (97607) 010 | UN | 0 | 4 |  | 0 | 0 |  | #NUM! | #NUM! | #NUM! | #NUM! | #NUM! | #NUM! | #NUM! | #NUM! | #DIV/0! | 0 | 0 | 0 | #NUM! | FALSE
#REF! | REF SINAPI (97607) 011 | UN | 0 | 2 |  | 0 | 0 |  | #NUM! | #NUM! | #NUM! | #NUM! | #NUM! | #NUM! | #NUM! | #NUM! | #DIV/0! | 0 | 0 | 0 | #NUM! | FALSE
#REF! | COMP 099 | m | 0 | 43 |  | 0 | 0 |  | #NUM! | #NUM! | #NUM! | #NUM! | #NUM! | #NUM! | #NUM! | #NUM! | #DIV/0! | 0 | 0 | 0 | #NUM! | FALSE
#REF! | 0 | 0 | 0 | 0 |  | 0 | 0 |  | #NUM! | #NUM! | #NUM! | #NUM! | #NUM! | #NUM! | #NUM! | #NUM! | #DIV/0! | 0 | 0 | 0 | #NUM! | FALSE
#REF! | TCE-I 00150 | CONJ | 0 | 89 |  | 0 | 0 |  | #NUM! | #NUM! | #NUM! | #NUM! | #NUM! | #NUM! | #NUM! | #NUM! | #DIV/0! | 0 | 0 | 0 | #NUM! | FALSE
#REF! | REF CPOS/CDHU 40.20.240 001 | CONJ | 0 | 89 |  | 0 | 0 |  | #NUM! | #NUM! | #NUM! | #NUM! | #NUM! | #NUM! | #NUM! | #NUM! | #DIV/0! | 0 | 0 | 0 | #NUM! | FALSE
#REF! | 0 | 0 | 0 | 0 |  | 0 | 0 |  | #NUM! | #NUM! | #NUM! | #NUM! | #NUM! | #NUM! | #NUM! | #NUM! | #DIV/0! | 0 | 0 | 0 | #NUM! | FALSE
#REF! | 0 | 0 | 0 | 0 |  | 0 | 0 |  | #NUM! | #NUM! | #NUM! | #NUM! | #NUM! | #NUM! | #NUM! | #NUM! | #DIV/0! | 0 | 0 | 0 | #NUM! | FALSE
#REF! | 0 | 0 | 0 | 0 |  | 0 | 0 |  | #NUM! | #NUM! | #NUM! | #NUM! | #NUM! | #NUM! | #NUM! | #NUM! | #DIV/0! | 0 | 0 | 0 | #NUM! | FALSE
#REF! | 99814 | m² | 0 | 132.11 |  | 0 | 0 |  | #NUM! | #NUM! | #NUM! | #NUM! | #NUM! | #NUM! | #NUM! | #NUM! | #DIV/0! | 0 | 0 | 0 | #NUM! | FALSE
#REF! | REF SINAPI (102176) 002 | m² | 0 | 132.11 |  | 0 | 0 |  | #NUM! | #NUM! | #NUM! | #NUM! | #NUM! | #NUM! | #NUM! | #NUM! | #DIV/0! | 0 | 0 | 0 | #NUM! | FALSE
#REF! | REF SINAPI 99813 002 | m² | 0 | 132.11 |  | 0 | 0 |  | #NUM! | #NUM! | #NUM! | #NUM! | #NUM! | #NUM! | #NUM! | #NUM! | #DIV/0! | 0 | 0 | 0 | #NUM! | FALSE
#REF! | 0 | 0 | 0 | 0 |  | 0 | 0 |  | #NUM! | #NUM! | #NUM! | #NUM! | #NUM! | #NUM! | #NUM! | #NUM! | #DIV/0! | 0 | 0 | 0 | #NUM! | FALSE
#REF! | REF ORSE (13488) 002 | m² | 0 | 132.11 |  | 0 | 0 |  | #NUM! | #NUM! | #NUM! | #NUM! | #NUM! | #NUM! | #NUM! | #NUM! | #DIV/0! | 0 | 0 | 0 | #NUM! | FALSE
#REF! | 0 | 0 | 0 | 0 |  | 0 | 0 |  | #NUM! | #NUM! | #NUM! | #NUM! | #NUM! | #NUM! | #NUM! | #NUM! | #DIV/0! | 0 | 0 | 0 | #NUM! | FALSE
#REF! | TCE-C 00656 | m² | 0 | 132.11 |  | 0 | 0 |  | #NUM! | #NUM! | #NUM! | #NUM! | #NUM! | #NUM! | #NUM! | #NUM! | #DIV/0! | 0 | 0 | 0 | #NUM! | FALSE
#REF! | 0 | 0 | 0 | 0 |  | 0 | 0 |  | #NUM! | #NUM! | #NUM! | #NUM! | #NUM! | #NUM! | #NUM! | #NUM! | #DIV/0! | 0 | 0 | 0 | #NUM! | FALSE
#REF! | 0 | 0 | 0 | 0 |  | 0 | 0 |  | #NUM! | #NUM! | #NUM! | #NUM! | #NUM! | #NUM! | #NUM! | #NUM! | #DIV/0! | 0 | 0 | 0 | #NUM! | FALSE
#REF! | 88485 | m² | 0 | 50 |  | 0 | 0 |  | #NUM! | #NUM! | #NUM! | #NUM! | #NUM! | #NUM! | #NUM! | #NUM! | #DIV/0! | 0 | 0 | 0 | #NUM! | FALSE
#REF! | 88489 | m² | 0 | 50 |  | 0 | 0 |  | #NUM! | #NUM! | #NUM! | #NUM! | #NUM! | #NUM! | #NUM! | #NUM! | #DIV/0! | 0 | 0 | 0 | #NUM! | FALSE
#REF! | REF SBC (210023) 003 | m² | 0 | 4.08 |  | 0 | 0 |  | #NUM! | #NUM! | #NUM! | #NUM! | #NUM! | #NUM! | #NUM! | #NUM! | #DIV/0! | 0 | 0 | 0 | #NUM! | FALSE
#REF! | 0 | 0 | 0 | 0 |  | 0 | 0 |  | #NUM! | #NUM! | #NUM! | #NUM! | #NUM! | #NUM! | #NUM! | #NUM! | #DIV/0! | 0 | 0 | 0 | #NUM! | FALSE
#REF! | REF ORSE 7326 001 | UN | 0 | 1 |  | 0 | 0 |  | #NUM! | #NUM! | #NUM! | #NUM! | #NUM! | #NUM! | #NUM! | #NUM! | #DIV/0! | 0 | 0 | 0 | #NUM! | FALSE
#REF! | 0 | 0 | 0 | 0 |  | 0 | 0 |  | #NUM! | #NUM! | #NUM! | #NUM! | #NUM! | #NUM! | #NUM! | #NUM! | #DIV/0! | 0 | 0 | 0 | #NUM! | FALSE
#REF! | REF SINAPI 103295 024 | UN | 0 | 1 |  | 0 | 0 |  | #NUM! | #NUM! | #NUM! | #NUM! | #NUM! | #NUM! | #NUM! | #NUM! | #DIV/0! | 0 | 0 | 0 | #NUM! | FALSE
#REF! | REF SINAPI 103295 025 | UN | 0 | 1 |  | 0 | 0 |  | #NUM! | #NUM! | #NUM! | #NUM! | #NUM! | #NUM! | #NUM! | #NUM! | #DIV/0! | 0 | 0 | 0 | #NUM! | FALSE
#REF! | REF SINAPI 103295 026 | UN | 0 | 1 |  | 0 | 0 |  | #NUM! | #NUM! | #NUM! | #NUM! | #NUM! | #NUM! | #NUM! | #NUM! | #DIV/0! | 0 | 0 | 0 | #NUM! | FALSE
#REF! | REF SINAPI 103295 027 | UN | 0 | 1 |  | 0 | 0 |  | #NUM! | #NUM! | #NUM! | #NUM! | #NUM! | #NUM! | #NUM! | #NUM! | #DIV/0! | 0 | 0 | 0 | #NUM! | FALSE
#REF! | REF SINAPI 103295 028 | UN | 0 | 1 |  | 0 | 0 |  | #NUM! | #NUM! | #NUM! | #NUM! | #NUM! | #NUM! | #NUM! | #NUM! | #DIV/0! | 0 | 0 | 0 | #NUM! | FALSE
#REF! | REF SINAPI 103295 029 | UN | 0 | 1 |  | 0 | 0 |  | #NUM! | #NUM! | #NUM! | #NUM! | #NUM! | #NUM! | #NUM! | #NUM! | #DIV/0! | 0 | 0 | 0 | #NUM! | FALSE
#REF! | REF SINAPI 103295 030 | UN | 0 | 1 |  | 0 | 0 |  | #NUM! | #NUM! | #NUM! | #NUM! | #NUM! | #NUM! | #NUM! | #NUM! | #DIV/0! | 0 | 0 | 0 | #NUM! | FALSE
#REF! | REF SINAPI 103295 031 | UN | 0 | 1 |  | 0 | 0 |  | #NUM! | #NUM! | #NUM! | #NUM! | #NUM! | #NUM! | #NUM! | #NUM! | #DIV/0! | 0 | 0 | 0 | #NUM! | FALSE
#REF! | REF SINAPI 103295 032 | UN | 0 | 1 |  | 0 | 0 |  | #NUM! | #NUM! | #NUM! | #NUM! | #NUM! | #NUM! | #NUM! | #NUM! | #DIV/0! | 0 | 0 | 0 | #NUM! | FALSE
#REF! | REF SINAPI 103295 033 | UN | 0 | 1 |  | 0 | 0 |  | #NUM! | #NUM! | #NUM! | #NUM! | #NUM! | #NUM! | #NUM! | #NUM! | #DIV/0! | 0 | 0 | 0 | #NUM! | FALSE
#REF! | REF SINAPI 103295 034 | UN | 0 | 1 |  | 0 | 0 |  | #NUM! | #NUM! | #NUM! | #NUM! | #NUM! | #NUM! | #NUM! | #NUM! | #DIV/0! | 0 | 0 | 0 | #NUM! | FALSE
#REF! | 0 | 0 | 0 | 0 |  | 0 | 0 |  | #NUM! | #NUM! | #NUM! | #NUM! | #NUM! | #NUM! | #NUM! | #NUM! | #DIV/0! | 0 | 0 | 0 | #NUM! | FALSE
#REF! | 0 | 0 | 0 | 0 |  | 0 | 0 |  | #NUM! | #NUM! | #NUM! | #NUM! | #NUM! | #NUM! | #NUM! | #NUM! | #DIV/0! | 0 | 0 | 0 | #NUM! | FALSE
#REF! | 0 | 0 | 0 | 0 |  | 0 | 0 |  | #NUM! | #NUM! | #NUM! | #NUM! | #NUM! | #NUM! | #NUM! | #NUM! | #DIV/0! | 0 | 0 | 0 | #NUM! | FALSE
#REF! | REF SBC (210023) 003 | m² | 0 | 4.08 |  | 0 | 0 |  | #NUM! | #NUM! | #NUM! | #NUM! | #NUM! | #NUM! | #NUM! | #NUM! | #DIV/0! | 0 | 0 | 0 | #NUM! | FALSE
#REF! | 0 | 0 | 0 | 0 |  | 0 | 0 |  | #NUM! | #NUM! | #NUM! | #NUM! | #NUM! | #NUM! | #NUM! | #NUM! | #DIV/0! | 0 | 0 | 0 | #NUM! | FALSE
#REF! | 0 | 0 | 0 | 0 |  | 0 | 0 |  | #NUM! | #NUM! | #NUM! | #NUM! | #NUM! | #NUM! | #NUM! | #NUM! | #DIV/0! | 0 | 0 | 0 | #NUM! | FALSE
#REF! | 0 | 0 | 0 | 0 |  | 0 | 0 |  | #NUM! | #NUM! | #NUM! | #NUM! | #NUM! | #NUM! | #NUM! | #NUM! | #DIV/0! | 0 | 0 | 0 | #NUM! | FALSE
#REF! | REF SBC (210023) 003 | m² | 0 | 4.08 |  | 0 | 0 |  | #NUM! | #NUM! | #NUM! | #NUM! | #NUM! | #NUM! | #NUM! | #NUM! | #DIV/0! | 0 | 0 | 0 | #NUM! | FALSE
#REF! | 0 | 0 | 0 | 0 |  | 0 | 0 |  | #NUM! | #NUM! | #NUM! | #NUM! | #NUM! | #NUM! | #NUM! | #NUM! | #DIV/0! | 0 | 0 | 0 | #NUM! | FALSE
#REF! | 0 | 0 | 0 | 0 |  | 0 | 0 |  | #NUM! | #NUM! | #NUM! | #NUM! | #NUM! | #NUM! | #NUM! | #NUM! | #DIV/0! | 0 | 0 | 0 | #NUM! | FALSE
#REF! | REF SINAPI (101727) 001 | m² | 0 | 56.7 |  | 0 | 0 |  | #NUM! | #NUM! | #NUM! | #NUM! | #NUM! | #NUM! | #NUM! | #NUM! | #DIV/0! | 0 | 0 | 0 | #NUM! | FALSE
#REF! | REF SINAPI (101727) 002 | m² | 0 | 56.7 |  | 0 | 0 |  | #NUM! | #NUM! | #NUM! | #NUM! | #NUM! | #NUM! | #NUM! | #NUM! | #DIV/0! | 0 | 0 | 0 | #NUM! | FALSE
#REF! | 0 | 0 | 0 | 0 |  | 0 | 0 |  | #NUM! | #NUM! | #NUM! | #NUM! | #NUM! | #NUM! | #NUM! | #NUM! | #DIV/0! | 0 | 0 | 0 | #NUM! | FALSE
#REF! | TCE-C 01500 | m² | 0 | 45 |  | 0 | 0 |  | #NUM! | #NUM! | #NUM! | #NUM! | #NUM! | #NUM! | #NUM! | #NUM! | #DIV/0! | 0 | 0 | 0 | #NUM! | FALSE
#REF! | 96114 | m² | 0 | 10.77 |  | 0 | 0 |  | #NUM! | #NUM! | #NUM! | #NUM! | #NUM! | #NUM! | #NUM! | #NUM! | #DIV/0! | 0 | 0 | 0 | #NUM! | FALSE
#REF! | 0 | 0 | 0 | 0 |  | 0 | 0 |  | #NUM! | #NUM! | #NUM! | #NUM! | #NUM! | #NUM! | #NUM! | #NUM! | #DIV/0! | 0 | 0 | 0 | #NUM! | FALSE
#REF! | REF SBC (140085) 001 | UN | 0 | 1 |  | 0 | 0 |  | #NUM! | #NUM! | #NUM! | #NUM! | #NUM! | #NUM! | #NUM! | #NUM! | #DIV/0! | 0 | 0 | 0 | #NUM! | FALSE
#REF! | 0 | 0 | 0 | 0 |  | 0 | 0 |  | #NUM! | #NUM! | #NUM! | #NUM! | #NUM! | #NUM! | #NUM! | #NUM! | #DIV/0! | 0 | 0 | 0 | #NUM! | FALSE
#REF! | REF SINAPI 104723 001 | m² | 0 | 20 |  | 0 | 0 |  | #NUM! | #NUM! | #NUM! | #NUM! | #NUM! | #NUM! | #NUM! | #NUM! | #DIV/0! | 0 | 0 | 0 | #NUM! | FALSE
#REF! | 96373 | M | 0 | 20 |  | 0 | 0 |  | #NUM! | #NUM! | #NUM! | #NUM! | #NUM! | #NUM! | #NUM! | #NUM! | #DIV/0! | 0 | 0 | 0 | #NUM! | FALSE
#REF! | 96358 | m² | 0 | 4 |  | 0 | 0 |  | #NUM! | #NUM! | #NUM! | #NUM! | #NUM! | #NUM! | #NUM! | #NUM! | #DIV/0! | 0 | 0 | 0 | #NUM! | FALSE
#REF! | 0 | 0 | 0 | 0 |  | 0 | 0 |  | #NUM! | #NUM! | #NUM! | #NUM! | #NUM! | #NUM! | #NUM! | #NUM! | #DIV/0! | 0 | 0 | 0 | #NUM! | FALSE
#REF! | REF SINAPI 103299 001 | UN | 0 | 1 |  | 0 | 0 |  | #NUM! | #NUM! | #NUM! | #NUM! | #NUM! | #NUM! | #NUM! | #NUM! | #DIV/0! | 0 | 0 | 0 | #NUM! | FALSE
#REF! | REF SINAPI 103299 002 | UN | 0 | 1 |  | 0 | 0 |  | #NUM! | #NUM! | #NUM! | #NUM! | #NUM! | #NUM! | #NUM! | #NUM! | #DIV/0! | 0 | 0 | 0 | #NUM! | FALSE
#REF! | REF SINAPI 103299 003 | UN | 0 | 1 |  | 0 | 0 |  | #NUM! | #NUM! | #NUM! | #NUM! | #NUM! | #NUM! | #NUM! | #NUM! | #DIV/0! | 0 | 0 | 0 | #NUM! | FALSE
#REF! | REF SINAPI 103299 004 | UN | 0 | 1 |  | 0 | 0 |  | #NUM! | #NUM! | #NUM! | #NUM! | #NUM! | #NUM! | #NUM! | #NUM! | #DIV/0! | 0 | 0 | 0 | #NUM! | FALSE
#REF! | REF SINAPI 103299 005 | UN | 0 | 1 |  | 0 | 0 |  | #NUM! | #NUM! | #NUM! | #NUM! | #NUM! | #NUM! | #NUM! | #NUM! | #DIV/0! | 0 | 0 | 0 | #NUM! | FALSE
#REF! | REF SINAPI 103299 006 | UN | 0 | 1 |  | 0 | 0 |  | #NUM! | #NUM! | #NUM! | #NUM! | #NUM! | #NUM! | #NUM! | #NUM! | #DIV/0! | 0 | 0 | 0 | #NUM! | FALSE
#REF! | REF SINAPI 103299 007 | UN | 0 | 1 |  | 0 | 0 |  | #NUM! | #NUM! | #NUM! | #NUM! | #NUM! | #NUM! | #NUM! | #NUM! | #DIV/0! | 0 | 0 | 0 | #NUM! | FALSE
#REF! | REF SINAPI 103299 008 | UN | 0 | 1 |  | 0 | 0 |  | #NUM! | #NUM! | #NUM! | #NUM! | #NUM! | #NUM! | #NUM! | #NUM! | #DIV/0! | 0 | 0 | 0 | #NUM! | FALSE
#REF! | 0 | 0 | 0 | 0 |  | 0 | 0 |  | #NUM! | #NUM! | #NUM! | #NUM! | #NUM! | #NUM! | #NUM! | #NUM! | #DIV/0! | 0 | 0 | 0 | #NUM! | FALSE
#REF! | TCE-C 00608 | UN | 0 | 5 |  | 0 | 0 |  | #NUM! | #NUM! | #NUM! | #NUM! | #NUM! | #NUM! | #NUM! | #NUM! | #DIV/0! | 0 | 0 | 0 | #NUM! | FALSE
#REF! | 0 | 0 | 0 | 0 |  | 0 | 0 |  | #NUM! | #NUM! | #NUM! | #NUM! | #NUM! | #NUM! | #NUM! | #NUM! | #DIV/0! | 0 | 0 | 0 | #NUM! | FALSE
#REF! | 88497 | m² | 0 | 69.73 |  | 0 | 0 |  | #NUM! | #NUM! | #NUM! | #NUM! | #NUM! | #NUM! | #NUM! | #NUM! | #DIV/0! | 0 | 0 | 0 | #NUM! | FALSE
#REF! | 88483 | m² | 0 | 69.73 |  | 0 | 0 |  | #NUM! | #NUM! | #NUM! | #NUM! | #NUM! | #NUM! | #NUM! | #NUM! | #DIV/0! | 0 | 0 | 0 | #NUM! | FALSE
#REF! | 88489 | m² | 0 | 69.73 |  | 0 | 0 |  | #NUM! | #NUM! | #NUM! | #NUM! | #NUM! | #NUM! | #NUM! | #NUM! | #DIV/0! | 0 | 0 | 0 | #NUM! | FALSE
#REF! | 0 | 0 | 0 | 0 |  | 0 | 0 |  | #NUM! | #NUM! | #NUM! | #NUM! | #NUM! | #NUM! | #NUM! | #NUM! | #DIV/0! | 0 | 0 | 0 | #NUM! | FALSE
#REF! | REF AGETOP CIVIL 071692 002 | un | 0 | 10 |  | 0 | 0 |  | #NUM! | #NUM! | #NUM! | #NUM! | #NUM! | #NUM! | #NUM! | #NUM! | #DIV/0! | 0 | 0 | 0 | #NUM! | FALSE
#REF! | TCE-I 00150 | CONJ | 0 | 10 |  | 0 | 0 |  | #NUM! | #NUM! | #NUM! | #NUM! | #NUM! | #NUM! | #NUM! | #NUM! | #DIV/0! | 0 | 0 | 0 | #NUM! | FALSE
#REF! | REF SINAPI (97607) 003 | UN | 0 | 7 |  | 0 | 0 |  | #NUM! | #NUM! | #NUM! | #NUM! | #NUM! | #NUM! | #NUM! | #NUM! | #DIV/0! | 0 | 0 | 0 | #NUM! | FALSE
#REF! | REF SINAPI (105547) 001 | M | 0 | 6 |  | 0 | 0 |  | #NUM! | #NUM! | #NUM! | #NUM! | #NUM! | #NUM! | #NUM! | #NUM! | #DIV/0! | 0 | 0 | 0 | #NUM! | FALSE
#REF! | 0 | 0 | 0 | 0 |  | 0 | 0 |  | #NUM! | #NUM! | #NUM! | #NUM! | #NUM! | #NUM! | #NUM! | #NUM! | #DIV/0! | 0 | 0 | 0 | #NUM! | FALSE
#REF! | 0 | 0 | 0 | 0 |  | 0 | 0 |  | #NUM! | #NUM! | #NUM! | #NUM! | #NUM! | #NUM! | #NUM! | #NUM! | #DIV/0! | 0 | 0 | 0 | #NUM! | FALSE
#REF! | 91863 | M | 0 | 50 |  | 0 | 0 |  | #NUM! | #NUM! | #NUM! | #NUM! | #NUM! | #NUM! | #NUM! | #NUM! | #DIV/0! | 0 | 0 | 0 | #NUM! | FALSE
#REF! | 91875 | UN | 0 | 100 |  | 0 | 0 |  | #NUM! | #NUM! | #NUM! | #NUM! | #NUM! | #NUM! | #NUM! | #NUM! | #DIV/0! | 0 | 0 | 0 | #NUM! | FALSE
#REF! | 91890 | UN | 0 | 30 |  | 0 | 0 |  | #NUM! | #NUM! | #NUM! | #NUM! | #NUM! | #NUM! | #NUM! | #NUM! | #DIV/0! | 0 | 0 | 0 | #NUM! | FALSE
#REF! | 0 | 0 | 0 | 0 |  | 0 | 0 |  | #NUM! | #NUM! | #NUM! | #NUM! | #NUM! | #NUM! | #NUM! | #NUM! | #DIV/0! | 0 | 0 | 0 | #NUM! | FALSE
#REF! | 061168 | M | 0 | 50 |  | 0 | 0 |  | #NUM! | #NUM! | #NUM! | #NUM! | #NUM! | #NUM! | #NUM! | #NUM! | #DIV/0! | 0 | 0 | 0 | #NUM! | FALSE
#REF! | 061169 | M | 0 | 50 |  | 0 | 0 |  | #NUM! | #NUM! | #NUM! | #NUM! | #NUM! | #NUM! | #NUM! | #NUM! | #DIV/0! | 0 | 0 | 0 | #NUM! | FALSE
#REF! | REF SBC 061170 001 | M | 0 | 50 |  | 0 | 0 |  | #NUM! | #NUM! | #NUM! | #NUM! | #NUM! | #NUM! | #NUM! | #NUM! | #DIV/0! | 0 | 0 | 0 | #NUM! | FALSE
#REF! | 061173 | M | 0 | 50 |  | 0 | 0 |  | #NUM! | #NUM! | #NUM! | #NUM! | #NUM! | #NUM! | #NUM! | #NUM! | #DIV/0! | 0 | 0 | 0 | #NUM! | FALSE
#REF! | 061550 | M | 0 | 50 |  | 0 | 0 |  | #NUM! | #NUM! | #NUM! | #NUM! | #NUM! | #NUM! | #NUM! | #NUM! | #DIV/0! | 0 | 0 | 0 | #NUM! | FALSE
#REF! | 061551 | M | 0 | 50 |  | 0 | 0 |  | #NUM! | #NUM! | #NUM! | #NUM! | #NUM! | #NUM! | #NUM! | #NUM! | #DIV/0! | 0 | 0 | 0 | #NUM! | FALSE
#REF! | 061946 | M | 0 | 50 |  | 0 | 0 |  | #NUM! | #NUM! | #NUM! | #NUM! | #NUM! | #NUM! | #NUM! | #NUM! | #DIV/0! | 0 | 0 | 0 | #NUM! | FALSE
#REF! | 061552 | M | 0 | 50 |  | 0 | 0 |  | #NUM! | #NUM! | #NUM! | #NUM! | #NUM! | #NUM! | #NUM! | #NUM! | #DIV/0! | 0 | 0 | 0 | #NUM! | FALSE
#REF! | REF SEDOP 171055 001 | m | 0 | 70 |  | 0 | 0 |  | #NUM! | #NUM! | #NUM! | #NUM! | #NUM! | #NUM! | #NUM! | #NUM! | #DIV/0! | 0 | 0 | 0 | #NUM! | FALSE
#REF! | 062690 | M | 0 | 100 |  | 0 | 0 |  | #NUM! | #NUM! | #NUM! | #NUM! | #NUM! | #NUM! | #NUM! | #NUM! | #DIV/0! | 0 | 0 | 0 | #NUM! | FALSE
#REF! | 9084027 | UN | 0 | 30 |  | 0 | 0 |  | #NUM! | #NUM! | #NUM! | #NUM! | #NUM! | #NUM! | #NUM! | #NUM! | #DIV/0! | 0 | 0 | 0 | #NUM! | FALSE
#REF! | 060522 | UN | 0 | 20 |  | 0 | 0 |  | #NUM! | #NUM! | #NUM! | #NUM! | #NUM! | #NUM! | #NUM! | #NUM! | #DIV/0! | 0 | 0 | 0 | #NUM! | FALSE
#REF! | 063756 | UN | 0 | 40 |  | 0 | 0 |  | #NUM! | #NUM! | #NUM! | #NUM! | #NUM! | #NUM! | #NUM! | #NUM! | #DIV/0! | 0 | 0 | 0 | #NUM! | FALSE
#REF! | 0 | 0 | 0 | 0 |  | 0 | 0 |  | #NUM! | #NUM! | #NUM! | #NUM! | #NUM! | #NUM! | #NUM! | #NUM! | #DIV/0! | 0 | 0 | 0 | #NUM! | FALSE
#REF! | REF SINAPI 91999 001 | UN | 0 | 300 |  | 0 | 0 |  | #NUM! | #NUM! | #NUM! | #NUM! | #NUM! | #NUM! | #NUM! | #NUM! | #DIV/0! | 0 | 0 | 0 | #NUM! | FALSE
#REF! | REF SINAPI 91999 002 | UN | 0 | 300 |  | 0 | 0 |  | #NUM! | #NUM! | #NUM! | #NUM! | #NUM! | #NUM! | #NUM! | #NUM! | #DIV/0! | 0 | 0 | 0 | #NUM! | FALSE
#REF! | REF SINAPI 91927 001 | M | 0 | 300 |  | 0 | 0 |  | #NUM! | #NUM! | #NUM! | #NUM! | #NUM! | #NUM! | #NUM! | #NUM! | #DIV/0! | 0 | 0 | 0 | #NUM! | FALSE
#REF! | REF 91928 002 | M | 0 | 300 |  | 0 | 0 |  | #NUM! | #NUM! | #NUM! | #NUM! | #NUM! | #NUM! | #NUM! | #NUM! | #DIV/0! | 0 | 0 | 0 | #NUM! | FALSE
#REF! | REF SINAPI 91930 002 | M | 0 | 300 |  | 0 | 0 |  | #NUM! | #NUM! | #NUM! | #NUM! | #NUM! | #NUM! | #NUM! | #NUM! | #DIV/0! | 0 | 0 | 0 | #NUM! | FALSE
#REF! | REF SINAPI 91933 002 | M | 0 | 300 |  | 0 | 0 |  | #NUM! | #NUM! | #NUM! | #NUM! | #NUM! | #NUM! | #NUM! | #NUM! | #DIV/0! | 0 | 0 | 0 | #NUM! | FALSE
#REF! | 0 | 0 | 0 | 0 |  | 0 | 0 |  | #NUM! | #NUM! | #NUM! | #NUM! | #NUM! | #NUM! | #NUM! | #NUM! | #DIV/0! | 0 | 0 | 0 | #NUM! | FALSE
#REF! | 0 | 0 | 0 | 0 |  | 0 | 0 |  | #NUM! | #NUM! | #NUM! | #NUM! | #NUM! | #NUM! | #NUM! | #NUM! | #DIV/0! | 0 | 0 | 0 | #NUM! | FALSE
#REF! | TCE- C 00214 | UN | 0 | 5 |  | 0 | 0 |  | #NUM! | #NUM! | #NUM! | #NUM! | #NUM! | #NUM! | #NUM! | #NUM! | #DIV/0! | 0 | 0 | 0 | #NUM! | FALSE
#REF! | TCE- C 00215 | UN | 0 | 5 |  | 0 | 0 |  | #NUM! | #NUM! | #NUM! | #NUM! | #NUM! | #NUM! | #NUM! | #NUM! | #DIV/0! | 0 | 0 | 0 | #NUM! | FALSE
#REF! | TCE- C 00216 | UN | 0 | 5 |  | 0 | 0 |  | #NUM! | #NUM! | #NUM! | #NUM! | #NUM! | #NUM! | #NUM! | #NUM! | #DIV/0! | 0 | 0 | 0 | #NUM! | FALSE
#REF! | 0 | 0 | 0 | 0 |  | 0 | 0 |  | #NUM! | #NUM! | #NUM! | #NUM! | #NUM! | #NUM! | #NUM! | #NUM! | #DIV/0! | 0 | 0 | 0 | #NUM! | FALSE
#REF! | REF SINAP 91994 024 | CJ | 0 | 13 |  | 0 | 0 |  | #NUM! | #NUM! | #NUM! | #NUM! | #NUM! | #NUM! | #NUM! | #NUM! | #DIV/0! | 0 | 0 | 0 | #NUM! | FALSE
#REF! | REF 95801 | UN | 0 | 13 |  | 0 | 0 |  | #NUM! | #NUM! | #NUM! | #NUM! | #NUM! | #NUM! | #NUM! | #NUM! | #DIV/0! | 0 | 0 | 0 | #NUM! | FALSE
#REF! | 91957 | UN | 0 | 2 |  | 0 | 0 |  | #NUM! | #NUM! | #NUM! | #NUM! | #NUM! | #NUM! | #NUM! | #NUM! | #DIV/0! | 0 | 0 | 0 | #NUM! | FALSE
#REF! | ED-5633 | un | 0 | 30 |  | 0 | 0 |  | #NUM! | #NUM! | #NUM! | #NUM! | #NUM! | #NUM! | #NUM! | #NUM! | #DIV/0! | 0 | 0 | 0 | #NUM! | FALSE
#REF! | 0 | 0 | 0 | 0 |  | 0 | 0 |  | #NUM! | #NUM! | #NUM! | #NUM! | #NUM! | #NUM! | #NUM! | #NUM! | #DIV/0! | 0 | 0 | 0 | #NUM! | FALSE
#REF! | 9816 | un | 0 | 300 |  | 0 | 0 |  | #NUM! | #NUM! | #NUM! | #NUM! | #NUM! | #NUM! | #NUM! | #NUM! | #DIV/0! | 0 | 0 | 0 | #NUM! | FALSE
#REF! | 12506 | un | 0 | 300 |  | 0 | 0 |  | #NUM! | #NUM! | #NUM! | #NUM! | #NUM! | #NUM! | #NUM! | #NUM! | #DIV/0! | 0 | 0 | 0 | #NUM! | FALSE
#REF! | 685 | un | 0 | 300 |  | 0 | 0 |  | #NUM! | #NUM! | #NUM! | #NUM! | #NUM! | #NUM! | #NUM! | #NUM! | #DIV/0! | 0 | 0 | 0 | #NUM! | FALSE
#REF! | 12567 | un | 0 | 300 |  | 0 | 0 |  | #NUM! | #NUM! | #NUM! | #NUM! | #NUM! | #NUM! | #NUM! | #NUM! | #DIV/0! | 0 | 0 | 0 | #NUM! | FALSE
#REF! | 12495 | un | 0 | 300 |  | 0 | 0 |  | #NUM! | #NUM! | #NUM! | #NUM! | #NUM! | #NUM! | #NUM! | #NUM! | #DIV/0! | 0 | 0 | 0 | #NUM! | FALSE
#REF! | 12614 | un | 0 | 300 |  | 0 | 0 |  | #NUM! | #NUM! | #NUM! | #NUM! | #NUM! | #NUM! | #NUM! | #NUM! | #DIV/0! | 0 | 0 | 0 | #NUM! | FALSE
#REF! | 7925 | un | 0 | 300 |  | 0 | 0 |  | #NUM! | #NUM! | #NUM! | #NUM! | #NUM! | #NUM! | #NUM! | #NUM! | #DIV/0! | 0 | 0 | 0 | #NUM! | FALSE
#REF! | 8007 | un | 0 | 300 |  | 0 | 0 |  | #NUM! | #NUM! | #NUM! | #NUM! | #NUM! | #NUM! | #NUM! | #NUM! | #DIV/0! | 0 | 0 | 0 | #NUM! | FALSE
#REF! | 8006 | un | 0 | 300 |  | 0 | 0 |  | #NUM! | #NUM! | #NUM! | #NUM! | #NUM! | #NUM! | #NUM! | #NUM! | #DIV/0! | 0 | 0 | 0 | #NUM! | FALSE
#REF! | 7926 | un | 0 | 300 |  | 0 | 0 |  | #NUM! | #NUM! | #NUM! | #NUM! | #NUM! | #NUM! | #NUM! | #NUM! | #DIV/0! | 0 | 0 | 0 | #NUM! | FALSE
#REF! | 3252 | un | 0 | 100 |  | 0 | 0 |  | #NUM! | #NUM! | #NUM! | #NUM! | #NUM! | #NUM! | #NUM! | #NUM! | #DIV/0! | 0 | 0 | 0 | #NUM! | FALSE
#REF! | 3253 | un | 0 | 100 |  | 0 | 0 |  | #NUM! | #NUM! | #NUM! | #NUM! | #NUM! | #NUM! | #NUM! | #NUM! | #DIV/0! | 0 | 0 | 0 | #NUM! | FALSE
#REF! | 0 | 0 | 0 | 0 |  | 0 | 0 |  | #NUM! | #NUM! | #NUM! | #NUM! | #NUM! | #NUM! | #NUM! | #NUM! | #DIV/0! | 0 | 0 | 0 | #NUM! | FALSE
#REF! | 0 | 0 | 0 | 0 |  | 0 | 0 |  | #NUM! | #NUM! | #NUM! | #NUM! | #NUM! | #NUM! | #NUM! | #NUM! | #DIV/0! | 0 | 0 | 0 | #NUM! | FALSE
#REF! | 9050016 | M | 0 | 100 |  | 0 | 0 |  | #NUM! | #NUM! | #NUM! | #NUM! | #NUM! | #NUM! | #NUM! | #NUM! | #DIV/0! | 0 | 0 | 0 | #NUM! | FALSE
#REF! | REF SBC 059560 001 | M | 0 | 100 |  | 0 | 0 |  | #NUM! | #NUM! | #NUM! | #NUM! | #NUM! | #NUM! | #NUM! | #NUM! | #DIV/0! | 0 | 0 | 0 | #NUM! | FALSE
#REF! | 059560 | M | 0 | 100 |  | 0 | 0 |  | #NUM! | #NUM! | #NUM! | #NUM! | #NUM! | #NUM! | #NUM! | #NUM! | #DIV/0! | 0 | 0 | 0 | #NUM! | FALSE
#REF! | 13596 | un | 0 | 20 |  | 0 | 0 |  | #NUM! | #NUM! | #NUM! | #NUM! | #NUM! | #NUM! | #NUM! | #NUM! | #DIV/0! | 0 | 0 | 0 | #NUM! | FALSE
#REF! | TCE-C 00902 | UN | 0 | 50 |  | 0 | 0 |  | #NUM! | #NUM! | #NUM! | #NUM! | #NUM! | #NUM! | #NUM! | #NUM! | #DIV/0! | 0 | 0 | 0 | #NUM! | FALSE
#REF! | 0 | 0 | 0 | 0 |  | 0 | 0 |  | #NUM! | #NUM! | #NUM! | #NUM! | #NUM! | #NUM! | #NUM! | #NUM! | #DIV/0! | 0 | 0 | 0 | #NUM! | FALSE
#REF! | REF SBC (059560) 001 | UN | 0 | 5 |  | 0 | 0 |  | #NUM! | #NUM! | #NUM! | #NUM! | #NUM! | #NUM! | #NUM! | #NUM! | #DIV/0! | 0 | 0 | 0 | #NUM! | FALSE
#REF! | REF SBC (059560) 002 | UN | 0 | 2 |  | 0 | 0 |  | #NUM! | #NUM! | #NUM! | #NUM! | #NUM! | #NUM! | #NUM! | #NUM! | #DIV/0! | 0 | 0 | 0 | #NUM! | FALSE
#REF! | REF SBC (059560) 003 | UN | 0 | 20 |  | 0 | 0 |  | #NUM! | #NUM! | #NUM! | #NUM! | #NUM! | #NUM! | #NUM! | #NUM! | #DIV/0! | 0 | 0 | 0 | #NUM! | FALSE
#REF! | REF SBC (059560) 004 | UN | 0 | 5 |  | 0 | 0 |  | #NUM! | #NUM! | #NUM! | #NUM! | #NUM! | #NUM! | #NUM! | #NUM! | #DIV/0! | 0 | 0 | 0 | #NUM! | FALSE
#REF! | 91947 | UN | 0 | 5 |  | 0 | 0 |  | #NUM! | #NUM! | #NUM! | #NUM! | #NUM! | #NUM! | #NUM! | #NUM! | #DIV/0! | 0 | 0 | 0 | #NUM! | FALSE
#REF! | REF SBC (059560) 005 | UN | 0 | 5 |  | 0 | 0 |  | #NUM! | #NUM! | #NUM! | #NUM! | #NUM! | #NUM! | #NUM! | #NUM! | #DIV/0! | 0 | 0 | 0 | #NUM! | FALSE
#REF! | 0 | 0 | 0 | 0 |  | 0 | 0 |  | #NUM! | #NUM! | #NUM! | #NUM! | #NUM! | #NUM! | #NUM! | #NUM! | #DIV/0! | 0 | 0 | 0 | #NUM! | FALSE
#REF! | REF SINAPI 104792 001 | M | 0 | 2300 |  | 0 | 0 |  | #NUM! | #NUM! | #NUM! | #NUM! | #NUM! | #NUM! | #NUM! | #NUM! | #DIV/0! | 0 | 0 | 0 | #NUM! | FALSE
#REF! | 0 | 0 | 0 | 0 |  | 0 | 0 |  | #NUM! | #NUM! | #NUM! | #NUM! | #NUM! | #NUM! | #NUM! | #NUM! | #DIV/0! | 0 | 0 | 0 | #NUM! | FALSE
#REF! | REF SBC 210023 002 | m² | 0 | 462.32 |  | 0 | 0 |  | #NUM! | #NUM! | #NUM! | #NUM! | #NUM! | #NUM! | #NUM! | #NUM! | #DIV/0! | 0 | 0 | 0 | #NUM! | FALSE
#REF! | 0 | 0 | 0 | 0 |  | 0 | 0 |  | #NUM! | #NUM! | #NUM! | #NUM! | #NUM! | #NUM! | #NUM! | #NUM! | #DIV/0! | 0 | 0 | 0 | #NUM! | FALSE
#REF! | 0 | 0 | 0 | 0 |  | 0 | 0 |  | #NUM! | #NUM! | #NUM! | #NUM! | #NUM! | #NUM! | #NUM! | #NUM! | #DIV/0! | 0 | 0 | 0 | #NUM! | FALSE
#REF! | 0 | 0 | 0 | 0 |  | 0 | 0 |  | #NUM! | #NUM! | #NUM! | #NUM! | #NUM! | #NUM! | #NUM! | #NUM! | #DIV/0! | 0 | 0 | 0 | #NUM! | FALSE
#REF! | 0 | 0 | 0 | 0 |  | 0 | 0 |  | #NUM! | #NUM! | #NUM! | #NUM! | #NUM! | #NUM! | #NUM! | #NUM! | #DIV/0! | 0 | 0 | 0 | #NUM! | FALSE
#REF! | 0 | 0 | 0 | 0 |  | 0 | 0 |  | #NUM! | #NUM! | #NUM! | #NUM! | #NUM! | #NUM! | #NUM! | #NUM! | #DIV/0! | 0 | 0 | 0 | #NUM! | FALSE
#REF! | 0 | 0 | 0 | 0 |  | 0 | 0 |  | #NUM! | #NUM! | #NUM! | #NUM! | #NUM! | #NUM! | #NUM! | #NUM! | #DIV/0! | 0 | 0 | 0 | #NUM! | FALSE
#REF! | 0 | 0 | 0 | 0 |  | 0 | 0 |  | #NUM! | #NUM! | #NUM! | #NUM! | #NUM! | #NUM! | #NUM! | #NUM! | #DIV/0! | 0 | 0 | 0 | #NUM! | FALSE
#REF! | 0 | 0 | 0 | 0 |  | 0 | 0 |  | #NUM! | #NUM! | #NUM! | #NUM! | #NUM! | #NUM! | #NUM! | #NUM! | #DIV/0! | 0 | 0 | 0 | #NUM! | FALSE
#REF! | 0 | 0 | 0 | 0 |  | 0 | 0 |  | #NUM! | #NUM! | #NUM! | #NUM! | #NUM! | #NUM! | #NUM! | #NUM! | #DIV/0! | 0 | 0 | 0 | #NUM! | FALSE
#REF! | 0 | 0 | 0 | 0 |  | 0 | 0 |  | #NUM! | #NUM! | #NUM! | #NUM! | #NUM! | #NUM! | #NUM! | #NUM! | #DIV/0! | 0 | 0 | 0 | #NUM! | FALSE
#REF! | 0 | 0 | 0 | 0 |  | 0 | 0 |  | #NUM! | #NUM! | #NUM! | #NUM! | #NUM! | #NUM! | #NUM! | #NUM! | #DIV/0! | 0 | 0 | 0 | #NUM! | FALSE
#REF! | 0 | 0 | 0 | 0 |  | 0 | 0 |  | #NUM! | #NUM! | #NUM! | #NUM! | #NUM! | #NUM! | #NUM! | #NUM! | #DIV/0! | 0 | 0 | 0 | #NUM! | FALSE
#REF! | 0 | 0 | 0 | 0 |  | 0 | 0 |  | #NUM! | #NUM! | #NUM! | #NUM! | #NUM! | #NUM! | #NUM! | #NUM! | #DIV/0! | 0 | 0 | 0 | #NUM! | FALSE
#REF! | 0 | 0 | 0 | 0 |  | 0 | 0 |  | #NUM! | #NUM! | #NUM! | #NUM! | #NUM! | #NUM! | #NUM! | #NUM! | #DIV/0! | 0 | 0 | 0 | #NUM! | FALSE
#REF! | 0 | 0 | 0 | 0 |  | 0 | 0 |  | #NUM! | #NUM! | #NUM! | #NUM! | #NUM! | #NUM! | #NUM! | #NUM! | #DIV/0! | 0 | 0 | 0 | #NUM! | FALSE
#REF! | 0 | 0 | 0 | 0 |  | 0 | 0 |  | #NUM! | #NUM! | #NUM! | #NUM! | #NUM! | #NUM! | #NUM! | #NUM! | #DIV/0! | 0 | 0 | 0 | #NUM! | FALSE
#REF! | 0 | 0 | 0 | 0 |  | 0 | 0 |  | #NUM! | #NUM! | #NUM! | #NUM! | #NUM! | #NUM! | #NUM! | #NUM! | #DIV/0! | 0 | 0 | 0 | #NUM! | FALSE
#REF! | 0 | 0 | 0 | 0 |  | 0 | 0 |  | #NUM! | #NUM! | #NUM! | #NUM! | #NUM! | #NUM! | #NUM! | #NUM! | #DIV/0! | 0 | 0 | 0 | #NUM! | FALSE
#REF! | 0 | 0 | 0 | 0 |  | 0 | 0 |  | #NUM! | #NUM! | #NUM! | #NUM! | #NUM! | #NUM! | #NUM! | #NUM! | #DIV/0! | 0 | 0 | 0 | #NUM! | FALSE
#REF! | 0 | 0 | 0 | 0 |  | 0 | 0 |  | #NUM! | #NUM! | #NUM! | #NUM! | #NUM! | #NUM! | #NUM! | #NUM! | #DIV/0! | 0 | 0 | 0 | #NUM! | FALSE
#REF! | 0 | 0 | 0 | 0 |  | 0 | 0 |  | #NUM! | #NUM! | #NUM! | #NUM! | #NUM! | #NUM! | #NUM! | #NUM! | #DIV/0! | 0 | 0 | 0 | #NUM! | FALSE
#REF! | 0 | 0 | 0 | 0 |  | 0 | 0 |  | #NUM! | #NUM! | #NUM! | #NUM! | #NUM! | #NUM! | #NUM! | #NUM! | #DIV/0! | 0 | 0 | 0 | #NUM! | FALSE
#REF! | 0 | 0 | 0 | 0 |  | 0 | 0 |  | #NUM! | #NUM! | #NUM! | #NUM! | #NUM! | #NUM! | #NUM! | #NUM! | #DIV/0! | 0 | 0 | 0 | #NUM! | FALSE
#REF! | 0 | 0 | 0 | 0 |  | 0 | 0 |  | #NUM! | #NUM! | #NUM! | #NUM! | #NUM! | #NUM! | #NUM! | #NUM! | #DIV/0! | 0 | 0 | 0 | #NUM! | FALSE
#REF! | 0 | 0 | 0 | 0 |  | 0 | 0 |  | #NUM! | #NUM! | #NUM! | #NUM! | #NUM! | #NUM! | #NUM! | #NUM! | #DIV/0! | 0 | 0 | 0 | #NUM! | FALSE
#REF! | 0 | 0 | 0 | 0 |  | 0 | 0 |  | #NUM! | #NUM! | #NUM! | #NUM! | #NUM! | #NUM! | #NUM! | #NUM! | #DIV/0! | 0 | 0 | 0 | #NUM! | FALSE
#REF! | 0 | 0 | 0 | 0 |  | 0 | 0 |  | #NUM! | #NUM! | #NUM! | #NUM! | #NUM! | #NUM! | #NUM! | #NUM! | #DIV/0! | 0 | 0 | 0 | #NUM! | FALSE
#REF! | 0 | 0 | 0 | 0 |  | 0 | 0 |  | #NUM! | #NUM! | #NUM! | #NUM! | #NUM! | #NUM! | #NUM! | #NUM! | #DIV/0! | 0 | 0 | 0 | #NUM! | FALSE
#REF! | 0 | 0 | 0 | 0 |  | 0 | 0 |  | #NUM! | #NUM! | #NUM! | #NUM! | #NUM! | #NUM! | #NUM! | #NUM! | #DIV/0! | 0 | 0 | 0 | #NUM! | FALSE
#REF! | 0 | 0 | 0 | 0 |  | 0 | 0 |  | #NUM! | #NUM! | #NUM! | #NUM! | #NUM! | #NUM! | #NUM! | #NUM! | #DIV/0! | 0 | 0 | 0 | #NUM! | FALSE
#REF! | 0 | 0 | 0 | 0 |  | 0 | 0 |  | #NUM! | #NUM! | #NUM! | #NUM! | #NUM! | #NUM! | #NUM! | #NUM! | #DIV/0! | 0 | 0 | 0 | #NUM! | FALSE
#REF! | 0 | 0 | 0 | 0 |  | 0 | 0 |  | #NUM! | #NUM! | #NUM! | #NUM! | #NUM! | #NUM! | #NUM! | #NUM! | #DIV/0! | 0 | 0 | 0 | #NUM! | FALSE
#REF! | 0 | 0 | 0 | 0 |  | 0 | 0 |  | #NUM! | #NUM! | #NUM! | #NUM! | #NUM! | #NUM! | #NUM! | #NUM! | #DIV/0! | 0 | 0 | 0 | #NUM! | FALSE
#REF! | 0 | 0 | 0 | 0 |  | 0 | 0 |  | #NUM! | #NUM! | #NUM! | #NUM! | #NUM! | #NUM! | #NUM! | #NUM! | #DIV/0! | 0 | 0 | 0 | #NUM! | FALSE
#REF! | 0 | 0 | 0 | 0 |  | 0 | 0 |  | #NUM! | #NUM! | #NUM! | #NUM! | #NUM! | #NUM! | #NUM! | #NUM! | #DIV/0! | 0 | 0 | 0 | #NUM! | FALSE
#REF! | 0 | 0 | 0 | 0 |  | 0 | 0 |  | #NUM! | #NUM! | #NUM! | #NUM! | #NUM! | #NUM! | #NUM! | #NUM! | #DIV/0! | 0 | 0 | 0 | #NUM! | FALSE
#REF! | 0 | 0 | 0 | 0 |  | 0 | 0 |  | #NUM! | #NUM! | #NUM! | #NUM! | #NUM! | #NUM! | #NUM! | #NUM! | #DIV/0! | 0 | 0 | 0 | #NUM! | FALSE
#REF! | 0 | 0 | 0 | 0 |  | 0 | 0 |  | #NUM! | #NUM! | #NUM! | #NUM! | #NUM! | #NUM! | #NUM! | #NUM! | #DIV/0! | 0 | 0 | 0 | #NUM! | FALSE
#REF! | 0 | 0 | 0 | 0 |  | 0 | 0 |  | #NUM! | #NUM! | #NUM! | #NUM! | #NUM! | #NUM! | #NUM! | #NUM! | #DIV/0! | 0 | 0 | 0 | #NUM! | FALSE
#REF! | 0 | 0 | 0 | 0 |  | 0 | 0 |  | #NUM! | #NUM! | #NUM! | #NUM! | #NUM! | #NUM! | #NUM! | #NUM! | #DIV/0! | 0 | 0 | 0 | #NUM! | FALSE
#REF! | 0 | 0 | 0 | 0 |  | 0 | 0 |  | #NUM! | #NUM! | #NUM! | #NUM! | #NUM! | #NUM! | #NUM! | #NUM! | #DIV/0! | 0 | 0 | 0 | #NUM! | FALSE
#REF! | 0 | 0 | 0 | 0 |  | 0 | 0 |  | #NUM! | #NUM! | #NUM! | #NUM! | #NUM! | #NUM! | #NUM! | #NUM! | #DIV/0! | 0 | 0 | 0 | #NUM! | FALSE
#REF! | 0 | 0 | 0 | 0 |  | 0 | 0 |  | #NUM! | #NUM! | #NUM! | #NUM! | #NUM! | #NUM! | #NUM! | #NUM! | #DIV/0! | 0 | 0 | 0 | #NUM! | FALSE
#REF! | 0 | 0 | 0 | 0 |  | 0 | 0 |  | #NUM! | #NUM! | #NUM! | #NUM! | #NUM! | #NUM! | #NUM! | #NUM! | #DIV/0! | 0 | 0 | 0 | #NUM! | FALSE
#REF! | 0 | 0 | 0 | 0 |  | 0 | 0 |  | #NUM! | #NUM! | #NUM! | #NUM! | #NUM! | #NUM! | #NUM! | #NUM! | #DIV/0! | 0 | 0 | 0 | #NUM! | FALSE
#REF! | 0 | 0 | 0 | 0 |  | 0 | 0 |  | #NUM! | #NUM! | #NUM! | #NUM! | #NUM! | #NUM! | #NUM! | #NUM! | #DIV/0! | 0 | 0 | 0 | #NUM! | FALSE
#REF! | 0 | 0 | 0 | 0 |  | 0 | 0 |  | #NUM! | #NUM! | #NUM! | #NUM! | #NUM! | #NUM! | #NUM! | #NUM! | #DIV/0! | 0 | 0 | 0 | #NUM! | FALSE
#REF! | 0 | 0 | 0 | 0 |  | 0 | 0 |  | #NUM! | #NUM! | #NUM! | #NUM! | #NUM! | #NUM! | #NUM! | #NUM! | #DIV/0! | 0 | 0 | 0 | #NUM! | FALSE
#REF! | 0 | 0 | 0 | 0 |  | 0 | 0 |  | #NUM! | #NUM! | #NUM! | #NUM! | #NUM! | #NUM! | #NUM! | #NUM! | #DIV/0! | 0 | 0 | 0 | #NUM! | FALSE
#REF! | 0 | 0 | 0 | 0 |  | 0 | 0 |  | #NUM! | #NUM! | #NUM! | #NUM! | #NUM! | #NUM! | #NUM! | #NUM! | #DIV/0! | 0 | 0 | 0 | #NUM! | FALSE
#REF! | 0 | 0 | 0 | 0 |  | 0 | 0 |  | #NUM! | #NUM! | #NUM! | #NUM! | #NUM! | #NUM! | #NUM! | #NUM! | #DIV/0! | 0 | 0 | 0 | #NUM! | FALSE
#REF! | 0 | 0 | 0 | 0 |  | 0 | 0 |  | #NUM! | #NUM! | #NUM! | #NUM! | #NUM! | #NUM! | #NUM! | #NUM! | #DIV/0! | 0 | 0 | 0 | #NUM! | FALSE
#REF! | 0 | 0 | 0 | 0 |  | 0 | 0 |  | #NUM! | #NUM! | #NUM! | #NUM! | #NUM! | #NUM! | #NUM! | #NUM! | #DIV/0! | 0 | 0 | 0 | #NUM! | FALSE
#REF! | 0 | 0 | 0 | 0 |  | 0 | 0 |  | #NUM! | #NUM! | #NUM! | #NUM! | #NUM! | #NUM! | #NUM! | #NUM! | #DIV/0! | 0 | 0 | 0 | #NUM! | FALSE
#REF! | 0 | 0 | 0 | 0 |  | 0 | 0 |  | #NUM! | #NUM! | #NUM! | #NUM! | #NUM! | #NUM! | #NUM! | #NUM! | #DIV/0! | 0 | 0 | 0 | #NUM! | FALSE
#REF! | 0 | 0 | 0 | 0 |  | 0 | 0 |  | #NUM! | #NUM! | #NUM! | #NUM! | #NUM! | #NUM! | #NUM! | #NUM! | #DIV/0! | 0 | 0 | 0 | #NUM! | FALSE
#REF! | 0 | 0 | 0 | 0 |  | 0 | 0 |  | #NUM! | #NUM! | #NUM! | #NUM! | #NUM! | #NUM! | #NUM! | #NUM! | #DIV/0! | 0 | 0 | 0 | #NUM! | FALSE
#REF! | 0 | 0 | 0 | 0 |  | 0 | 0 |  | #NUM! | #NUM! | #NUM! | #NUM! | #NUM! | #NUM! | #NUM! | #NUM! | #DIV/0! | 0 | 0 | 0 | #NUM! | FALSE
#REF! | 0 | 0 | 0 | 0 |  | 0 | 0 |  | #NUM! | #NUM! | #NUM! | #NUM! | #NUM! | #NUM! | #NUM! | #NUM! | #DIV/0! | 0 | 0 | 0 | #NUM! | FALSE
#REF! | 0 | 0 | 0 | 0 |  | 0 | 0 |  | #NUM! | #NUM! | #NUM! | #NUM! | #NUM! | #NUM! | #NUM! | #NUM! | #DIV/0! | 0 | 0 | 0 | #NUM! | FALSE
#REF! | 0 | 0 | 0 | 0 |  | 0 | 0 |  | #NUM! | #NUM! | #NUM! | #NUM! | #NUM! | #NUM! | #NUM! | #NUM! | #DIV/0! | 0 | 0 | 0 | #NUM! | FALSE
#REF! | 0 | 0 | 0 | 0 |  | 0 | 0 |  | #NUM! | #NUM! | #NUM! | #NUM! | #NUM! | #NUM! | #NUM! | #NUM! | #DIV/0! | 0 | 0 | 0 | #NUM! | FALSE
#REF! | 0 | 0 | 0 | 0 |  | 0 | 0 |  | #NUM! | #NUM! | #NUM! | #NUM! | #NUM! | #NUM! | #NUM! | #NUM! | #DIV/0! | 0 | 0 | 0 | #NUM! | FALSE
#REF! | 0 | 0 | 0 | 0 |  | 0 | 0 |  | #NUM! | #NUM! | #NUM! | #NUM! | #NUM! | #NUM! | #NUM! | #NUM! | #DIV/0! | 0 | 0 | 0 | #NUM! | FALSE
#REF! | 0 | 0 | 0 | 0 |  | 0 | 0 |  | #NUM! | #NUM! | #NUM! | #NUM! | #NUM! | #NUM! | #NUM! | #NUM! | #DIV/0! | 0 | 0 | 0 | #NUM! | FALSE
#REF! | 0 | 0 | 0 | 0 |  | 0 | 0 |  | #NUM! | #NUM! | #NUM! | #NUM! | #NUM! | #NUM! | #NUM! | #NUM! | #DIV/0! | 0 | 0 | 0 | #NUM! | FALSE
#REF! | 0 | 0 | 0 | 0 |  | 0 | 0 |  | #NUM! | #NUM! | #NUM! | #NUM! | #NUM! | #NUM! | #NUM! | #NUM! | #DIV/0! | 0 | 0 | 0 | #NUM! | FALSE
#REF! | 0 | 0 | 0 | 0 |  | 0 | 0 |  | #NUM! | #NUM! | #NUM! | #NUM! | #NUM! | #NUM! | #NUM! | #NUM! | #DIV/0! | 0 | 0 | 0 | #NUM! | FALSE
#REF! | 0 | 0 | 0 | 0 |  | 0 | 0 |  | #NUM! | #NUM! | #NUM! | #NUM! | #NUM! | #NUM! | #NUM! | #NUM! | #DIV/0! | 0 | 0 | 0 | #NUM! | FALSE
#REF! | 0 | 0 | 0 | 0 |  | 0 | 0 |  | #NUM! | #NUM! | #NUM! | #NUM! | #NUM! | #NUM! | #NUM! | #NUM! | #DIV/0! | 0 | 0 | 0 | #NUM! | FALSE
#REF! | 0 | 0 | 0 | 0 |  | 0 | 0 |  | #NUM! | #NUM! | #NUM! | #NUM! | #NUM! | #NUM! | #NUM! | #NUM! | #DIV/0! | 0 | 0 | 0 | #NUM! | FALSE
#REF! | 0 | 0 | 0 | 0 |  | 0 | 0 |  | #NUM! | #NUM! | #NUM! | #NUM! | #NUM! | #NUM! | #NUM! | #NUM! | #DIV/0! | 0 | 0 | 0 | #NUM! | FALSE
#REF! | 0 | 0 | 0 | 0 |  | 0 | 0 |  | #NUM! | #NUM! | #NUM! | #NUM! | #NUM! | #NUM! | #NUM! | #NUM! | #DIV/0! | 0 | 0 | 0 | #NUM! | FALSE
#REF! | 0 | 0 | 0 | 0 |  | 0 | 0 |  | #NUM! | #NUM! | #NUM! | #NUM! | #NUM! | #NUM! | #NUM! | #NUM! | #DIV/0! | 0 | 0 | 0 | #NUM! | FALSE
#REF! | 0 | 0 | 0 | 0 |  | 0 | 0 |  | #NUM! | #NUM! | #NUM! | #NUM! | #NUM! | #NUM! | #NUM! | #NUM! | #DIV/0! | 0 | 0 | 0 | #NUM! | FALSE
#REF! | 0 | 0 | 0 | 0 |  | 0 | 0 |  | #NUM! | #NUM! | #NUM! | #NUM! | #NUM! | #NUM! | #NUM! | #NUM! | #DIV/0! | 0 | 0 | 0 | #NUM! | FALSE
#REF! | 0 | 0 | 0 | 0 |  | 0 | 0 |  | #NUM! | #NUM! | #NUM! | #NUM! | #NUM! | #NUM! | #NUM! | #NUM! | #DIV/0! | 0 | 0 | 0 | #NUM! | FALSE
#REF! | 0 | 0 | 0 | 0 |  | 0 | 0 |  | #NUM! | #NUM! | #NUM! | #NUM! | #NUM! | #NUM! | #NUM! | #NUM! | #DIV/0! | 0 | 0 | 0 | #NUM! | FALSE
#REF! | 0 | 0 | 0 | 0 |  | 0 | 0 |  | #NUM! | #NUM! | #NUM! | #NUM! | #NUM! | #NUM! | #NUM! | #NUM! | #DIV/0! | 0 | 0 | 0 | #NUM! | FALSE
#REF! | 0 | 0 | 0 | 0 |  | 0 | 0 |  | #NUM! | #NUM! | #NUM! | #NUM! | #NUM! | #NUM! | #NUM! | #NUM! | #DIV/0! | 0 | 0 | 0 | #NUM! | FALSE
#REF! | 0 | 0 | 0 | 0 |  | 0 | 0 |  | #NUM! | #NUM! | #NUM! | #NUM! | #NUM! | #NUM! | #NUM! | #NUM! | #DIV/0! | 0 | 0 | 0 | #NUM! | FALSE
#REF! | 0 | 0 | 0 | 0 |  | 0 | 0 |  | #NUM! | #NUM! | #NUM! | #NUM! | #NUM! | #NUM! | #NUM! | #NUM! | #DIV/0! | 0 | 0 | 0 | #NUM! | FALSE
#REF! | 0 | 0 | 0 | 0 |  | 0 | 0 |  | #NUM! | #NUM! | #NUM! | #NUM! | #NUM! | #NUM! | #NUM! | #NUM! | #DIV/0! | 0 | 0 | 0 | #NUM! | FALSE
#REF! | 0 | 0 | 0 | 0 |  | 0 | 0 |  | #NUM! | #NUM! | #NUM! | #NUM! | #NUM! | #NUM! | #NUM! | #NUM! | #DIV/0! | 0 | 0 | 0 | #NUM! | FALSE
#REF! | 0 | 0 | 0 | 0 |  | 0 | 0 |  | #NUM! | #NUM! | #NUM! | #NUM! | #NUM! | #NUM! | #NUM! | #NUM! | #DIV/0! | 0 | 0 | 0 | #NUM! | FALSE
#REF! | 0 | 0 | 0 | 0 |  | 0 | 0 |  | #NUM! | #NUM! | #NUM! | #NUM! | #NUM! | #NUM! | #NUM! | #NUM! | #DIV/0! | 0 | 0 | 0 | #NUM! | FALSE
#REF! | 0 | 0 | 0 | 0 |  | 0 | 0 |  | #NUM! | #NUM! | #NUM! | #NUM! | #NUM! | #NUM! | #NUM! | #NUM! | #DIV/0! | 0 | 0 | 0 | #NUM! | FALSE
#REF! | 0 | 0 | 0 | 0 |  | 0 | 0 |  | #NUM! | #NUM! | #NUM! | #NUM! | #NUM! | #NUM! | #NUM! | #NUM! | #DIV/0! | 0 | 0 | 0 | #NUM! | FALSE
#REF! | 0 | 0 | 0 | 0 |  | 0 | 0 |  | #NUM! | #NUM! | #NUM! | #NUM! | #NUM! | #NUM! | #NUM! | #NUM! | #DIV/0! | 0 | 0 | 0 | #NUM! | FALSE
#REF! | 0 | 0 | 0 | 0 |  | 0 | 0 |  | #NUM! | #NUM! | #NUM! | #NUM! | #NUM! | #NUM! | #NUM! | #NUM! | #DIV/0! | 0 | 0 | 0 | #NUM! | FALSE
#REF! | 0 | 0 | 0 | 0 |  | 0 | 0 |  | #NUM! | #NUM! | #NUM! | #NUM! | #NUM! | #NUM! | #NUM! | #NUM! | #DIV/0! | 0 | 0 | 0 | #NUM! | FALSE
#REF! | 0 | 0 | 0 | 0 |  | 0 | 0 |  | #NUM! | #NUM! | #NUM! | #NUM! | #NUM! | #NUM! | #NUM! | #NUM! | #DIV/0! | 0 | 0 | 0 | #NUM! | FALSE
#REF! | 0 | 0 | 0 | 0 |  | 0 | 0 |  | #NUM! | #NUM! | #NUM! | #NUM! | #NUM! | #NUM! | #NUM! | #NUM! | #DIV/0! | 0 | 0 | 0 | #NUM! | FALSE
#REF! | 0 | 0 | 0 | 0 |  | 0 | 0 |  | #NUM! | #NUM! | #NUM! | #NUM! | #NUM! | #NUM! | #NUM! | #NUM! | #DIV/0! | 0 | 0 | 0 | #NUM! | FALSE
#REF! | 0 | 0 | 0 | 0 |  | 0 | 0 |  | #NUM! | #NUM! | #NUM! | #NUM! | #NUM! | #NUM! | #NUM! | #NUM! | #DIV/0! | 0 | 0 | 0 | #NUM! | FALSE
#REF! | 0 | 0 | 0 | 0 |  | 0 | 0 |  | #NUM! | #NUM! | #NUM! | #NUM! | #NUM! | #NUM! | #NUM! | #NUM! | #DIV/0! | 0 | 0 | 0 | #NUM! | FALSE
#REF! | 0 | 0 | 0 | 0 |  | 0 | 0 |  | #NUM! | #NUM! | #NUM! | #NUM! | #NUM! | #NUM! | #NUM! | #NUM! | #DIV/0! | 0 | 0 | 0 | #NUM! | FALSE
#REF! | 0 | 0 | 0 | 0 |  | 0 | 0 |  | #NUM! | #NUM! | #NUM! | #NUM! | #NUM! | #NUM! | #NUM! | #NUM! | #DIV/0! | 0 | 0 | 0 | #NUM! | FALSE
#REF! | 0 | 0 | 0 | 0 |  | 0 | 0 |  | #NUM! | #NUM! | #NUM! | #NUM! | #NUM! | #NUM! | #NUM! | #NUM! | #DIV/0! | 0 | 0 | 0 | #NUM! | FALSE
#REF! | 0 | 0 | 0 | 0 |  | 0 | 0 |  | #NUM! | #NUM! | #NUM! | #NUM! | #NUM! | #NUM! | #NUM! | #NUM! | #DIV/0! | 0 | 0 | 0 | #NUM! | FALSE
#REF! | 0 | 0 | 0 | 0 |  | 0 | 0 |  | #NUM! | #NUM! | #NUM! | #NUM! | #NUM! | #NUM! | #NUM! | #NUM! | #DIV/0! | 0 | 0 | 0 | #NUM! | FALSE
#REF! | 0 | 0 | 0 | 0 |  | 0 | 0 |  | #NUM! | #NUM! | #NUM! | #NUM! | #NUM! | #NUM! | #NUM! | #NUM! | #DIV/0! | 0 | 0 | 0 | #NUM! | FALSE
#REF! | 0 | 0 | 0 | 0 |  | 0 | 0 |  | #NUM! | #NUM! | #NUM! | #NUM! | #NUM! | #NUM! | #NUM! | #NUM! | #DIV/0! | 0 | 0 | 0 | #NUM! | FALSE
#REF! | 0 | 0 | 0 | 0 |  | 0 | 0 |  | #NUM! | #NUM! | #NUM! | #NUM! | #NUM! | #NUM! | #NUM! | #NUM! | #DIV/0! | 0 | 0 | 0 | #NUM! | FALSE
#REF! | 0 | 0 | 0 | 0 |  | 0 | 0 |  | #NUM! | #NUM! | #NUM! | #NUM! | #NUM! | #NUM! | #NUM! | #NUM! | #DIV/0! | 0 | 0 | 0 | #NUM! | FALSE
#REF! | 0 | 0 | 0 | 0 |  | 0 | 0 |  | #NUM! | #NUM! | #NUM! | #NUM! | #NUM! | #NUM! | #NUM! | #NUM! | #DIV/0! | 0 | 0 | 0 | #NUM! | FALSE
#REF! | 0 | 0 | 0 | 0 |  | 0 | 0 |  | #NUM! | #NUM! | #NUM! | #NUM! | #NUM! | #NUM! | #NUM! | #NUM! | #DIV/0! | 0 | 0 | 0 | #NUM! | FALSE
#REF! | 0 | 0 | 0 | 0 |  | 0 | 0 |  | #NUM! | #NUM! | #NUM! | #NUM! | #NUM! | #NUM! | #NUM! | #NUM! | #DIV/0! | 0 | 0 | 0 | #NUM! | FALSE
#REF! | 0 | 0 | 0 | 0 |  | 0 | 0 |  | #NUM! | #NUM! | #NUM! | #NUM! | #NUM! | #NUM! | #NUM! | #NUM! | #DIV/0! | 0 | 0 | 0 | #NUM! | FALSE
#REF! | 0 | 0 | 0 | 0 |  | 0 | 0 |  | #NUM! | #NUM! | #NUM! | #NUM! | #NUM! | #NUM! | #NUM! | #NUM! | #DIV/0! | 0 | 0 | 0 | #NUM! | FALSE
#REF! | 0 | 0 | 0 | 0 |  | 0 | 0 |  | #NUM! | #NUM! | #NUM! | #NUM! | #NUM! | #NUM! | #NUM! | #NUM! | #DIV/0! | 0 | 0 | 0 | #NUM! | FALSE
#REF! | 0 | 0 | 0 | 0 |  | 0 | 0 |  | #NUM! | #NUM! | #NUM! | #NUM! | #NUM! | #NUM! | #NUM! | #NUM! | #DIV/0! | 0 | 0 | 0 | #NUM! | FALSE
#REF! | 0 | 0 | 0 | 0 |  | 0 | 0 |  | #NUM! | #NUM! | #NUM! | #NUM! | #NUM! | #NUM! | #NUM! | #NUM! | #DIV/0! | 0 | 0 | 0 | #NUM! | FALSE
#REF! | 0 | 0 | 0 | 0 |  | 0 | 0 |  | #NUM! | #NUM! | #NUM! | #NUM! | #NUM! | #NUM! | #NUM! | #NUM! | #DIV/0! | 0 | 0 | 0 | #NUM! | FALSE
#REF! | 0 | 0 | 0 | 0 |  | 0 | 0 |  | #NUM! | #NUM! | #NUM! | #NUM! | #NUM! | #NUM! | #NUM! | #NUM! | #DIV/0! | 0 | 0 | 0 | #NUM! | FALSE
#REF! | 0 | 0 | 0 | 0 |  | 0 | 0 |  | #NUM! | #NUM! | #NUM! | #NUM! | #NUM! | #NUM! | #NUM! | #NUM! | #DIV/0! | 0 | 0 | 0 | #NUM! | FALSE
#REF! | 0 | 0 | 0 | 0 |  | 0 | 0 |  | #NUM! | #NUM! | #NUM! | #NUM! | #NUM! | #NUM! | #NUM! | #NUM! | #DIV/0! | 0 | 0 | 0 | #NUM! | FALSE
#REF! | 0 | 0 | 0 | 0 |  | 0 | 0 |  | #NUM! | #NUM! | #NUM! | #NUM! | #NUM! | #NUM! | #NUM! | #NUM! | #DIV/0! | 0 | 0 | 0 | #NUM! | FALSE
#REF! | 0 | 0 | 0 | 0 |  | 0 | 0 |  | #NUM! | #NUM! | #NUM! | #NUM! | #NUM! | #NUM! | #NUM! | #NUM! | #DIV/0! | 0 | 0 | 0 | #NUM! | FALSE
#REF! | 0 | 0 | 0 | 0 |  | 0 | 0 |  | #NUM! | #NUM! | #NUM! | #NUM! | #NUM! | #NUM! | #NUM! | #NUM! | #DIV/0! | 0 | 0 | 0 | #NUM! | FALSE
#REF! | 0 | 0 | 0 | 0 |  | 0 | 0 |  | #NUM! | #NUM! | #NUM! | #NUM! | #NUM! | #NUM! | #NUM! | #NUM! | #DIV/0! | 0 | 0 | 0 | #NUM! | FALSE
#REF! | 0 | 0 | 0 | 0 |  | 0 | 0 |  | #NUM! | #NUM! | #NUM! | #NUM! | #NUM! | #NUM! | #NUM! | #NUM! | #DIV/0! | 0 | 0 | 0 | #NUM! | FALSE
#REF! | 0 | 0 | 0 | 0 |  | 0 | 0 |  | #NUM! | #NUM! | #NUM! | #NUM! | #NUM! | #NUM! | #NUM! | #NUM! | #DIV/0! | 0 | 0 | 0 | #NUM! | FALSE
#REF! | 0 | 0 | 0 | 0 |  | 0 | 0 |  | #NUM! | #NUM! | #NUM! | #NUM! | #NUM! | #NUM! | #NUM! | #NUM! | #DIV/0! | 0 | 0 | 0 | #NUM! | FALSE
#REF! | 0 | 0 | 0 | 0 |  | 0 | 0 |  | #NUM! | #NUM! | #NUM! | #NUM! | #NUM! | #NUM! | #NUM! | #NUM! | #DIV/0! | 0 | 0 | 0 | #NUM! | FALSE
#REF! | 0 | 0 | 0 | 0 |  | 0 | 0 |  | #NUM! | #NUM! | #NUM! | #NUM! | #NUM! | #NUM! | #NUM! | #NUM! | #DIV/0! | 0 | 0 | 0 | #NUM! | FALSE
#REF! | 0 | 0 | 0 | 0 |  | 0 | 0 |  | #NUM! | #NUM! | #NUM! | #NUM! | #NUM! | #NUM! | #NUM! | #NUM! | #DIV/0! | 0 | 0 | 0 | #NUM! | FALSE
#REF! | 0 | 0 | 0 | 0 |  | 0 | 0 |  | #NUM! | #NUM! | #NUM! | #NUM! | #NUM! | #NUM! | #NUM! | #NUM! | #DIV/0! | 0 | 0 | 0 | #NUM! | FALSE
#REF! | 0 | 0 | 0 | 0 |  | 0 | 0 |  | #NUM! | #NUM! | #NUM! | #NUM! | #NUM! | #NUM! | #NUM! | #NUM! | #DIV/0! | 0 | 0 | 0 | #NUM! | FALSE
#REF! | 0 | 0 | 0 | 0 |  | 0 | 0 |  | #NUM! | #NUM! | #NUM! | #NUM! | #NUM! | #NUM! | #NUM! | #NUM! | #DIV/0! | 0 | 0 | 0 | #NUM! | FALSE
#REF! | 0 | 0 | 0 | 0 |  | 0 | 0 |  | #NUM! | #NUM! | #NUM! | #NUM! | #NUM! | #NUM! | #NUM! | #NUM! | #DIV/0! | 0 | 0 | 0 | #NUM! | FALSE
#REF! | 0 | 0 | 0 | 0 |  | 0 | 0 |  | #NUM! | #NUM! | #NUM! | #NUM! | #NUM! | #NUM! | #NUM! | #NUM! | #DIV/0! | 0 | 0 | 0 | #NUM! | FALSE
#REF! | 0 | 0 | 0 | 0 |  | 0 | 0 |  | #NUM! | #NUM! | #NUM! | #NUM! | #NUM! | #NUM! | #NUM! | #NUM! | #DIV/0! | 0 | 0 | 0 | #NUM! | FALSE
#REF! | 0 | 0 | 0 | 0 |  | 0 | 0 |  | #NUM! | #NUM! | #NUM! | #NUM! | #NUM! | #NUM! | #NUM! | #NUM! | #DIV/0! | 0 | 0 | 0 | #NUM! | FALSE
#REF! | 0 | 0 | 0 | 0 |  | 0 | 0 |  | #NUM! | #NUM! | #NUM! | #NUM! | #NUM! | #NUM! | #NUM! | #NUM! | #DIV/0! | 0 | 0 | 0 | #NUM! | FALSE
#REF! | 0 | 0 | 0 | 0 |  | 0 | 0 |  | #NUM! | #NUM! | #NUM! | #NUM! | #NUM! | #NUM! | #NUM! | #NUM! | #DIV/0! | 0 | 0 | 0 | #NUM! | FALSE
#REF! | 0 | 0 | 0 | 0 |  | 0 | 0 |  | #NUM! | #NUM! | #NUM! | #NUM! | #NUM! | #NUM! | #NUM! | #NUM! | #DIV/0! | 0 | 0 | 0 | #NUM! | FALSE
#REF! | 0 | 0 | 0 | 0 |  | 0 | 0 |  | #NUM! | #NUM! | #NUM! | #NUM! | #NUM! | #NUM! | #NUM! | #NUM! | #DIV/0! | 0 | 0 | 0 | #NUM! | FALSE
#REF! | 0 | 0 | 0 | 0 |  | 0 | 0 |  | #NUM! | #NUM! | #NUM! | #NUM! | #NUM! | #NUM! | #NUM! | #NUM! | #DIV/0! | 0 | 0 | 0 | #NUM! | FALSE
#REF! | 0 | 0 | 0 | 0 |  | 0 | 0 |  | #NUM! | #NUM! | #NUM! | #NUM! | #NUM! | #NUM! | #NUM! | #NUM! | #DIV/0! | 0 | 0 | 0 | #NUM! | FALSE
#REF! | 0 | 0 | 0 | 0 |  | 0 | 0 |  | #NUM! | #NUM! | #NUM! | #NUM! | #NUM! | #NUM! | #NUM! | #NUM! | #DIV/0! | 0 | 0 | 0 | #NUM! | FALSE
#REF! | 0 | 0 | 0 | 0 |  | 0 | 0 |  | #NUM! | #NUM! | #NUM! | #NUM! | #NUM! | #NUM! | #NUM! | #NUM! | #DIV/0! | 0 | 0 | 0 | #NUM! | FALSE
#REF! | 0 | 0 | 0 | 0 |  | 0 | 0 |  | #NUM! | #NUM! | #NUM! | #NUM! | #NUM! | #NUM! | #NUM! | #NUM! | #DIV/0! | 0 | 0 | 0 | #NUM! | FALSE
#REF! | 0 | 0 | 0 | 0 |  | 0 | 0 |  | #NUM! | #NUM! | #NUM! | #NUM! | #NUM! | #NUM! | #NUM! | #NUM! | #DIV/0! | 0 | 0 | 0 | #NUM! | FALSE
#REF! | 0 | 0 | 0 | 0 |  | 0 | 0 |  | #NUM! | #NUM! | #NUM! | #NUM! | #NUM! | #NUM! | #NUM! | #NUM! | #DIV/0! | 0 | 0 | 0 | #NUM! | FALSE
#REF! | 0 | 0 | 0 | 0 |  | 0 | 0 |  | #NUM! | #NUM! | #NUM! | #NUM! | #NUM! | #NUM! | #NUM! | #NUM! | #DIV/0! | 0 | 0 | 0 | #NUM! | FALSE
#REF! | 0 | 0 | 0 | 0 |  | 0 | 0 |  | #NUM! | #NUM! | #NUM! | #NUM! | #NUM! | #NUM! | #NUM! | #NUM! | #DIV/0! | 0 | 0 | 0 | #NUM! | FALSE
#REF! | 0 | 0 | 0 | 0 |  | 0 | 0 |  | #NUM! | #NUM! | #NUM! | #NUM! | #NUM! | #NUM! | #NUM! | #NUM! | #DIV/0! | 0 | 0 | 0 | #NUM! | FALSE
#REF! | 0 | 0 | 0 | 0 |  | 0 | 0 |  | #NUM! | #NUM! | #NUM! | #NUM! | #NUM! | #NUM! | #NUM! | #NUM! | #DIV/0! | 0 | 0 | 0 | #NUM! | FALSE
#REF! | 0 | 0 | 0 | 0 |  | 0 | 0 |  | #NUM! | #NUM! | #NUM! | #NUM! | #NUM! | #NUM! | #NUM! | #NUM! | #DIV/0! | 0 | 0 | 0 | #NUM! | FALSE
#REF! | 0 | 0 | 0 | 0 |  | 0 | 0 |  | #NUM! | #NUM! | #NUM! | #NUM! | #NUM! | #NUM! | #NUM! | #NUM! | #DIV/0! | 0 | 0 | 0 | #NUM! | FALSE
#REF! | 0 | 0 | 0 | 0 |  | 0 | 0 |  | #NUM! | #NUM! | #NUM! | #NUM! | #NUM! | #NUM! | #NUM! | #NUM! | #DIV/0! | 0 | 0 | 0 | #NUM! | FALSE
#REF! | 0 | 0 | 0 | 0 |  | 0 | 0 |  | #NUM! | #NUM! | #NUM! | #NUM! | #NUM! | #NUM! | #NUM! | #NUM! | #DIV/0! | 0 | 0 | 0 | #NUM! | FALSE
#REF! | 0 | 0 | 0 | 0 |  | 0 | 0 |  | #NUM! | #NUM! | #NUM! | #NUM! | #NUM! | #NUM! | #NUM! | #NUM! | #DIV/0! | 0 | 0 | 0 | #NUM! | FALSE
#REF! | 0 | 0 | 0 | 0 |  | 0 | 0 |  | #NUM! | #NUM! | #NUM! | #NUM! | #NUM! | #NUM! | #NUM! | #NUM! | #DIV/0! | 0 | 0 | 0 | #NUM! | FALSE
#REF! | 0 | 0 | 0 | 0 |  | 0 | 0 |  | #NUM! | #NUM! | #NUM! | #NUM! | #NUM! | #NUM! | #NUM! | #NUM! | #DIV/0! | 0 | 0 | 0 | #NUM! | FALSE
#REF! | 0 | 0 | 0 | 0 |  | 0 | 0 |  | #NUM! | #NUM! | #NUM! | #NUM! | #NUM! | #NUM! | #NUM! | #NUM! | #DIV/0! | 0 | 0 | 0 | #NUM! | FALSE
#REF! | 0 | 0 | 0 | 0 |  | 0 | 0 |  | #NUM! | #NUM! | #NUM! | #NUM! | #NUM! | #NUM! | #NUM! | #NUM! | #DIV/0! | 0 | 0 | 0 | #NUM! | FALSE
#REF! | 0 | 0 | 0 | 0 |  | 0 | 0 |  | #NUM! | #NUM! | #NUM! | #NUM! | #NUM! | #NUM! | #NUM! | #NUM! | #DIV/0! | 0 | 0 | 0 | #NUM! | FALSE
#REF! | 0 | 0 | 0 | 0 |  | 0 | 0 |  | #NUM! | #NUM! | #NUM! | #NUM! | #NUM! | #NUM! | #NUM! | #NUM! | #DIV/0! | 0 | 0 | 0 | #NUM! | FALSE
#REF! | 0 | 0 | 0 | 0 |  | 0 | 0 |  | #NUM! | #NUM! | #NUM! | #NUM! | #NUM! | #NUM! | #NUM! | #NUM! | #DIV/0! | 0 | 0 | 0 | #NUM! | FALSE
#REF! | 0 | 0 | 0 | 0 |  | 0 | 0 |  | #NUM! | #NUM! | #NUM! | #NUM! | #NUM! | #NUM! | #NUM! | #NUM! | #DIV/0! | 0 | 0 | 0 | #NUM! | FALSE
#REF! | 0 | 0 | 0 | 0 |  | 0 | 0 |  | #NUM! | #NUM! | #NUM! | #NUM! | #NUM! | #NUM! | #NUM! | #NUM! | #DIV/0! | 0 | 0 | 0 | #NUM! | FALSE
#REF! | 0 | 0 | 0 | 0 |  | 0 | 0 |  | #NUM! | #NUM! | #NUM! | #NUM! | #NUM! | #NUM! | #NUM! | #NUM! | #DIV/0! | 0 | 0 | 0 | #NUM! | FALSE
#REF! | 0 | 0 | 0 | 0 |  | 0 | 0 |  | #NUM! | #NUM! | #NUM! | #NUM! | #NUM! | #NUM! | #NUM! | #NUM! | #DIV/0! | 0 | 0 | 0 | #NUM! | FALSE
#REF! | 0 | 0 | 0 | 0 |  | 0 | 0 |  | #NUM! | #NUM! | #NUM! | #NUM! | #NUM! | #NUM! | #NUM! | #NUM! | #DIV/0! | 0 | 0 | 0 | #NUM! | FALSE
#REF! | 0 | 0 | 0 | 0 |  | 0 | 0 |  | #NUM! | #NUM! | #NUM! | #NUM! | #NUM! | #NUM! | #NUM! | #NUM! | #DIV/0! | 0 | 0 | 0 | #NUM! | FALSE
#REF! | 0 | 0 | 0 | 0 |  | 0 | 0 |  | #NUM! | #NUM! | #NUM! | #NUM! | #NUM! | #NUM! | #NUM! | #NUM! | #DIV/0! | 0 | 0 | 0 | #NUM! | FALSE
#REF! | 0 | 0 | 0 | 0 |  | 0 | 0 |  | #NUM! | #NUM! | #NUM! | #NUM! | #NUM! | #NUM! | #NUM! | #NUM! | #DIV/0! | 0 | 0 | 0 | #NUM! | FALSE
#REF! | 0 | 0 | 0 | 0 |  | 0 | 0 |  | #NUM! | #NUM! | #NUM! | #NUM! | #NUM! | #NUM! | #NUM! | #NUM! | #DIV/0! | 0 | 0 | 0 | #NUM! | FALSE
#REF! | 0 | 0 | 0 | 0 |  | 0 | 0 |  | #NUM! | #NUM! | #NUM! | #NUM! | #NUM! | #NUM! | #NUM! | #NUM! | #DIV/0! | 0 | 0 | 0 | #NUM! | FALSE
#REF! | 0 | 0 | 0 | 0 |  | 0 | 0 |  | #NUM! | #NUM! | #NUM! | #NUM! | #NUM! | #NUM! | #NUM! | #NUM! | #DIV/0! | 0 | 0 | 0 | #NUM! | FALSE
#REF! | 0 | 0 | 0 | 0 |  | 0 | 0 |  | #NUM! | #NUM! | #NUM! | #NUM! | #NUM! | #NUM! | #NUM! | #NUM! | #DIV/0! | 0 | 0 | 0 | #NUM! | FALSE
#REF! | 0 | 0 | 0 | 0 |  | 0 | 0 |  | #NUM! | #NUM! | #NUM! | #NUM! | #NUM! | #NUM! | #NUM! | #NUM! | #DIV/0! | 0 | 0 | 0 | #NUM! | FALSE
#REF! | 0 | 0 | 0 | 0 |  | 0 | 0 |  | #NUM! | #NUM! | #NUM! | #NUM! | #NUM! | #NUM! | #NUM! | #NUM! | #DIV/0! | 0 | 0 | 0 | #NUM! | FALSE
#REF! | 0 | 0 | 0 | 0 |  | 0 | 0 |  | #NUM! | #NUM! | #NUM! | #NUM! | #NUM! | #NUM! | #NUM! | #NUM! | #DIV/0! | 0 | 0 | 0 | #NUM! | FALSE
#REF! | 0 | 0 | 0 | 0 |  | 0 | 0 |  | #NUM! | #NUM! | #NUM! | #NUM! | #NUM! | #NUM! | #NUM! | #NUM! | #DIV/0! | 0 | 0 | 0 | #NUM! | FALSE
#REF! | 0 | 0 | 0 | 0 |  | 0 | 0 |  | #NUM! | #NUM! | #NUM! | #NUM! | #NUM! | #NUM! | #NUM! | #NUM! | #DIV/0! | 0 | 0 | 0 | #NUM! | FALSE
#REF! | 0 | 0 | 0 | 0 |  | 0 | 0 |  | #NUM! | #NUM! | #NUM! | #NUM! | #NUM! | #NUM! | #NUM! | #NUM! | #DIV/0! | 0 | 0 | 0 | #NUM! | FALSE
#REF! | 0 | 0 | 0 | 0 |  | 0 | 0 |  | #NUM! | #NUM! | #NUM! | #NUM! | #NUM! | #NUM! | #NUM! | #NUM! | #DIV/0! | 0 | 0 | 0 | #NUM! | FALSE
#REF! | 0 | 0 | 0 | 0 |  | 0 | 0 |  | #NUM! | #NUM! | #NUM! | #NUM! | #NUM! | #NUM! | #NUM! | #NUM! | #DIV/0! | 0 | 0 | 0 | #NUM! | FALSE
#REF! | 0 | 0 | 0 | 0 |  | 0 | 0 |  | #NUM! | #NUM! | #NUM! | #NUM! | #NUM! | #NUM! | #NUM! | #NUM! | #DIV/0! | 0 | 0 | 0 | #NUM! | FALSE
#REF! | 0 | 0 | 0 | 0 |  | 0 | 0 |  | #NUM! | #NUM! | #NUM! | #NUM! | #NUM! | #NUM! | #NUM! | #NUM! | #DIV/0! | 0 | 0 | 0 | #NUM! | FALSE
#REF! | 0 | 0 | 0 | 0 |  | 0 | 0 |  | #NUM! | #NUM! | #NUM! | #NUM! | #NUM! | #NUM! | #NUM! | #NUM! | #DIV/0! | 0 | 0 | 0 | #NUM! | FALSE
#REF! | 0 | 0 | 0 | 0 |  | 0 | 0 |  | #NUM! | #NUM! | #NUM! | #NUM! | #NUM! | #NUM! | #NUM! | #NUM! | #DIV/0! | 0 | 0 | 0 | #NUM! | FALSE
#REF! | 0 | 0 | 0 | 0 |  | 0 | 0 |  | #NUM! | #NUM! | #NUM! | #NUM! | #NUM! | #NUM! | #NUM! | #NUM! | #DIV/0! | 0 | 0 | 0 | #NUM! | FALSE
#REF! | 0 | 0 | 0 | 0 |  | 0 | 0 |  | #NUM! | #NUM! | #NUM! | #NUM! | #NUM! | #NUM! | #NUM! | #NUM! | #DIV/0! | 0 | 0 | 0 | #NUM! | FALSE
#REF! | 0 | 0 | 0 | 0 |  | 0 | 0 |  | #NUM! | #NUM! | #NUM! | #NUM! | #NUM! | #NUM! | #NUM! | #NUM! | #DIV/0! | 0 | 0 | 0 | #NUM! | FALSE
#REF! | 0 | 0 | 0 | 0 |  | 0 | 0 |  | #NUM! | #NUM! | #NUM! | #NUM! | #NUM! | #NUM! | #NUM! | #NUM! | #DIV/0! | 0 | 0 | 0 | #NUM! | FALSE
#REF! | 0 | 0 | 0 | 0 |  | 0 | 0 |  | #NUM! | #NUM! | #NUM! | #NUM! | #NUM! | #NUM! | #NUM! | #NUM! | #DIV/0! | 0 | 0 | 0 | #NUM! | FALSE
#REF! | 0 | 0 | 0 | 0 |  | 0 | 0 |  | #NUM! | #NUM! | #NUM! | #NUM! | #NUM! | #NUM! | #NUM! | #NUM! | #DIV/0! | 0 | 0 | 0 | #NUM! | FALSE
#REF! | 0 | 0 | 0 | 0 |  | 0 | 0 |  | #NUM! | #NUM! | #NUM! | #NUM! | #NUM! | #NUM! | #NUM! | #NUM! | #DIV/0! | 0 | 0 | 0 | #NUM! | FALSE
#REF! | 0 | 0 | 0 | 0 |  | 0 | 0 |  | #NUM! | #NUM! | #NUM! | #NUM! | #NUM! | #NUM! | #NUM! | #NUM! | #DIV/0! | 0 | 0 | 0 | #NUM! | FALSE
#REF! | 0 | 0 | 0 | 0 |  | 0 | 0 |  | #NUM! | #NUM! | #NUM! | #NUM! | #NUM! | #NUM! | #NUM! | #NUM! | #DIV/0! | 0 | 0 | 0 | #NUM! | FALSE
#REF! | 0 | 0 | 0 | 0 |  | 0 | 0 |  | #NUM! | #NUM! | #NUM! | #NUM! | #NUM! | #NUM! | #NUM! | #NUM! | #DIV/0! | 0 | 0 | 0 | #NUM! | FALSE
#REF! | 0 | 0 | 0 | 0 |  | 0 | 0 |  | #NUM! | #NUM! | #NUM! | #NUM! | #NUM! | #NUM! | #NUM! | #NUM! | #DIV/0! | 0 | 0 | 0 | #NUM! | FALSE
#REF! | 0 | 0 | 0 | 0 |  | 0 | 0 |  | #NUM! | #NUM! | #NUM! | #NUM! | #NUM! | #NUM! | #NUM! | #NUM! | #DIV/0! | 0 | 0 | 0 | #NUM! | FALSE
#REF! | 0 | 0 | 0 | 0 |  | 0 | 0 |  | #NUM! | #NUM! | #NUM! | #NUM! | #NUM! | #NUM! | #NUM! | #NUM! | #DIV/0! | 0 | 0 | 0 | #NUM! | FALSE
#REF! | 0 | 0 | 0 | 0 |  | 0 | 0 |  | #NUM! | #NUM! | #NUM! | #NUM! | #NUM! | #NUM! | #NUM! | #NUM! | #DIV/0! | 0 | 0 | 0 | #NUM! | FALSE
#REF! | 0 | 0 | 0 | 0 |  | 0 | 0 |  | #NUM! | #NUM! | #NUM! | #NUM! | #NUM! | #NUM! | #NUM! | #NUM! | #DIV/0! | 0 | 0 | 0 | #NUM! | FALSE
#REF! | 0 | 0 | 0 | 0 |  | 0 | 0 |  | #NUM! | #NUM! | #NUM! | #NUM! | #NUM! | #NUM! | #NUM! | #NUM! | #DIV/0! | 0 | 0 | 0 | #NUM! | FALSE
#REF! | 0 | 0 | 0 | 0 |  | 0 | 0 |  | #NUM! | #NUM! | #NUM! | #NUM! | #NUM! | #NUM! | #NUM! | #NUM! | #DIV/0! | 0 | 0 | 0 | #NUM! | FALSE
#REF! | 0 | 0 | 0 | 0 |  | 0 | 0 |  | #NUM! | #NUM! | #NUM! | #NUM! | #NUM! | #NUM! | #NUM! | #NUM! | #DIV/0! | 0 | 0 | 0 | #NUM! | FALSE
#REF! | 0 | 0 | 0 | 0 |  | 0 | 0 |  | #NUM! | #NUM! | #NUM! | #NUM! | #NUM! | #NUM! | #NUM! | #NUM! | #DIV/0! | 0 | 0 | 0 | #NUM! | FALSE
#REF! | 0 | 0 | 0 | 0 |  | 0 | 0 |  | #NUM! | #NUM! | #NUM! | #NUM! | #NUM! | #NUM! | #NUM! | #NUM! | #DIV/0! | 0 | 0 | 0 | #NUM! | FALSE
#REF! | 0 | 0 | 0 | 0 |  | 0 | 0 |  | #NUM! | #NUM! | #NUM! | #NUM! | #NUM! | #NUM! | #NUM! | #NUM! | #DIV/0! | 0 | 0 | 0 | #NUM! | FALSE
#REF! | 0 | 0 | 0 | 0 |  | 0 | 0 |  | #NUM! | #NUM! | #NUM! | #NUM! | #NUM! | #NUM! | #NUM! | #NUM! | #DIV/0! | 0 | 0 | 0 | #NUM! | FALSE
#REF! | 0 | 0 | 0 | 0 |  | 0 | 0 |  | #NUM! | #NUM! | #NUM! | #NUM! | #NUM! | #NUM! | #NUM! | #NUM! | #DIV/0! | 0 | 0 | 0 | #NUM! | FALSE
#REF! | 0 | 0 | 0 | 0 |  | 0 | 0 |  | #NUM! | #NUM! | #NUM! | #NUM! | #NUM! | #NUM! | #NUM! | #NUM! | #DIV/0! | 0 | 0 | 0 | #NUM! | FALSE
#REF! | 0 | 0 | 0 | 0 |  | 0 | 0 |  | #NUM! | #NUM! | #NUM! | #NUM! | #NUM! | #NUM! | #NUM! | #NUM! | #DIV/0! | 0 | 0 | 0 | #NUM! | FALSE
#REF! | 0 | 0 | 0 | 0 |  | 0 | 0 |  | #NUM! | #NUM! | #NUM! | #NUM! | #NUM! | #NUM! | #NUM! | #NUM! | #DIV/0! | 0 | 0 | 0 | #NUM! | FALSE
#REF! | 0 | 0 | 0 | 0 |  | 0 | 0 |  | #NUM! | #NUM! | #NUM! | #NUM! | #NUM! | #NUM! | #NUM! | #NUM! | #DIV/0! | 0 | 0 | 0 | #NUM! | FALSE
#REF! | 0 | 0 | 0 | 0 |  | 0 | 0 |  | #NUM! | #NUM! | #NUM! | #NUM! | #NUM! | #NUM! | #NUM! | #NUM! | #DIV/0! | 0 | 0 | 0 | #NUM! | FALSE
#REF! | 0 | 0 | 0 | 0 |  | 0 | 0 |  | #NUM! | #NUM! | #NUM! | #NUM! | #NUM! | #NUM! | #NUM! | #NUM! | #DIV/0! | 0 | 0 | 0 | #NUM! | FALSE
#REF! | 0 | 0 | 0 | 0 |  | 0 | 0 |  | #NUM! | #NUM! | #NUM! | #NUM! | #NUM! | #NUM! | #NUM! | #NUM! | #DIV/0! | 0 | 0 | 0 | #NUM! | FALSE
#REF! | 0 | 0 | 0 | 0 |  | 0 | 0 |  | #NUM! | #NUM! | #NUM! | #NUM! | #NUM! | #NUM! | #NUM! | #NUM! | #DIV/0! | 0 | 0 | 0 | #NUM! | FALSE
#REF! | 0 | 0 | 0 | 0 |  | 0 | 0 |  | #NUM! | #NUM! | #NUM! | #NUM! | #NUM! | #NUM! | #NUM! | #NUM! | #DIV/0! | 0 | 0 | 0 | #NUM! | FALSE
#REF! | 0 | 0 | 0 | 0 |  | 0 | 0 |  | #NUM! | #NUM! | #NUM! | #NUM! | #NUM! | #NUM! | #NUM! | #NUM! | #DIV/0! | 0 | 0 | 0 | #NUM! | FALSE
#REF! | 0 | 0 | 0 | 0 |  | 0 | 0 |  | #NUM! | #NUM! | #NUM! | #NUM! | #NUM! | #NUM! | #NUM! | #NUM! | #DIV/0! | 0 | 0 | 0 | #NUM! | FALSE
#REF! | 0 | 0 | 0 | 0 |  | 0 | 0 |  | #NUM! | #NUM! | #NUM! | #NUM! | #NUM! | #NUM! | #NUM! | #NUM! | #DIV/0! | 0 | 0 | 0 | #NUM! | FALSE
#REF! | 0 | 0 | 0 | 0 |  | 0 | 0 |  | #NUM! | #NUM! | #NUM! | #NUM! | #NUM! | #NUM! | #NUM! | #NUM! | #DIV/0! | 0 | 0 | 0 | #NUM! | FALSE
#REF! | 0 | 0 | 0 | 0 |  | 0 | 0 |  | #NUM! | #NUM! | #NUM! | #NUM! | #NUM! | #NUM! | #NUM! | #NUM! | #DIV/0! | 0 | 0 | 0 | #NUM! | FALSE
#REF! | 0 | 0 | 0 | 0 |  | 0 | 0 |  | #NUM! | #NUM! | #NUM! | #NUM! | #NUM! | #NUM! | #NUM! | #NUM! | #DIV/0! | 0 | 0 | 0 | #NUM! | FALSE
#REF! | 0 | 0 | 0 | 0 |  | 0 | 0 |  | #NUM! | #NUM! | #NUM! | #NUM! | #NUM! | #NUM! | #NUM! | #NUM! | #DIV/0! | 0 | 0 | 0 | #NUM! | FALSE
#REF! | 0 | 0 | 0 | 0 |  | 0 | 0 |  | #NUM! | #NUM! | #NUM! | #NUM! | #NUM! | #NUM! | #NUM! | #NUM! | #DIV/0! | 0 | 0 | 0 | #NUM! | FALSE
#REF! | 0 | 0 | 0 | 0 |  | 0 | 0 |  | #NUM! | #NUM! | #NUM! | #NUM! | #NUM! | #NUM! | #NUM! | #NUM! | #DIV/0! | 0 | 0 | 0 | #NUM! | FALSE
#REF! | 0 | 0 | 0 | 0 |  | 0 | 0 |  | #NUM! | #NUM! | #NUM! | #NUM! | #NUM! | #NUM! | #NUM! | #NUM! | #DIV/0! | 0 | 0 | 0 | #NUM! | FALSE
#REF! | 0 | 0 | 0 | 0 |  | 0 | 0 |  | #NUM! | #NUM! | #NUM! | #NUM! | #NUM! | #NUM! | #NUM! | #NUM! | #DIV/0! | 0 | 0 | 0 | #NUM! | FALSE
#REF! | 0 | 0 | 0 | 0 |  | 0 | 0 |  | #NUM! | #NUM! | #NUM! | #NUM! | #NUM! | #NUM! | #NUM! | #NUM! | #DIV/0! | 0 | 0 | 0 | #NUM! | FALSE
#REF! | 0 | 0 | 0 | 0 |  | 0 | 0 |  | #NUM! | #NUM! | #NUM! | #NUM! | #NUM! | #NUM! | #NUM! | #NUM! | #DIV/0! | 0 | 0 | 0 | #NUM! | FALSE
#REF! | 0 | 0 | 0 | 0 |  | 0 | 0 |  | #NUM! | #NUM! | #NUM! | #NUM! | #NUM! | #NUM! | #NUM! | #NUM! | #DIV/0! | 0 | 0 | 0 | #NUM! | FALSE
#REF! | 0 | 0 | 0 | 0 |  | 0 | 0 |  | #NUM! | #NUM! | #NUM! | #NUM! | #NUM! | #NUM! | #NUM! | #NUM! | #DIV/0! | 0 | 0 | 0 | #NUM! | FALSE
#REF! | 0 | 0 | 0 | 0 |  | 0 | 0 |  | #NUM! | #NUM! | #NUM! | #NUM! | #NUM! | #NUM! | #NUM! | #NUM! | #DIV/0! | 0 | 0 | 0 | #NUM! | FALSE
#REF! | 0 | 0 | 0 | 0 |  | 0 | 0 |  | #NUM! | #NUM! | #NUM! | #NUM! | #NUM! | #NUM! | #NUM! | #NUM! | #DIV/0! | 0 | 0 | 0 | #NUM! | FALSE
#REF! | 0 | 0 | 0 | 0 |  | 0 | 0 |  | #NUM! | #NUM! | #NUM! | #NUM! | #NUM! | #NUM! | #NUM! | #NUM! | #DIV/0! | 0 | 0 | 0 | #NUM! | FALSE
#REF! | 0 | 0 | 0 | 0 |  | 0 | 0 |  | #NUM! | #NUM! | #NUM! | #NUM! | #NUM! | #NUM! | #NUM! | #NUM! | #DIV/0! | 0 | 0 | 0 | #NUM! | FALSE
#REF! | 0 | 0 | 0 | 0 |  | 0 | 0 |  | #NUM! | #NUM! | #NUM! | #NUM! | #NUM! | #NUM! | #NUM! | #NUM! | #DIV/0! | 0 | 0 | 0 | #NUM! | FALSE
#REF! | 0 | 0 | 0 | 0 |  | 0 | 0 |  | #NUM! | #NUM! | #NUM! | #NUM! | #NUM! | #NUM! | #NUM! | #NUM! | #DIV/0! | 0 | 0 | 0 | #NUM! | FALSE
#REF! | 0 | 0 | 0 | 0 |  | 0 | 0 |  | #NUM! | #NUM! | #NUM! | #NUM! | #NUM! | #NUM! | #NUM! | #NUM! | #DIV/0! | 0 | 0 | 0 | #NUM! | FALSE
#REF! | 0 | 0 | 0 | 0 |  | 0 | 0 |  | #NUM! | #NUM! | #NUM! | #NUM! | #NUM! | #NUM! | #NUM! | #NUM! | #DIV/0! | 0 | 0 | 0 | #NUM! | FALSE
#REF! | 0 | 0 | 0 | 0 |  | 0 | 0 |  | #NUM! | #NUM! | #NUM! | #NUM! | #NUM! | #NUM! | #NUM! | #NUM! | #DIV/0! | 0 | 0 | 0 | #NUM! | FALSE
#REF! | 0 | 0 | 0 | 0 |  | 0 | 0 |  | #NUM! | #NUM! | #NUM! | #NUM! | #NUM! | #NUM! | #NUM! | #NUM! | #DIV/0! | 0 | 0 | 0 | #NUM! | FALSE
#REF! | 0 | 0 | 0 | 0 |  | 0 | 0 |  | #NUM! | #NUM! | #NUM! | #NUM! | #NUM! | #NUM! | #NUM! | #NUM! | #DIV/0! | 0 | 0 | 0 | #NUM! | FALSE
#REF! | 0 | 0 | 0 | 0 |  | 0 | 0 |  | #NUM! | #NUM! | #NUM! | #NUM! | #NUM! | #NUM! | #NUM! | #NUM! | #DIV/0! | 0 | 0 | 0 | #NUM! | FALSE
#REF! | 0 | 0 | 0 | 0 |  | 0 | 0 |  | #NUM! | #NUM! | #NUM! | #NUM! | #NUM! | #NUM! | #NUM! | #NUM! | #DIV/0! | 0 | 0 | 0 | #NUM! | FALSE
#REF! | 0 | 0 | 0 | 0 |  | 0 | 0 |  | #NUM! | #NUM! | #NUM! | #NUM! | #NUM! | #NUM! | #NUM! | #NUM! | #DIV/0! | 0 | 0 | 0 | #NUM! | FALSE
#REF! | 0 | 0 | 0 | 0 |  | 0 | 0 |  | #NUM! | #NUM! | #NUM! | #NUM! | #NUM! | #NUM! | #NUM! | #NUM! | #DIV/0! | 0 | 0 | 0 | #NUM! | FALSE
#REF! | 0 | 0 | 0 | 0 |  | 0 | 0 |  | #NUM! | #NUM! | #NUM! | #NUM! | #NUM! | #NUM! | #NUM! | #NUM! | #DIV/0! | 0 | 0 | 0 | #NUM! | FALSE
#REF! | 0 | 0 | 0 | 0 |  | 0 | 0 |  | #NUM! | #NUM! | #NUM! | #NUM! | #NUM! | #NUM! | #NUM! | #NUM! | #DIV/0! | 0 | 0 | 0 | #NUM! | FALSE
#REF! | 0 | 0 | 0 | 0 |  | 0 | 0 |  | #NUM! | #NUM! | #NUM! | #NUM! | #NUM! | #NUM! | #NUM! | #NUM! | #DIV/0! | 0 | 0 | 0 | #NUM! | FALSE
#REF! | 0 | 0 | 0 | 0 |  | 0 | 0 |  | #NUM! | #NUM! | #NUM! | #NUM! | #NUM! | #NUM! | #NUM! | #NUM! | #DIV/0! | 0 | 0 | 0 | #NUM! | FALSE
#REF! | 0 | 0 | 0 | 0 |  | 0 | 0 |  | #NUM! | #NUM! | #NUM! | #NUM! | #NUM! | #NUM! | #NUM! | #NUM! | #DIV/0! | 0 | 0 | 0 | #NUM! | FALSE
#REF! | 0 | 0 | 0 | 0 |  | 0 | 0 |  | #NUM! | #NUM! | #NUM! | #NUM! | #NUM! | #NUM! | #NUM! | #NUM! | #DIV/0! | 0 | 0 | 0 | #NUM! | FALSE
#REF! | 0 | 0 | 0 | 0 |  | 0 | 0 |  | #NUM! | #NUM! | #NUM! | #NUM! | #NUM! | #NUM! | #NUM! | #NUM! | #DIV/0! | 0 | 0 | 0 | #NUM! | FALSE
#REF! | 0 | 0 | 0 | 0 |  | 0 | 0 |  | #NUM! | #NUM! | #NUM! | #NUM! | #NUM! | #NUM! | #NUM! | #NUM! | #DIV/0! | 0 | 0 | 0 | #NUM! | FALSE
#REF! | 0 | 0 | 0 | 0 |  | 0 | 0 |  | #NUM! | #NUM! | #NUM! | #NUM! | #NUM! | #NUM! | #NUM! | #NUM! | #DIV/0! | 0 | 0 | 0 | #NUM! | FALSE
#REF! | 0 | 0 | 0 | 0 |  | 0 | 0 |  | #NUM! | #NUM! | #NUM! | #NUM! | #NUM! | #NUM! | #NUM! | #NUM! | #DIV/0! | 0 | 0 | 0 | #NUM! | FALSE
#REF! | 0 | 0 | 0 | 0 |  | 0 | 0 |  | #NUM! | #NUM! | #NUM! | #NUM! | #NUM! | #NUM! | #NUM! | #NUM! | #DIV/0! | 0 | 0 | 0 | #NUM! | FALSE
#REF! | 0 | 0 | 0 | 0 |  | 0 | 0 |  | #NUM! | #NUM! | #NUM! | #NUM! | #NUM! | #NUM! | #NUM! | #NUM! | #DIV/0! | 0 | 0 | 0 | #NUM! | FALSE
#REF! | 0 | 0 | 0 | 0 |  | 0 | 0 |  | #NUM! | #NUM! | #NUM! | #NUM! | #NUM! | #NUM! | #NUM! | #NUM! | #DIV/0! | 0 | 0 | 0 | #NUM! | FALSE
#REF! | 0 | 0 | 0 | 0 |  | 0 | 0 |  | #NUM! | #NUM! | #NUM! | #NUM! | #NUM! | #NUM! | #NUM! | #NUM! | #DIV/0! | 0 | 0 | 0 | #NUM! | FALSE
#REF! | 0 | 0 | 0 | 0 |  | 0 | 0 |  | #NUM! | #NUM! | #NUM! | #NUM! | #NUM! | #NUM! | #NUM! | #NUM! | #DIV/0! | 0 | 0 | 0 | #NUM! | FALSE
#REF! | 0 | 0 | 0 | 0 |  | 0 | 0 |  | #NUM! | #NUM! | #NUM! | #NUM! | #NUM! | #NUM! | #NUM! | #NUM! | #DIV/0! | 0 | 0 | 0 | #NUM! | FALSE
#REF! | 0 | 0 | 0 | 0 |  | 0 | 0 |  | #NUM! | #NUM! | #NUM! | #NUM! | #NUM! | #NUM! | #NUM! | #NUM! | #DIV/0! | 0 | 0 | 0 | #NUM! | FALSE
#REF! | 0 | 0 | 0 | 0 |  | 0 | 0 |  | #NUM! | #NUM! | #NUM! | #NUM! | #NUM! | #NUM! | #NUM! | #NUM! | #DIV/0! | 0 | 0 | 0 | #NUM! | FALSE
#REF! | 0 | 0 | 0 | 0 |  | 0 | 0 |  | #NUM! | #NUM! | #NUM! | #NUM! | #NUM! | #NUM! | #NUM! | #NUM! | #DIV/0! | 0 | 0 | 0 | #NUM! | FALSE
#REF! | 0 | 0 | 0 | 0 |  | 0 | 0 |  | #NUM! | #NUM! | #NUM! | #NUM! | #NUM! | #NUM! | #NUM! | #NUM! | #DIV/0! | 0 | 0 | 0 | #NUM! | FALSE
#REF! | 0 | 0 | 0 | 0 |  | 0 | 0 |  | #NUM! | #NUM! | #NUM! | #NUM! | #NUM! | #NUM! | #NUM! | #NUM! | #DIV/0! | 0 | 0 | 0 | #NUM! | FALSE
#REF! | 0 | 0 | 0 | 0 |  | 0 | 0 |  | #NUM! | #NUM! | #NUM! | #NUM! | #NUM! | #NUM! | #NUM! | #NUM! | #DIV/0! | 0 | 0 | 0 | #NUM! | FALSE
#REF! | 0 | 0 | 0 | 0 |  | 0 | 0 |  | #NUM! | #NUM! | #NUM! | #NUM! | #NUM! | #NUM! | #NUM! | #NUM! | #DIV/0! | 0 | 0 | 0 | #NUM! | FALSE
#REF! | 0 | 0 | 0 | 0 |  | 0 | 0 |  | #NUM! | #NUM! | #NUM! | #NUM! | #NUM! | #NUM! | #NUM! | #NUM! | #DIV/0! | 0 | 0 | 0 | #NUM! | FALSE
#REF! | 0 | 0 | 0 | 0 |  | 0 | 0 |  | #NUM! | #NUM! | #NUM! | #NUM! | #NUM! | #NUM! | #NUM! | #NUM! | #DIV/0! | 0 | 0 | 0 | #NUM! | FALSE
#REF! | 0 | 0 | 0 | 0 |  | 0 | 0 |  | #NUM! | #NUM! | #NUM! | #NUM! | #NUM! | #NUM! | #NUM! | #NUM! | #DIV/0! | 0 | 0 | 0 | #NUM! | FALSE
#REF! | 0 | 0 | 0 | 0 |  | 0 | 0 |  | #NUM! | #NUM! | #NUM! | #NUM! | #NUM! | #NUM! | #NUM! | #NUM! | #DIV/0! | 0 | 0 | 0 | #NUM! | FALSE
#REF! | 0 | 0 | 0 | 0 |  | 0 | 0 |  | #NUM! | #NUM! | #NUM! | #NUM! | #NUM! | #NUM! | #NUM! | #NUM! | #DIV/0! | 0 | 0 | 0 | #NUM! | FALSE
#REF! | 0 | 0 | 0 | 0 |  | 0 | 0 |  | #NUM! | #NUM! | #NUM! | #NUM! | #NUM! | #NUM! | #NUM! | #NUM! | #DIV/0! | 0 | 0 | 0 | #NUM! | FALSE
#REF! | 0 | 0 | 0 | 0 |  | 0 | 0 |  | #NUM! | #NUM! | #NUM! | #NUM! | #NUM! | #NUM! | #NUM! | #NUM! | #DIV/0! | 0 | 0 | 0 | #NUM! | FALSE
#REF! | 0 | 0 | 0 | 0 |  | 0 | 0 |  | #NUM! | #NUM! | #NUM! | #NUM! | #NUM! | #NUM! | #NUM! | #NUM! | #DIV/0! | 0 | 0 | 0 | #NUM! | FALSE
#REF! | 0 | 0 | 0 | 0 |  | 0 | 0 |  | #NUM! | #NUM! | #NUM! | #NUM! | #NUM! | #NUM! | #NUM! | #NUM! | #DIV/0! | 0 | 0 | 0 | #NUM! | FALSE
#REF! | 0 | 0 | 0 | 0 |  | 0 | 0 |  | #NUM! | #NUM! | #NUM! | #NUM! | #NUM! | #NUM! | #NUM! | #NUM! | #DIV/0! | 0 | 0 | 0 | #NUM! | FALSE
#REF! | 0 | 0 | 0 | 0 |  | 0 | 0 |  | #NUM! | #NUM! | #NUM! | #NUM! | #NUM! | #NUM! | #NUM! | #NUM! | #DIV/0! | 0 | 0 | 0 | #NUM! | FALSE
#REF! | 0 | 0 | 0 | 0 |  | 0 | 0 |  | #NUM! | #NUM! | #NUM! | #NUM! | #NUM! | #NUM! | #NUM! | #NUM! | #DIV/0! | 0 | 0 | 0 | #NUM! | FALSE | . | #REF!
#REF! | 0 | 0 | 0 | 0 |  | 0 | 0 |  | #NUM! | #NUM! | #NUM! | #NUM! | #NUM! | #NUM! | #NUM! | #NUM! | #DIV/0! | 0 | 0 | 0 | #NUM! | FALSE | . | #REF!
#REF! | 0 | 0 | 0 | 0 |  | 0 | 0 |  | #NUM! | #NUM! | #NUM! | #NUM! | #NUM! | #NUM! | #NUM! | #NUM! | #DIV/0! | 0 | 0 | 0 | #NUM! | FALSE | . | #REF!
#REF! | 0 | 0 | 0 | 0 |  | 0 | 0 |  | #NUM! | #NUM! | #NUM! | #NUM! | #NUM! | #NUM! | #NUM! | #NUM! | #DIV/0! | 0 | 0 | 0 | #NUM! | FALSE | . | #REF!
#REF! | 0 | 0 | 0 | 0 |  | 0 | 0 |  | #NUM! | #NUM! | #NUM! | #NUM! | #NUM! | #NUM! | #NUM! | #NUM! | #DIV/0! | 0 | 0 | 0 | #NUM! | FALSE | . | #REF!
#REF! | 0 | 0 | 0 | 0 |  | 0 | 0 |  | #NUM! | #NUM! | #NUM! | #NUM! | #NUM! | #NUM! | #NUM! | #NUM! | #DIV/0! | 0 | 0 | 0 | #NUM! | FALSE | . | #REF!
#REF! | 0 | 0 | 0 | 0 |  | 0 | 0 |  | #NUM! | #NUM! | #NUM! | #NUM! | #NUM! | #NUM! | #NUM! | #NUM! | #DIV/0! | 0 | 0 | 0 | #NUM! | FALSE | . | #REF!
#REF! | 0 | 0 | 0 | 0 |  | 0 | 0 |  | #NUM! | #NUM! | #NUM! | #NUM! | #NUM! | #NUM! | #NUM! | #NUM! | #DIV/0! | 0 | 0 | 0 | #NUM! | FALSE | . | #REF!
#REF! | 0 | 0 | 0 | 0 |  | 0 | 0 |  | #NUM! | #NUM! | #NUM! | #NUM! | #NUM! | #NUM! | #NUM! | #NUM! | #DIV/0! | 0 | 0 | 0 | #NUM! | FALSE | . | #REF!
#REF! | 0 | 0 | 0 | 0 |  | 0 | 0 |  | #NUM! | #NUM! | #NUM! | #NUM! | #NUM! | #NUM! | #NUM! | #NUM! | #DIV/0! | 0 | 0 | 0 | #NUM! | FALSE | . | #REF!
#REF! | 0 | 0 | 0 | 0 |  | 0 | 0 |  | #NUM! | #NUM! | #NUM! | #NUM! | #NUM! | #NUM! | #NUM! | #NUM! | #DIV/0! | 0 | 0 | 0 | #NUM! | FALSE | . | #REF!
#REF! | 0 | 0 | 0 | 0 |  | 0 | 0 |  | #NUM! | #NUM! | #NUM! | #NUM! | #NUM! | #NUM! | #NUM! | #NUM! | #DIV/0! | 0 | 0 | 0 | #NUM! | FALSE | . | #REF!
#REF! | 0 | 0 | 0 | 0 |  | 0 | 0 |  | #NUM! | #NUM! | #NUM! | #NUM! | #NUM! | #NUM! | #NUM! | #NUM! | #DIV/0! | 0 | 0 | 0 | #NUM! | FALSE | . | #REF!
#REF! | 0 | 0 | 0 | 0 |  | 0 | 0 |  | #NUM! | #NUM! | #NUM! | #NUM! | #NUM! | #NUM! | #NUM! | #NUM! | #DIV/0! | 0 | 0 | 0 | #NUM! | FALSE | . | #REF!
#REF! | 0 | 0 | 0 | 0 |  | 0 | 0 |  | #NUM! | #NUM! | #NUM! | #NUM! | #NUM! | #NUM! | #NUM! | #NUM! | #DIV/0! | 0 | 0 | 0 | #NUM! | FALSE | . | #REF!
#REF! | 0 | 0 | 0 | 0 |  | 0 | 0 |  | #NUM! | #NUM! | #NUM! | #NUM! | #NUM! | #NUM! | #NUM! | #NUM! | #DIV/0! | 0 | 0 | 0 | #NUM! | FALSE | . | #REF!
#REF! | 0 | 0 | 0 | 0 |  | 0 | 0 |  | #NUM! | #NUM! | #NUM! | #NUM! | #NUM! | #NUM! | #NUM! | #NUM! | #DIV/0! | 0 | 0 | 0 | #NUM! | FALSE | . | #REF!
#REF! | 0 | 0 | 0 | 0 |  | 0 | 0 |  | #NUM! | #NUM! | #NUM! | #NUM! | #NUM! | #NUM! | #NUM! | #NUM! | #DIV/0! | 0 | 0 | 0 | #NUM! | FALSE | . | #REF!
#REF! | 0 | 0 | 0 | 0 |  | 0 | 0 |  | #NUM! | #NUM! | #NUM! | #NUM! | #NUM! | #NUM! | #NUM! | #NUM! | #DIV/0! | 0 | 0 | 0 | #NUM! | FALSE | . | #REF!
#REF! | 0 | 0 | 0 | 0 |  | 0 | 0 |  | #NUM! | #NUM! | #NUM! | #NUM! | #NUM! | #NUM! | #NUM! | #NUM! | #DIV/0! | 0 | 0 | 0 | #NUM! | FALSE | . | #REF!
#REF! | 0 | 0 | 0 | 0 |  | 0 | 0 |  | #NUM! | #NUM! | #NUM! | #NUM! | #NUM! | #NUM! | #NUM! | #NUM! | #DIV/0! | 0 | 0 | 0 | #NUM! | FALSE | . | #REF!
#REF! | 0 | 0 | 0 | 0 |  | 0 | 0 |  | #NUM! | #NUM! | #NUM! | #NUM! | #NUM! | #NUM! | #NUM! | #NUM! | #DIV/0! | 0 | 0 | 0 | #NUM! | FALSE | . | #REF!
#REF! | 0 | 0 | 0 | 0 |  | 0 | 0 |  | #NUM! | #NUM! | #NUM! | #NUM! | #NUM! | #NUM! | #NUM! | #NUM! | #DIV/0! | 0 | 0 | 0 | #NUM! | FALSE | . | #REF!
#REF! | 0 | 0 | 0 | 0 |  | 0 | 0 |  | #NUM! | #NUM! | #NUM! | #NUM! | #NUM! | #NUM! | #NUM! | #NUM! | #DIV/0! | 0 | 0 | 0 | #NUM! | FALSE | . | #REF!
#REF! | 0 | 0 | 0 | 0 |  | 0 | 0 |  | #NUM! | #NUM! | #NUM! | #NUM! | #NUM! | #NUM! | #NUM! | #NUM! | #DIV/0! | 0 | 0 | 0 | #NUM! | FALSE | . | #REF!
#REF! | 0 | 0 | 0 | 0 |  | 0 | 0 |  | #NUM! | #NUM! | #NUM! | #NUM! | #NUM! | #NUM! | #NUM! | #NUM! | #DIV/0! | 0 | 0 | 0 | #NUM! | FALSE | . | #REF!
#REF! | 0 | 0 | 0 | 0 |  | 0 | 0 |  | #NUM! | #NUM! | #NUM! | #NUM! | #NUM! | #NUM! | #NUM! | #NUM! | #DIV/0! | 0 | 0 | 0 | #NUM! | FALSE | . | #REF!
#REF! | 0 | 0 | 0 | 0 |  | 0 | 0 |  | #NUM! | #NUM! | #NUM! | #NUM! | #NUM! | #NUM! | #NUM! | #NUM! | #DIV/0! | 0 | 0 | 0 | #NUM! | FALSE | . | #REF!
#REF! | 0 | 0 | 0 | 0 |  | 0 | 0 |  | #NUM! | #NUM! | #NUM! | #NUM! | #NUM! | #NUM! | #NUM! | #NUM! | #DIV/0! | 0 | 0 | 0 | #NUM! | FALSE | . | #REF!
#REF! | 0 | 0 | 0 | 0 |  | 0 | 0 |  | #NUM! | #NUM! | #NUM! | #NUM! | #NUM! | #NUM! | #NUM! | #NUM! | #DIV/0! | 0 | 0 | 0 | #NUM! | FALSE | . | #REF!
#REF! | 0 | 0 | 0 | 0 |  | 0 | 0 |  | #NUM! | #NUM! | #NUM! | #NUM! | #NUM! | #NUM! | #NUM! | #NUM! | #DIV/0! | 0 | 0 | 0 | #NUM! | FALSE | . | #REF!
#REF! | 0 | 0 | 0 | 0 |  | 0 | 0 |  | #NUM! | #NUM! | #NUM! | #NUM! | #NUM! | #NUM! | #NUM! | #NUM! | #DIV/0! | 0 | 0 | 0 | #NUM! | FALSE | . | #REF!
#REF! | 0 | 0 | 0 | 0 |  | 0 | 0 |  | #NUM! | #NUM! | #NUM! | #NUM! | #NUM! | #NUM! | #NUM! | #NUM! | #DIV/0! | 0 | 0 | 0 | #NUM! | FALSE | . | #REF!
#REF! | 0 | 0 | 0 | 0 |  | 0 | 0 |  | #NUM! | #NUM! | #NUM! | #NUM! | #NUM! | #NUM! | #NUM! | #NUM! | #DIV/0! | 0 | 0 | 0 | #NUM! | FALSE | . | #REF!
#REF! | 0 | 0 | 0 | 0 |  | 0 | 0 |  | #NUM! | #NUM! | #NUM! | #NUM! | #NUM! | #NUM! | #NUM! | #NUM! | #DIV/0! | 0 | 0 | 0 | #NUM! | FALSE | . | #REF!
#REF! | 0 | 0 | 0 | 0 |  | 0 | 0 |  | #NUM! | #NUM! | #NUM! | #NUM! | #NUM! | #NUM! | #NUM! | #NUM! | #DIV/0! | 0 | 0 | 0 | #NUM! | FALSE | . | #REF!
#REF! | 0 | 0 | 0 | 0 |  | 0 | 0 |  | #NUM! | #NUM! | #NUM! | #NUM! | #NUM! | #NUM! | #NUM! | #NUM! | #DIV/0! | 0 | 0 | 0 | #NUM! | FALSE | . | #REF!
#REF! | 0 | 0 | 0 | 0 |  | 0 | 0 |  | #NUM! | #NUM! | #NUM! | #NUM! | #NUM! | #NUM! | #NUM! | #NUM! | #DIV/0! | 0 | 0 | 0 | #NUM! | FALSE | . | #REF!
#REF! | 0 | 0 | 0 | 0 |  | 0 | 0 |  | #NUM! | #NUM! | #NUM! | #NUM! | #NUM! | #NUM! | #NUM! | #NUM! | #DIV/0! | 0 | 0 | 0 | #NUM! | FALSE | . | #REF!
#REF! | 0 | 0 | 0 | 0 |  | 0 | 0 |  | #NUM! | #NUM! | #NUM! | #NUM! | #NUM! | #NUM! | #NUM! | #NUM! | #DIV/0! | 0 | 0 | 0 | #NUM! | FALSE | . | #REF!
#REF! | 0 | 0 | 0 | 0 |  | 0 | 0 |  | #NUM! | #NUM! | #NUM! | #NUM! | #NUM! | #NUM! | #NUM! | #NUM! | #DIV/0! | 0 | 0 | 0 | #NUM! | FALSE | . | #REF!
#REF! | 0 | 0 | 0 | 0 |  | 0 | 0 |  | #NUM! | #NUM! | #NUM! | #NUM! | #NUM! | #NUM! | #NUM! | #NUM! | #DIV/0! | 0 | 0 | 0 | #NUM! | FALSE | . | #REF!
#REF! | 0 | 0 | 0 | 0 |  | 0 | 0 |  | #NUM! | #NUM! | #NUM! | #NUM! | #NUM! | #NUM! | #NUM! | #NUM! | #DIV/0! | 0 | 0 | 0 | #NUM! | FALSE | . | #REF!
#REF! | 0 | 0 | 0 | 0 |  | 0 | 0 |  | #NUM! | #NUM! | #NUM! | #NUM! | #NUM! | #NUM! | #NUM! | #NUM! | #DIV/0! | 0 | 0 | 0 | #NUM! | FALSE | . | #REF!
#REF! | 0 | 0 | 0 | 0 |  | 0 | 0 |  | #NUM! | #NUM! | #NUM! | #NUM! | #NUM! | #NUM! | #NUM! | #NUM! | #DIV/0! | 0 | 0 | 0 | #NUM! | FALSE | . | #REF!
#REF! | 0 | 0 | 0 | 0 |  | 0 | 0 |  | #NUM! | #NUM! | #NUM! | #NUM! | #NUM! | #NUM! | #NUM! | #NUM! | #DIV/0! | 0 | 0 | 0 | #NUM! | FALSE | . | #REF!
#REF! | 0 | 0 | 0 | 0 |  | 0 | 0 |  | #NUM! | #NUM! | #NUM! | #NUM! | #NUM! | #NUM! | #NUM! | #NUM! | #DIV/0! | 0 | 0 | 0 | #NUM! | FALSE | . | #REF!
#REF! | 0 | 0 | 0 | 0 |  | 0 | 0 |  | #NUM! | #NUM! | #NUM! | #NUM! | #NUM! | #NUM! | #NUM! | #NUM! | #DIV/0! | 0 | 0 | 0 | #NUM! | FALSE | . | #REF!
#REF! | 0 | 0 | 0 | 0 |  | 0 | 0 |  | #NUM! | #NUM! | #NUM! | #NUM! | #NUM! | #NUM! | #NUM! | #NUM! | #DIV/0! | 0 | 0 | 0 | #NUM! | FALSE | . | #REF!
#REF! | 0 | 0 | 0 | 0 |  | 0 | 0 |  | #NUM! | #NUM! | #NUM! | #NUM! | #NUM! | #NUM! | #NUM! | #NUM! | #DIV/0! | 0 | 0 | 0 | #NUM! | FALSE | . | #REF!
#REF! | 0 | 0 | 0 | 0 |  | 0 | 0 |  | #NUM! | #NUM! | #NUM! | #NUM! | #NUM! | #NUM! | #NUM! | #NUM! | #DIV/0! | 0 | 0 | 0 | #NUM! | FALSE | . | #REF!
#REF! | 0 | 0 | 0 | 0 |  | 0 | 0 |  | #NUM! | #NUM! | #NUM! | #NUM! | #NUM! | #NUM! | #NUM! | #NUM! | #DIV/0! | 0 | 0 | 0 | #NUM! | FALSE | . | #REF!
#REF! | 0 | 0 | 0 | 0 |  | 0 | 0 |  | #NUM! | #NUM! | #NUM! | #NUM! | #NUM! | #NUM! | #NUM! | #NUM! | #DIV/0! | 0 | 0 | 0 | #NUM! | FALSE | . | #REF!
#REF! | 0 | 0 | 0 | 0 |  | 0 | 0 |  | #NUM! | #NUM! | #NUM! | #NUM! | #NUM! | #NUM! | #NUM! | #NUM! | #DIV/0! | 0 | 0 | 0 | #NUM! | FALSE | . | #REF!
#REF! | 0 | 0 | 0 | 0 |  | 0 | 0 |  | #NUM! | #NUM! | #NUM! | #NUM! | #NUM! | #NUM! | #NUM! | #NUM! | #DIV/0! | 0 | 0 | 0 | #NUM! | FALSE | . | #REF!
#REF! | 0 | 0 | 0 | 0 |  | 0 | 0 |  | #NUM! | #NUM! | #NUM! | #NUM! | #NUM! | #NUM! | #NUM! | #NUM! | #DIV/0! | 0 | 0 | 0 | #NUM! | FALSE | . | #REF!
#REF! | 0 | 0 | 0 | 0 |  | 0 | 0 |  | #NUM! | #NUM! | #NUM! | #NUM! | #NUM! | #NUM! | #NUM! | #NUM! | #DIV/0! | 0 | 0 | 0 | #NUM! | FALSE | . | #REF!
#REF! | 0 | 0 | 0 | 0 |  | 0 | 0 |  | #NUM! | #NUM! | #NUM! | #NUM! | #NUM! | #NUM! | #NUM! | #NUM! | #DIV/0! | 0 | 0 | 0 | #NUM! | FALSE | . | #REF!
#REF! | 0 | 0 | 0 | 0 |  | 0 | 0 |  | #NUM! | #NUM! | #NUM! | #NUM! | #NUM! | #NUM! | #NUM! | #NUM! | #DIV/0! | 0 | 0 | 0 | #NUM! | FALSE | . | #REF!
#REF! | 0 | 0 | 0 | 0 |  | 0 | 0 |  | #NUM! | #NUM! | #NUM! | #NUM! | #NUM! | #NUM! | #NUM! | #NUM! | #DIV/0! | 0 | 0 | 0 | #NUM! | FALSE | . | #REF!
#REF! | 0 | 0 | 0 | 0 |  | 0 | 0 |  | #NUM! | #NUM! | #NUM! | #NUM! | #NUM! | #NUM! | #NUM! | #NUM! | #DIV/0! | 0 | 0 | 0 | #NUM! | FALSE | . | #REF!
#REF! | 0 | 0 | 0 | 0 |  | 0 | 0 |  | #NUM! | #NUM! | #NUM! | #NUM! | #NUM! | #NUM! | #NUM! | #NUM! | #DIV/0! | 0 | 0 | 0 | #NUM! | FALSE | . | #REF!
#REF! | 0 | 0 | 0 | 0 |  | 0 | 0 |  | #NUM! | #NUM! | #NUM! | #NUM! | #NUM! | #NUM! | #NUM! | #NUM! | #DIV/0! | 0 | 0 | 0 | #NUM! | FALSE | . | #REF!
#REF! | 0 | 0 | 0 | 0 |  | 0 | 0 |  | #NUM! | #NUM! | #NUM! | #NUM! | #NUM! | #NUM! | #NUM! | #NUM! | #DIV/0! | 0 | 0 | 0 | #NUM! | FALSE | . | #REF!
#REF! | 0 | 0 | 0 | 0 |  | 0 | 0 |  | #NUM! | #NUM! | #NUM! | #NUM! | #NUM! | #NUM! | #NUM! | #NUM! | #DIV/0! | 0 | 0 | 0 | #NUM! | FALSE | . | #REF!
#REF! | 0 | 0 | 0 | 0 |  | 0 | 0 |  | #NUM! | #NUM! | #NUM! | #NUM! | #NUM! | #NUM! | #NUM! | #NUM! | #DIV/0! | 0 | 0 | 0 | #NUM! | FALSE | . | #REF!
#REF! | 0 | 0 | 0 | 0 |  | 0 | 0 |  | #NUM! | #NUM! | #NUM! | #NUM! | #NUM! | #NUM! | #NUM! | #NUM! | #DIV/0! | 0 | 0 | 0 | #NUM! | FALSE | . | #REF!
#REF! | 0 | 0 | 0 | 0 |  | 0 | 0 |  | #NUM! | #NUM! | #NUM! | #NUM! | #NUM! | #NUM! | #NUM! | #NUM! | #DIV/0! | 0 | 0 | 0 | #NUM! | FALSE | . | #REF!
#REF! | 0 | 0 | 0 | 0 |  | 0 | 0 |  | #NUM! | #NUM! | #NUM! | #NUM! | #NUM! | #NUM! | #NUM! | #NUM! | #DIV/0! | 0 | 0 | 0 | #NUM! | FALSE | . | #REF!
#REF! | 0 | 0 | 0 | 0 |  | 0 | 0 |  | #NUM! | #NUM! | #NUM! | #NUM! | #NUM! | #NUM! | #NUM! | #NUM! | #DIV/0! | 0 | 0 | 0 | #NUM! | FALSE | . | #REF!
#REF! | 0 | 0 | 0 | 0 |  | 0 | 0 |  | #NUM! | #NUM! | #NUM! | #NUM! | #NUM! | #NUM! | #NUM! | #NUM! | #DIV/0! | 0 | 0 | 0 | #NUM! | FALSE | . | #REF!
#REF! | 0 | 0 | 0 | 0 |  | 0 | 0 |  | #NUM! | #NUM! | #NUM! | #NUM! | #NUM! | #NUM! | #NUM! | #NUM! | #DIV/0! | 0 | 0 | 0 | #NUM! | FALSE | . | #REF!
#REF! | 0 | 0 | 0 | 0 |  | 0 | 0 |  | #NUM! | #NUM! | #NUM! | #NUM! | #NUM! | #NUM! | #NUM! | #NUM! | #DIV/0! | 0 | 0 | 0 | #NUM! | FALSE | . | #REF!
#REF! | 0 | 0 | 0 | 0 |  | 0 | 0 |  | #NUM! | #NUM! | #NUM! | #NUM! | #NUM! | #NUM! | #NUM! | #NUM! | #DIV/0! | 0 | 0 | 0 | #NUM! | FALSE | . | #REF!
#REF! | 0 | 0 | 0 | 0 |  | 0 | 0 |  | #NUM! | #NUM! | #NUM! | #NUM! | #NUM! | #NUM! | #NUM! | #NUM! | #DIV/0! | 0 | 0 | 0 | #NUM! | FALSE | . | #REF!
#REF! | 0 | 0 | 0 | 0 |  | 0 | 0 |  | #NUM! | #NUM! | #NUM! | #NUM! | #NUM! | #NUM! | #NUM! | #NUM! | #DIV/0! | 0 | 0 | 0 | #NUM! | FALSE | . | #REF!
#REF! | 0 | 0 | 0 | 0 |  | 0 | 0 |  | #NUM! | #NUM! | #NUM! | #NUM! | #NUM! | #NUM! | #NUM! | #NUM! | #DIV/0! | 0 | 0 | 0 | #NUM! | FALSE | . | #REF!
#REF! | 0 | 0 | 0 | 0 |  | 0 | 0 |  | #NUM! | #NUM! | #NUM! | #NUM! | #NUM! | #NUM! | #NUM! | #NUM! | #DIV/0! | 0 | 0 | 0 | #NUM! | FALSE | . | #REF!
#REF! | 0 | 0 | 0 | 0 |  | 0 | 0 |  | #NUM! | #NUM! | #NUM! | #NUM! | #NUM! | #NUM! | #NUM! | #NUM! | #DIV/0! | 0 | 0 | 0 | #NUM! | FALSE | . | #REF!
#REF! | 0 | 0 | 0 | 0 |  | 0 | 0 |  | #NUM! | #NUM! | #NUM! | #NUM! | #NUM! | #NUM! | #NUM! | #NUM! | #DIV/0! | 0 | 0 | 0 | #NUM! | FALSE | . | #REF!
#REF! | 0 | 0 | 0 | 0 |  | 0 | 0 |  | #NUM! | #NUM! | #NUM! | #NUM! | #NUM! | #NUM! | #NUM! | #NUM! | #DIV/0! | 0 | 0 | 0 | #NUM! | FALSE | . | #REF!
#REF! | 0 | 0 | 0 | 0 |  | 0 | 0 |  | #NUM! | #NUM! | #NUM! | #NUM! | #NUM! | #NUM! | #NUM! | #NUM! | #DIV/0! | 0 | 0 | 0 | #NUM! | FALSE | . | FALSE
#REF! | 0 | 0 | 0 | 0 |  | 0 | 0 |  | #NUM! | #NUM! | #NUM! | #NUM! | #NUM! | #NUM! | #NUM! | #NUM! | #DIV/0! | 0 | 0 | 0 | #NUM! | FALSE | . | FALSE
#REF! | 0 | 0 | 0 | 0 |  | 0 | 0 |  | #NUM! | #NUM! | #NUM! | #NUM! | #NUM! | #NUM! | #NUM! | #NUM! | #DIV/0! | 0 | 0 | 0 | #NUM! | FALSE | . | #REF!
#REF! | 0 | 0 | 0 | 0 |  | 0 | 0 |  | #NUM! | #NUM! | #NUM! | #NUM! | #NUM! | #NUM! | #NUM! | #NUM! | #DIV/0! | 0 | 0 | 0 | #NUM! | FALSE | . | #REF!
#REF! | 0 | 0 | 0 | 0 |  | 0 | 0 |  | #NUM! | #NUM! | #NUM! | #NUM! | #NUM! | #NUM! | #NUM! | #NUM! | #DIV/0! | 0 | 0 | 0 | #NUM! | FALSE | . | #REF!
#REF! | 0 | 0 | 0 | 0 |  | 0 | 0 |  | #NUM! | #NUM! | #NUM! | #NUM! | #NUM! | #NUM! | #NUM! | #NUM! | #DIV/0! | 0 | 0 | 0 | #NUM! | FALSE | . | #REF!
#REF! | 0 | 0 | 0 | 0 |  | 0 | 0 |  | #NUM! | #NUM! | #NUM! | #NUM! | #NUM! | #NUM! | #NUM! | #NUM! | #DIV/0! | 0 | 0 | 0 | #NUM! | FALSE | . | #REF!
#REF! | 0 | 0 | 0 | 0 |  | 0 | 0 |  | #NUM! | #NUM! | #NUM! | #NUM! | #NUM! | #NUM! | #NUM! | #NUM! | #DIV/0! | 0 | 0 | 0 | #NUM! | FALSE | . | #REF!
#REF! | 0 | 0 | 0 | 0 |  | 0 | 0 |  | #NUM! | #NUM! | #NUM! | #NUM! | #NUM! | #NUM! | #NUM! | #NUM! | #DIV/0! | 0 | 0 | 0 | #NUM! | FALSE | . | #REF!
#REF! | 0 | 0 | 0 | 0 |  | 0 | 0 |  | #NUM! | #NUM! | #NUM! | #NUM! | #NUM! | #NUM! | #NUM! | #NUM! | #DIV/0! | 0 | 0 | 0 | #NUM! | FALSE | . | #REF!
#REF! | 0 | 0 | 0 | 0 |  | 0 | 0 |  | #NUM! | #NUM! | #NUM! | #NUM! | #NUM! | #NUM! | #NUM! | #NUM! | #DIV/0! | 0 | 0 | 0 | #NUM! | FALSE | . | #REF!
#REF! | 0 | 0 | 0 | 0 |  | 0 | 0 |  | #NUM! | #NUM! | #NUM! | #NUM! | #NUM! | #NUM! | #NUM! | #NUM! | #DIV/0! | 0 | 0 | 0 | #NUM! | FALSE | . | #REF!
#REF! | 0 | 0 | 0 | 0 |  | 0 | 0 |  | #NUM! | #NUM! | #NUM! | #NUM! | #NUM! | #NUM! | #NUM! | #NUM! | #DIV/0! | 0 | 0 | 0 | #NUM! | FALSE | . | #REF!
#REF! | 0 | 0 | 0 | 0 |  | 0 | 0 |  | #NUM! | #NUM! | #NUM! | #NUM! | #NUM! | #NUM! | #NUM! | #NUM! | #DIV/0! | 0 | 0 | 0 | #NUM! | FALSE | . | #REF!
#REF! | 0 | 0 | 0 | 0 |  | 0 | 0 |  | #NUM! | #NUM! | #NUM! | #NUM! | #NUM! | #NUM! | #NUM! | #NUM! | #DIV/0! | 0 | 0 | 0 | #NUM! | FALSE | . | #REF!
#REF! | 0 | 0 | 0 | 0 |  | 0 | 0 |  | #NUM! | #NUM! | #NUM! | #NUM! | #NUM! | #NUM! | #NUM! | #NUM! | #DIV/0! | 0 | 0 | 0 | #NUM! | FALSE | . | #REF!
#REF! | 0 | 0 | 0 | 0 |  | 0 | 0 |  | #NUM! | #NUM! | #NUM! | #NUM! | #NUM! | #NUM! | #NUM! | #NUM! | #DIV/0! | 0 | 0 | 0 | #NUM! | FALSE | . | #REF!
#REF! | 0 | 0 | 0 | 0 |  | 0 | 0 |  | #NUM! | #NUM! | #NUM! | #NUM! | #NUM! | #NUM! | #NUM! | #NUM! | #DIV/0! | 0 | 0 | 0 | #NUM! | FALSE | . | #REF!
#REF! | 0 | 0 | 0 | 0 |  | 0 | 0 |  | #NUM! | #NUM! | #NUM! | #NUM! | #NUM! | #NUM! | #NUM! | #NUM! | #DIV/0! | 0 | 0 | 0 | #NUM! | FALSE | . | #REF!
#REF! | 0 | 0 | 0 | 0 |  | 0 | 0 |  | #NUM! | #NUM! | #NUM! | #NUM! | #NUM! | #NUM! | #NUM! | #NUM! | #DIV/0! | 0 | 0 | 0 | #NUM! | FALSE | . | #REF!
#REF! | 0 | 0 | 0 | 0 |  | 0 | 0 |  | #NUM! | #NUM! | #NUM! | #NUM! | #NUM! | #NUM! | #NUM! | #NUM! | #DIV/0! | 0 | 0 | 0 | #NUM! | FALSE | . | #REF!
#REF! | 0 | 0 | 0 | 0 |  | 0 | 0 |  | #NUM! | #NUM! | #NUM! | #NUM! | #NUM! | #NUM! | #NUM! | #NUM! | #DIV/0! | 0 | 0 | 0 | #NUM! | FALSE | . | #REF!
#REF! | 0 | 0 | 0 | 0 |  | 0 | 0 |  | #NUM! | #NUM! | #NUM! | #NUM! | #NUM! | #NUM! | #NUM! | #NUM! | #DIV/0! | 0 | 0 | 0 | #NUM! | FALSE | . | #REF!
#REF! | 0 | 0 | 0 | 0 |  | 0 | 0 |  | #NUM! | #NUM! | #NUM! | #NUM! | #NUM! | #NUM! | #NUM! | #NUM! | #DIV/0! | 0 | 0 | 0 | #NUM! | FALSE | . | #REF!
#REF! | 0 | 0 | 0 | 0 |  | 0 | 0 |  | #NUM! | #NUM! | #NUM! | #NUM! | #NUM! | #NUM! | #NUM! | #NUM! | #DIV/0! | 0 | 0 | 0 | #NUM! | FALSE | . | #REF!
#REF! | 0 | 0 | 0 | 0 |  | 0 | 0 |  | #NUM! | #NUM! | #NUM! | #NUM! | #NUM! | #NUM! | #NUM! | #NUM! | #DIV/0! | 0 | 0 | 0 | #NUM! | FALSE | . | #REF!
#REF! | 0 | 0 | 0 | 0 |  | 0 | 0 |  | #NUM! | #NUM! | #NUM! | #NUM! | #NUM! | #NUM! | #NUM! | #NUM! | #DIV/0! | 0 | 0 | 0 | #NUM! | FALSE | . | #REF!
#REF! | 0 | 0 | 0 | 0 |  | 0 | 0 |  | #NUM! | #NUM! | #NUM! | #NUM! | #NUM! | #NUM! | #NUM! | #NUM! | #DIV/0! | 0 | 0 | 0 | #NUM! | FALSE | . | #REF!
#REF! | 0 | 0 | 0 | 0 |  | 0 | 0 |  | #NUM! | #NUM! | #NUM! | #NUM! | #NUM! | #NUM! | #NUM! | #NUM! | #DIV/0! | 0 | 0 | 0 | #NUM! | FALSE | . | #REF!
#REF! | 0 | 0 | 0 | 0 |  | 0 | 0 |  | #NUM! | #NUM! | #NUM! | #NUM! | #NUM! | #NUM! | #NUM! | #NUM! | #DIV/0! | 0 | 0 | 0 | #NUM! | FALSE | . | #REF!
#REF! | 0 | 0 | 0 | 0 |  | 0 | 0 |  | #NUM! | #NUM! | #NUM! | #NUM! | #NUM! | #NUM! | #NUM! | #NUM! | #DIV/0! | 0 | 0 | 0 | #NUM! | FALSE | . | #REF!
#REF! | 0 | 0 | 0 | 0 |  | 0 | 0 |  | #NUM! | #NUM! | #NUM! | #NUM! | #NUM! | #NUM! | #NUM! | #NUM! | #DIV/0! | 0 | 0 | 0 | #NUM! | FALSE | . | #REF!
#REF! | 0 | 0 | 0 | 0 |  | 0 | 0 |  | #NUM! | #NUM! | #NUM! | #NUM! | #NUM! | #NUM! | #NUM! | #NUM! | #DIV/0! | 0 | 0 | 0 | #NUM! | FALSE | . | #REF!
#REF! | 0 | 0 | 0 | 0 |  | 0 | 0 |  | #NUM! | #NUM! | #NUM! | #NUM! | #NUM! | #NUM! | #NUM! | #NUM! | #DIV/0! | 0 | 0 | 0 | #NUM! | FALSE | . | #REF!
#REF! | 0 | 0 | 0 | 0 |  | 0 | 0 |  | #NUM! | #NUM! | #NUM! | #NUM! | #NUM! | #NUM! | #NUM! | #NUM! | #DIV/0! | 0 | 0 | 0 | #NUM! | FALSE | . | #REF!
#REF! | 0 | 0 | 0 | 0 |  | 0 | 0 |  | #NUM! | #NUM! | #NUM! | #NUM! | #NUM! | #NUM! | #NUM! | #NUM! | #DIV/0! | 0 | 0 | 0 | #NUM! | FALSE | . | #REF!
#REF! | 0 | 0 | 0 | 0 |  | 0 | 0 |  | #NUM! | #NUM! | #NUM! | #NUM! | #NUM! | #NUM! | #NUM! | #NUM! | #DIV/0! | 0 | 0 | 0 | #NUM! | FALSE | . | #REF!
#REF! | 0 | 0 | 0 | 0 |  | 0 | 0 |  | #NUM! | #NUM! | #NUM! | #NUM! | #NUM! | #NUM! | #NUM! | #NUM! | #DIV/0! | 0 | 0 | 0 | #NUM! | FALSE | . | #REF!
#REF! | 0 | 0 | 0 | 0 |  | 0 | 0 |  | #NUM! | #NUM! | #NUM! | #NUM! | #NUM! | #NUM! | #NUM! | #NUM! | #DIV/0! | 0 | 0 | 0 | #NUM! | FALSE | . | #REF!
#REF! | 0 | 0 | 0 | 0 |  | 0 | 0 |  | #NUM! | #NUM! | #NUM! | #NUM! | #NUM! | #NUM! | #NUM! | #NUM! | #DIV/0! | 0 | 0 | 0 | #NUM! | FALSE | . | #REF!
#REF! | 0 | 0 | 0 | 0 |  | 0 | 0 |  | #NUM! | #NUM! | #NUM! | #NUM! | #NUM! | #NUM! | #NUM! | #NUM! | #DIV/0! | 0 | 0 | 0 | #NUM! | FALSE | . | #REF!
#REF! | 0 | 0 | 0 | 0 |  | 0 | 0 |  | #NUM! | #NUM! | #NUM! | #NUM! | #NUM! | #NUM! | #NUM! | #NUM! | #DIV/0! | 0 | 0 | 0 | #NUM! | FALSE | . | #REF!
#REF! | 0 | 0 | 0 | 0 |  | 0 | 0 |  | #NUM! | #NUM! | #NUM! | #NUM! | #NUM! | #NUM! | #NUM! | #NUM! | #DIV/0! | 0 | 0 | 0 | #NUM! | FALSE | . | #REF!
#REF! | 0 | 0 | 0 | 0 |  | 0 | 0 |  | #NUM! | #NUM! | #NUM! | #NUM! | #NUM! | #NUM! | #NUM! | #NUM! | #DIV/0! | 0 | 0 | 0 | #NUM! | FALSE | . | #REF!
#REF! | 0 | 0 | 0 | 0 |  | 0 | 0 |  | #NUM! | #NUM! | #NUM! | #NUM! | #NUM! | #NUM! | #NUM! | #NUM! | #DIV/0! | 0 | 0 | 0 | #NUM! | FALSE | . | #REF!
#REF! | 0 | 0 | 0 | 0 |  | 0 | 0 |  | #NUM! | #NUM! | #NUM! | #NUM! | #NUM! | #NUM! | #NUM! | #NUM! | #DIV/0! | 0 | 0 | 0 | #NUM! | FALSE | . | #REF!
#REF! | 0 | 0 | 0 | 0 |  | 0 | 0 |  | #NUM! | #NUM! | #NUM! | #NUM! | #NUM! | #NUM! | #NUM! | #NUM! | #DIV/0! | 0 | 0 | 0 | #NUM! | FALSE | . | #REF!
#REF! | 0 | 0 | 0 | 0 |  | 0 | 0 |  | #NUM! | #NUM! | #NUM! | #NUM! | #NUM! | #NUM! | #NUM! | #NUM! | #DIV/0! | 0 | 0 | 0 | #NUM! | FALSE | . | #REF!
#REF! | 0 | 0 | 0 | 0 |  | 0 | 0 |  | #NUM! | #NUM! | #NUM! | #NUM! | #NUM! | #NUM! | #NUM! | #NUM! | #DIV/0! | 0 | 0 | 0 | #NUM! | FALSE | . | #REF!
#REF! | 0 | 0 | 0 | 0 |  | 0 | 0 |  | #NUM! | #NUM! | #NUM! | #NUM! | #NUM! | #NUM! | #NUM! | #NUM! | #DIV/0! | 0 | 0 | 0 | #NUM! | FALSE | . | #REF!
#REF! | 0 | 0 | 0 | 0 |  | 0 | 0 |  | #NUM! | #NUM! | #NUM! | #NUM! | #NUM! | #NUM! | #NUM! | #NUM! | #DIV/0! | 0 | 0 | 0 | #NUM! | FALSE | . | #REF!
#REF! | 0 | 0 | 0 | 0 |  | 0 | 0 |  | #NUM! | #NUM! | #NUM! | #NUM! | #NUM! | #NUM! | #NUM! | #NUM! | #DIV/0! | 0 | 0 | 0 | #NUM! | FALSE | . | #REF!
#REF! | 0 | 0 | 0 | 0 |  | 0 | 0 |  | #NUM! | #NUM! | #NUM! | #NUM! | #NUM! | #NUM! | #NUM! | #NUM! | #DIV/0! | 0 | 0 | 0 | #NUM! | FALSE | . | #REF!
#REF! | 0 | 0 | 0 | 0 |  | 0 | 0 |  | #NUM! | #NUM! | #NUM! | #NUM! | #NUM! | #NUM! | #NUM! | #NUM! | #DIV/0! | 0 | 0 | 0 | #NUM! | FALSE | . | #REF!
#REF! | 0 | 0 | 0 | 0 |  | 0 | 0 |  | #NUM! | #NUM! | #NUM! | #NUM! | #NUM! | #NUM! | #NUM! | #NUM! | #DIV/0! | 0 | 0 | 0 | #NUM! | FALSE | . | #REF!
#REF! | 0 | 0 | 0 | 0 |  | 0 | 0 |  | #NUM! | #NUM! | #NUM! | #NUM! | #NUM! | #NUM! | #NUM! | #NUM! | #DIV/0! | 0 | 0 | 0 | #NUM! | FALSE | . | #REF!
#REF! | 0 | 0 | 0 | 0 |  | 0 | 0 |  | #NUM! | #NUM! | #NUM! | #NUM! | #NUM! | #NUM! | #NUM! | #NUM! | #DIV/0! | 0 | 0 | 0 | #NUM! | FALSE | . | #REF!
#REF! | 0 | 0 | 0 | 0 |  | 0 | 0 |  | #NUM! | #NUM! | #NUM! | #NUM! | #NUM! | #NUM! | #NUM! | #NUM! | #DIV/0! | 0 | 0 | 0 | #NUM! | FALSE | . | #REF!
#REF! | 0 | 0 | 0 | 0 |  | 0 | 0 |  | #NUM! | #NUM! | #NUM! | #NUM! | #NUM! | #NUM! | #NUM! | #NUM! | #DIV/0! | 0 | 0 | 0 | #NUM! | FALSE | . | #REF!
#REF! | 0 | 0 | 0 | 0 |  | 0 | 0 |  | #NUM! | #NUM! | #NUM! | #NUM! | #NUM! | #NUM! | #NUM! | #NUM! | #DIV/0! | 0 | 0 | 0 | #NUM! | FALSE | . | #REF!
#REF! | 0 | 0 | 0 | 0 |  | 0 | 0 |  | #NUM! | #NUM! | #NUM! | #NUM! | #NUM! | #NUM! | #NUM! | #NUM! | #DIV/0! | 0 | 0 | 0 | #NUM! | FALSE | . | #REF!
#REF! | 0 | 0 | 0 | 0 |  | 0 | 0 |  | #NUM! | #NUM! | #NUM! | #NUM! | #NUM! | #NUM! | #NUM! | #NUM! | #DIV/0! | 0 | 0 | 0 | #NUM! | FALSE | . | #REF!
#REF! | 0 | 0 | 0 | 0 |  | 0 | 0 |  | #NUM! | #NUM! | #NUM! | #NUM! | #NUM! | #NUM! | #NUM! | #NUM! | #DIV/0! | 0 | 0 | 0 | #NUM! | FALSE | . | #REF!
#REF! | 0 | 0 | 0 | 0 |  | 0 | 0 |  | #NUM! | #NUM! | #NUM! | #NUM! | #NUM! | #NUM! | #NUM! | #NUM! | #DIV/0! | 0 | 0 | 0 | #NUM! | FALSE | . | #REF!
#REF! | 0 | 0 | 0 | 0 |  | 0 | 0 |  | #NUM! | #NUM! | #NUM! | #NUM! | #NUM! | #NUM! | #NUM! | #NUM! | #DIV/0! | 0 | 0 | 0 | #NUM! | FALSE | . | #REF!
#REF! | 0 | 0 | 0 | 0 |  | 0 | 0 |  | #NUM! | #NUM! | #NUM! | #NUM! | #NUM! | #NUM! | #NUM! | #NUM! | #DIV/0! | 0 | 0 | 0 | #NUM! | FALSE | . | #REF!
#REF! | 0 | 0 | 0 | 0 |  | 0 | 0 |  | #NUM! | #NUM! | #NUM! | #NUM! | #NUM! | #NUM! | #NUM! | #NUM! | #DIV/0! | 0 | 0 | 0 | #NUM! | FALSE | . | #REF!
#REF! | 0 | 0 | 0 | 0 |  | 0 | 0 |  | #NUM! | #NUM! | #NUM! | #NUM! | #NUM! | #NUM! | #NUM! | #NUM! | #DIV/0! | 0 | 0 | 0 | #NUM! | FALSE | . | #REF!
#REF! | 0 | 0 | 0 | 0 |  | 0 | 0 |  | #NUM! | #NUM! | #NUM! | #NUM! | #NUM! | #NUM! | #NUM! | #NUM! | #DIV/0! | 0 | 0 | 0 | #NUM! | FALSE | . | #REF!
#REF! | 0 | 0 | 0 | 0 |  | 0 | 0 |  | #NUM! | #NUM! | #NUM! | #NUM! | #NUM! | #NUM! | #NUM! | #NUM! | #DIV/0! | 0 | 0 | 0 | #NUM! | FALSE | . | #REF!
#REF! | 0 | 0 | 0 | 0 |  | 0 | 0 |  | #NUM! | #NUM! | #NUM! | #NUM! | #NUM! | #NUM! | #NUM! | #NUM! | #DIV/0! | 0 | 0 | 0 | #NUM! | FALSE | . | #REF!
#REF! | 0 | 0 | 0 | 0 |  | 0 | 0 |  | #NUM! | #NUM! | #NUM! | #NUM! | #NUM! | #NUM! | #NUM! | #NUM! | #DIV/0! | 0 | 0 | 0 | #NUM! | FALSE | . | #REF!
#REF! | 0 | 0 | 0 | 0 |  | 0 | 0 |  | #NUM! | #NUM! | #NUM! | #NUM! | #NUM! | #NUM! | #NUM! | #NUM! | #DIV/0! | 0 | 0 | 0 | #NUM! | FALSE | . | #REF!
#REF! | 0 | 0 | 0 | 0 |  | 0 | 0 |  | #NUM! | #NUM! | #NUM! | #NUM! | #NUM! | #NUM! | #NUM! | #NUM! | #DIV/0! | 0 | 0 | 0 | #NUM! | FALSE | . | #REF!
#REF! | 0 | 0 | 0 | 0 |  | 0 | 0 |  | #NUM! | #NUM! | #NUM! | #NUM! | #NUM! | #NUM! | #NUM! | #NUM! | #DIV/0! | 0 | 0 | 0 | #NUM! | FALSE | . | #REF!
#REF! | 0 | 0 | 0 | 0 |  | 0 | 0 |  | #NUM! | #NUM! | #NUM! | #NUM! | #NUM! | #NUM! | #NUM! | #NUM! | #DIV/0! | 0 | 0 | 0 | #NUM! | FALSE | . | #REF!
#REF! | 0 | 0 | 0 | 0 |  | 0 | 0 |  | #NUM! | #NUM! | #NUM! | #NUM! | #NUM! | #NUM! | #NUM! | #NUM! | #DIV/0! | 0 | 0 | 0 | #NUM! | FALSE | . | #REF!
#REF! | 0 | 0 | 0 | 0 |  | 0 | 0 |  | #NUM! | #NUM! | #NUM! | #NUM! | #NUM! | #NUM! | #NUM! | #NUM! | #DIV/0! | 0 | 0 | 0 | #NUM! | FALSE | . | #REF!
#REF! | 0 | 0 | 0 | 0 |  | 0 | 0 |  | #NUM! | #NUM! | #NUM! | #NUM! | #NUM! | #NUM! | #NUM! | #NUM! | #DIV/0! | 0 | 0 | 0 | #NUM! | FALSE | . | #REF!
#REF! | 0 | 0 | 0 | 0 |  | 0 | 0 |  | #NUM! | #NUM! | #NUM! | #NUM! | #NUM! | #NUM! | #NUM! | #NUM! | #DIV/0! | 0 | 0 | 0 | #NUM! | FALSE | . | #REF!
#REF! | 0 | 0 | 0 | 0 |  | 0 | 0 |  | #NUM! | #NUM! | #NUM! | #NUM! | #NUM! | #NUM! | #NUM! | #NUM! | #DIV/0! | 0 | 0 | 0 | #NUM! | FALSE | . | #REF!
#REF! | 0 | 0 | 0 | 0 |  | 0 | 0 |  | #NUM! | #NUM! | #NUM! | #NUM! | #NUM! | #NUM! | #NUM! | #NUM! | #DIV/0! | 0 | 0 | 0 | #NUM! | FALSE | . | #REF!
#REF! | 0 | 0 | 0 | 0 |  | 0 | 0 |  | #NUM! | #NUM! | #NUM! | #NUM! | #NUM! | #NUM! | #NUM! | #NUM! | #DIV/0! | 0 | 0 | 0 | #NUM! | FALSE | . | #REF!
#REF! | 0 | 0 | 0 | 0 |  | 0 | 0 |  | #NUM! | #NUM! | #NUM! | #NUM! | #NUM! | #NUM! | #NUM! | #NUM! | #DIV/0! | 0 | 0 | 0 | #NUM! | FALSE | . | #REF!
#REF! | 0 | 0 | 0 | 0 |  | 0 | 0 |  | #NUM! | #NUM! | #NUM! | #NUM! | #NUM! | #NUM! | #NUM! | #NUM! | #DIV/0! | 0 | 0 | 0 | #NUM! | FALSE | . | #REF!
#REF! | 0 | 0 | 0 | 0 |  | 0 | 0 |  | #NUM! | #NUM! | #NUM! | #NUM! | #NUM! | #NUM! | #NUM! | #NUM! | #DIV/0! | 0 | 0 | 0 | #NUM! | FALSE | . | #REF!
#REF! | 0 | 0 | 0 | 0 |  | 0 | 0 |  | #NUM! | #NUM! | #NUM! | #NUM! | #NUM! | #NUM! | #NUM! | #NUM! | #DIV/0! | 0 | 0 | 0 | #NUM! | FALSE | . | #REF!
#REF! | 0 | 0 | 0 | 0 |  | 0 | 0 |  | #NUM! | #NUM! | #NUM! | #NUM! | #NUM! | #NUM! | #NUM! | #NUM! | #DIV/0! | 0 | 0 | 0 | #NUM! | FALSE | . | #REF!
#REF! | 0 | 0 | 0 | 0 |  | 0 | 0 |  | #NUM! | #NUM! | #NUM! | #NUM! | #NUM! | #NUM! | #NUM! | #NUM! | #DIV/0! | 0 | 0 | 0 | #NUM! | FALSE | . | #REF!
#REF! | 0 | 0 | 0 | 0 |  | 0 | 0 |  | #NUM! | #NUM! | #NUM! | #NUM! | #NUM! | #NUM! | #NUM! | #NUM! | #DIV/0! | 0 | 0 | 0 | #NUM! | FALSE | . | #REF!
#REF! | 0 | 0 | 0 | 0 |  | 0 | 0 |  | #NUM! | #NUM! | #NUM! | #NUM! | #NUM! | #NUM! | #NUM! | #NUM! | #DIV/0! | 0 | 0 | 0 | #NUM! | FALSE | . | #REF!
#REF! | 0 | 0 | 0 | 0 |  | 0 | 0 |  | #NUM! | #NUM! | #NUM! | #NUM! | #NUM! | #NUM! | #NUM! | #NUM! | #DIV/0! | 0 | 0 | 0 | #NUM! | FALSE | . | #REF!
#REF! | 0 | 0 | 0 | 0 |  | 0 | 0 |  | #NUM! | #NUM! | #NUM! | #NUM! | #NUM! | #NUM! | #NUM! | #NUM! | #DIV/0! | 0 | 0 | 0 | #NUM! | FALSE | . | #REF!
#REF! | 0 | 0 | 0 | 0 |  | 0 | 0 |  | #NUM! | #NUM! | #NUM! | #NUM! | #NUM! | #NUM! | #NUM! | #NUM! | #DIV/0! | 0 | 0 | 0 | #NUM! | FALSE | . | #REF!
#REF! | 0 | 0 | 0 | 0 |  | 0 | 0 |  | #NUM! | #NUM! | #NUM! | #NUM! | #NUM! | #NUM! | #NUM! | #NUM! | #DIV/0! | 0 | 0 | 0 | #NUM! | FALSE | . | #REF!
#REF! | 0 | 0 | 0 | 0 |  | 0 | 0 |  | #NUM! | #NUM! | #NUM! | #NUM! | #NUM! | #NUM! | #NUM! | #NUM! | #DIV/0! | 0 | 0 | 0 | #NUM! | FALSE | . | #REF!
#REF! | 0 | 0 | 0 | 0 |  | 0 | 0 |  | #NUM! | #NUM! | #NUM! | #NUM! | #NUM! | #NUM! | #NUM! | #NUM! | #DIV/0! | 0 | 0 | 0 | #NUM! | FALSE | . | #REF!
#REF! | 0 | 0 | 0 | 0 |  | 0 | 0 |  | #NUM! | #NUM! | #NUM! | #NUM! | #NUM! | #NUM! | #NUM! | #NUM! | #DIV/0! | 0 | 0 | 0 | #NUM! | FALSE | . | #REF!
#REF! | 0 | 0 | 0 | 0 |  | 0 | 0 |  | #NUM! | #NUM! | #NUM! | #NUM! | #NUM! | #NUM! | #NUM! | #NUM! | #DIV/0! | 0 | 0 | 0 | #NUM! | FALSE | . | #REF!
#REF! | 0 | 0 | 0 | 0 |  | 0 | 0 |  | #NUM! | #NUM! | #NUM! | #NUM! | #NUM! | #NUM! | #NUM! | #NUM! | #DIV/0! | 0 | 0 | 0 | #NUM! | FALSE | . | #REF!
#REF! | 0 | 0 | 0 | 0 |  | 0 | 0 |  | #NUM! | #NUM! | #NUM! | #NUM! | #NUM! | #NUM! | #NUM! | #NUM! | #DIV/0! | 0 | 0 | 0 | #NUM! | FALSE | . | #REF!
#REF! | 0 | 0 | 0 | 0 |  | 0 | 0 |  | #NUM! | #NUM! | #NUM! | #NUM! | #NUM! | #NUM! | #NUM! | #NUM! | #DIV/0! | 0 | 0 | 0 | #NUM! | FALSE | . | #REF!
#REF! | 0 | 0 | 0 | 0 |  | 0 | 0 |  | #NUM! | #NUM! | #NUM! | #NUM! | #NUM! | #NUM! | #NUM! | #NUM! | #DIV/0! | 0 | 0 | 0 | #NUM! | FALSE | . | #REF!
#REF! | 0 | 0 | 0 | 0 |  | 0 | 0 |  | #NUM! | #NUM! | #NUM! | #NUM! | #NUM! | #NUM! | #NUM! | #NUM! | #DIV/0! | 0 | 0 | 0 | #NUM! | FALSE | . | #REF!
#REF! | 0 | 0 | 0 | 0 |  | 0 | 0 |  | #NUM! | #NUM! | #NUM! | #NUM! | #NUM! | #NUM! | #NUM! | #NUM! | #DIV/0! | 0 | 0 | 0 | #NUM! | FALSE | . | #REF!
#REF! | 0 | 0 | 0 | 0 |  | 0 | 0 |  | #NUM! | #NUM! | #NUM! | #NUM! | #NUM! | #NUM! | #NUM! | #NUM! | #DIV/0! | 0 | 0 | 0 | #NUM! | FALSE | . | #REF!
#REF! | 0 | 0 | 0 | 0 |  | 0 | 0 |  | #NUM! | #NUM! | #NUM! | #NUM! | #NUM! | #NUM! | #NUM! | #NUM! | #DIV/0! | 0 | 0 | 0 | #NUM! | FALSE | . | #REF!
#REF! | 0 | 0 | 0 | 0 |  | 0 | 0 |  | #NUM! | #NUM! | #NUM! | #NUM! | #NUM! | #NUM! | #NUM! | #NUM! | #DIV/0! | 0 | 0 | 0 | #NUM! | FALSE | . | #REF!
#REF! | 0 | 0 | 0 | 0 |  | 0 | 0 |  | #NUM! | #NUM! | #NUM! | #NUM! | #NUM! | #NUM! | #NUM! | #NUM! | #DIV/0! | 0 | 0 | 0 | #NUM! | FALSE | . | #REF!
#REF! | 0 | 0 | 0 | 0 |  | 0 | 0 |  | #NUM! | #NUM! | #NUM! | #NUM! | #NUM! | #NUM! | #NUM! | #NUM! | #DIV/0! | 0 | 0 | 0 | #NUM! | FALSE | . | #REF!
#REF! | 0 | 0 | 0 | 0 |  | 0 | 0 |  | #NUM! | #NUM! | #NUM! | #NUM! | #NUM! | #NUM! | #NUM! | #NUM! | #DIV/0! | 0 | 0 | 0 | #NUM! | FALSE | . | #REF!
#REF! | 0 | 0 | 0 | 0 |  | 0 | 0 |  | #NUM! | #NUM! | #NUM! | #NUM! | #NUM! | #NUM! | #NUM! | #NUM! | #DIV/0! | 0 | 0 | 0 | #NUM! | FALSE | . | #REF!
#REF! | 0 | 0 | 0 | 0 |  | 0 | 0 |  | #NUM! | #NUM! | #NUM! | #NUM! | #NUM! | #NUM! | #NUM! | #NUM! | #DIV/0! | 0 | 0 | 0 | #NUM! | FALSE | . | #REF!
#REF! | 0 | 0 | 0 | 0 |  | 0 | 0 |  | #NUM! | #NUM! | #NUM! | #NUM! | #NUM! | #NUM! | #NUM! | #NUM! | #DIV/0! | 0 | 0 | 0 | #NUM! | FALSE | . | #REF!
#REF! | 0 | 0 | 0 | 0 |  | 0 | 0 |  | #NUM! | #NUM! | #NUM! | #NUM! | #NUM! | #NUM! | #NUM! | #NUM! | #DIV/0! | 0 | 0 | 0 | #NUM! | FALSE | . | #REF!
#REF! | 0 | 0 | 0 | 0 |  | 0 | 0 |  | #NUM! | #NUM! | #NUM! | #NUM! | #NUM! | #NUM! | #NUM! | #NUM! | #DIV/0! | 0 | 0 | 0 | #NUM! | FALSE | . | #REF!
#REF! | 0 | 0 | 0 | 0 |  | 0 | 0 |  | #NUM! | #NUM! | #NUM! | #NUM! | #NUM! | #NUM! | #NUM! | #NUM! | #DIV/0! | 0 | 0 | 0 | #NUM! | FALSE | . | #REF!
#REF! | 0 | 0 | 0 | 0 |  | 0 | 0 |  | #NUM! | #NUM! | #NUM! | #NUM! | #NUM! | #NUM! | #NUM! | #NUM! | #DIV/0! | 0 | 0 | 0 | #NUM! | FALSE | . | #REF!
#REF! | 0 | 0 | 0 | 0 |  | 0 | 0 |  | #NUM! | #NUM! | #NUM! | #NUM! | #NUM! | #NUM! | #NUM! | #NUM! | #DIV/0! | 0 | 0 | 0 | #NUM! | FALSE | . | #REF!
#REF! | 0 | 0 | 0 | 0 |  | 0 | 0 |  | #NUM! | #NUM! | #NUM! | #NUM! | #NUM! | #NUM! | #NUM! | #NUM! | #DIV/0! | 0 | 0 | 0 | #NUM! | FALSE | . | #REF!
#REF! | 0 | 0 | 0 | 0 |  | 0 | 0 |  | #NUM! | #NUM! | #NUM! | #NUM! | #NUM! | #NUM! | #NUM! | #NUM! | #DIV/0! | 0 | 0 | 0 | #NUM! | FALSE | . | #REF!
#REF! | 0 | 0 | 0 | 0 |  | 0 | 0 |  | #NUM! | #NUM! | #NUM! | #NUM! | #NUM! | #NUM! | #NUM! | #NUM! | #DIV/0! | 0 | 0 | 0 | #NUM! | FALSE | . | #REF!
#REF! | 0 | 0 | 0 | 0 |  | 0 | 0 |  | #NUM! | #NUM! | #NUM! | #NUM! | #NUM! | #NUM! | #NUM! | #NUM! | #DIV/0! | 0 | 0 | 0 | #NUM! | FALSE | . | #REF!
#REF! | 0 | 0 | 0 | 0 |  | 0 | 0 |  | #NUM! | #NUM! | #NUM! | #NUM! | #NUM! | #NUM! | #NUM! | #NUM! | #DIV/0! | 0 | 0 | 0 | #NUM! | FALSE | . | #REF!
#REF! | 0 | 0 | 0 | 0 |  | 0 | 0 |  | #NUM! | #NUM! | #NUM! | #NUM! | #NUM! | #NUM! | #NUM! | #NUM! | #DIV/0! | 0 | 0 | 0 | #NUM! | FALSE | . | #REF!
#REF! | 0 | 0 | 0 | 0 |  | 0 | 0 |  | #NUM! | #NUM! | #NUM! | #NUM! | #NUM! | #NUM! | #NUM! | #NUM! | #DIV/0! | 0 | 0 | 0 | #NUM! | FALSE | . | #REF!
#REF! | 0 | 0 | 0 | 0 |  | 0 | 0 |  | #NUM! | #NUM! | #NUM! | #NUM! | #NUM! | #NUM! | #NUM! | #NUM! | #DIV/0! | 0 | 0 | 0 | #NUM! | FALSE | . | #REF!
#REF! | 0 | 0 | 0 | 0 |  | 0 | 0 |  | #NUM! | #NUM! | #NUM! | #NUM! | #NUM! | #NUM! | #NUM! | #NUM! | #DIV/0! | 0 | 0 | 0 | #NUM! | FALSE | . | #REF!
#REF! | 0 | 0 | 0 | 0 |  | 0 | 0 |  | #NUM! | #NUM! | #NUM! | #NUM! | #NUM! | #NUM! | #NUM! | #NUM! | #DIV/0! | 0 | 0 | 0 | #NUM! | FALSE | . | #REF!
#REF! | 0 | 0 | 0 | 0 |  | 0 | 0 |  | #NUM! | #NUM! | #NUM! | #NUM! | #NUM! | #NUM! | #NUM! | #NUM! | #DIV/0! | 0 | 0 | 0 | #NUM! | FALSE | . | #REF!
#REF! | 0 | 0 | 0 | 0 |  | 0 | 0 |  | #NUM! | #NUM! | #NUM! | #NUM! | #NUM! | #NUM! | #NUM! | #NUM! | #DIV/0! | 0 | 0 | 0 | #NUM! | FALSE | . | #REF!
#REF! | 0 | 0 | 0 | 0 |  | 0 | 0 |  | #NUM! | #NUM! | #NUM! | #NUM! | #NUM! | #NUM! | #NUM! | #NUM! | #DIV/0! | 0 | 0 | 0 | #NUM! | FALSE | . | #REF!
#REF! | 0 | 0 | 0 | 0 |  | 0 | 0 |  | #NUM! | #NUM! | #NUM! | #NUM! | #NUM! | #NUM! | #NUM! | #NUM! | #DIV/0! | 0 | 0 | 0 | #NUM! | FALSE | . | #REF!
#REF! | 0 | 0 | 0 | 0 |  | 0 | 0 |  | #NUM! | #NUM! | #NUM! | #NUM! | #NUM! | #NUM! | #NUM! | #NUM! | #DIV/0! | 0 | 0 | 0 | #NUM! | FALSE | . | #REF!
#REF! | 0 | 0 | 0 | 0 |  | 0 | 0 |  | #NUM! | #NUM! | #NUM! | #NUM! | #NUM! | #NUM! | #NUM! | #NUM! | #DIV/0! | 0 | 0 | 0 | #NUM! | FALSE | . | #REF!
#REF! | 0 | 0 | 0 | 0 |  | 0 | 0 |  | #NUM! | #NUM! | #NUM! | #NUM! | #NUM! | #NUM! | #NUM! | #NUM! | #DIV/0! | 0 | 0 | 0 | #NUM! | FALSE | . | #REF!
#REF! | 0 | 0 | 0 | 0 |  | 0 | 0 |  | #NUM! | #NUM! | #NUM! | #NUM! | #NUM! | #NUM! | #NUM! | #NUM! | #DIV/0! | 0 | 0 | 0 | #NUM! | FALSE | . | #REF!
#REF! | 0 | 0 | 0 | 0 |  | 0 | 0 |  | #NUM! | #NUM! | #NUM! | #NUM! | #NUM! | #NUM! | #NUM! | #NUM! | #DIV/0! | 0 | 0 | 0 | #NUM! | FALSE | . | #REF!
#REF! | 0 | 0 | 0 | 0 |  | 0 | 0 |  | #NUM! | #NUM! | #NUM! | #NUM! | #NUM! | #NUM! | #NUM! | #NUM! | #DIV/0! | 0 | 0 | 0 | #NUM! | FALSE | . | #REF!
#REF! | 0 | 0 | 0 | 0 |  | 0 | 0 |  | #NUM! | #NUM! | #NUM! | #NUM! | #NUM! | #NUM! | #NUM! | #NUM! | #DIV/0! | 0 | 0 | 0 | #NUM! | FALSE | . | #REF!
#REF! | 0 | 0 | 0 | 0 |  | 0 | 0 |  | #NUM! | #NUM! | #NUM! | #NUM! | #NUM! | #NUM! | #NUM! | #NUM! | #DIV/0! | 0 | 0 | 0 | #NUM! | FALSE | . | #REF!
#REF! | 0 | 0 | 0 | 0 |  | 0 | 0 |  | #NUM! | #NUM! | #NUM! | #NUM! | #NUM! | #NUM! | #NUM! | #NUM! | #DIV/0! | 0 | 0 | 0 | #NUM! | FALSE | . | #REF!
#REF! | 0 | 0 | 0 | 0 |  | 0 | 0 |  | #NUM! | #NUM! | #NUM! | #NUM! | #NUM! | #NUM! | #NUM! | #NUM! | #DIV/0! | 0 | 0 | 0 | #NUM! | FALSE | . | #REF!
#REF! | 0 | 0 | 0 | 0 |  | 0 | 0 |  | #NUM! | #NUM! | #NUM! | #NUM! | #NUM! | #NUM! | #NUM! | #NUM! | #DIV/0! | 0 | 0 | 0 | #NUM! | FALSE | . | #REF!
#REF! | 0 | 0 | 0 | 0 |  | 0 | 0 |  | #NUM! | #NUM! | #NUM! | #NUM! | #NUM! | #NUM! | #NUM! | #NUM! | #DIV/0! | 0 | 0 | 0 | #NUM! | FALSE | . | #REF!
#REF! | 0 | 0 | 0 | 0 |  | 0 | 0 |  | #NUM! | #NUM! | #NUM! | #NUM! | #NUM! | #NUM! | #NUM! | #NUM! | #DIV/0! | 0 | 0 | 0 | #NUM! | FALSE | . | #REF!
#REF! | 0 | 0 | 0 | 0 |  | 0 | 0 |  | #NUM! | #NUM! | #NUM! | #NUM! | #NUM! | #NUM! | #NUM! | #NUM! | #DIV/0! | 0 | 0 | 0 | #NUM! | FALSE | . | #REF!
#REF! | 0 | 0 | 0 | 0 |  | 0 | 0 |  | #NUM! | #NUM! | #NUM! | #NUM! | #NUM! | #NUM! | #NUM! | #NUM! | #DIV/0! | 0 | 0 | 0 | #NUM! | FALSE | . | #REF!
#REF! | 0 | 0 | 0 | 0 |  | 0 | 0 |  | #NUM! | #NUM! | #NUM! | #NUM! | #NUM! | #NUM! | #NUM! | #NUM! | #DIV/0! | 0 | 0 | 0 | #NUM! | FALSE | . | #REF!
#REF! | 0 | 0 | 0 | 0 |  | 0 | 0 |  | #NUM! | #NUM! | #NUM! | #NUM! | #NUM! | #NUM! | #NUM! | #NUM! | #DIV/0! | 0 | 0 | 0 | #NUM! | FALSE | . | #REF!
#REF! | 0 | 0 | 0 | 0 |  | 0 | 0 |  | #NUM! | #NUM! | #NUM! | #NUM! | #NUM! | #NUM! | #NUM! | #NUM! | #DIV/0! | 0 | 0 | 0 | #NUM! | FALSE | . | #REF!
#REF! | 0 | 0 | 0 | 0 |  | 0 | 0 |  | #NUM! | #NUM! | #NUM! | #NUM! | #NUM! | #NUM! | #NUM! | #NUM! | #DIV/0! | 0 | 0 | 0 | #NUM! | FALSE | . | #REF!
#REF! | 0 | 0 | 0 | 0 |  | 0 | 0 |  | #NUM! | #NUM! | #NUM! | #NUM! | #NUM! | #NUM! | #NUM! | #NUM! | #DIV/0! | 0 | 0 | 0 | #NUM! | FALSE | . | #REF!
#REF! | 0 | 0 | 0 | 0 |  | 0 | 0 |  | #NUM! | #NUM! | #NUM! | #NUM! | #NUM! | #NUM! | #NUM! | #NUM! | #DIV/0! | 0 | 0 | 0 | #NUM! | FALSE | . | #REF!
#REF! | 0 | 0 | 0 | 0 |  | 0 | 0 |  | #NUM! | #NUM! | #NUM! | #NUM! | #NUM! | #NUM! | #NUM! | #NUM! | #DIV/0! | 0 | 0 | 0 | #NUM! | FALSE | . | #REF!
#REF! | 0 | 0 | 0 | 0 |  | 0 | 0 |  | #NUM! | #NUM! | #NUM! | #NUM! | #NUM! | #NUM! | #NUM! | #NUM! | #DIV/0! | 0 | 0 | 0 | #NUM! | FALSE | . | #REF!
#REF! | 0 | 0 | 0 | 0 |  | 0 | 0 |  | #NUM! | #NUM! | #NUM! | #NUM! | #NUM! | #NUM! | #NUM! | #NUM! | #DIV/0! | 0 | 0 | 0 | #NUM! | FALSE | . | #REF!
#REF! | 0 | 0 | 0 | 0 |  | 0 | 0 |  | #NUM! | #NUM! | #NUM! | #NUM! | #NUM! | #NUM! | #NUM! | #NUM! | #DIV/0! | 0 | 0 | 0 | #NUM! | FALSE | . | #REF!
#REF! | 0 | 0 | 0 | 0 |  | 0 | 0 |  | #NUM! | #NUM! | #NUM! | #NUM! | #NUM! | #NUM! | #NUM! | #NUM! | #DIV/0! | 0 | 0 | 0 | #NUM! | FALSE | . | #REF!
#REF! | 0 | 0 | 0 | 0 |  | 0 | 0 |  | #NUM! | #NUM! | #NUM! | #NUM! | #NUM! | #NUM! | #NUM! | #NUM! | #DIV/0! | 0 | 0 | 0 | #NUM! | FALSE | . | #REF!
#REF! | 0 | 0 | 0 | 0 |  | 0 | 0 |  | #NUM! | #NUM! | #NUM! | #NUM! | #NUM! | #NUM! | #NUM! | #NUM! | #DIV/0! | 0 | 0 | 0 | #NUM! | FALSE | . | #REF!
#REF! | 0 | 0 | 0 | 0 |  | 0 | 0 |  | #NUM! | #NUM! | #NUM! | #NUM! | #NUM! | #NUM! | #NUM! | #NUM! | #DIV/0! | 0 | 0 | 0 | #NUM! | FALSE | . | #REF!
#REF! | 0 | 0 | 0 | 0 |  | 0 | 0 |  | #NUM! | #NUM! | #NUM! | #NUM! | #NUM! | #NUM! | #NUM! | #NUM! | #DIV/0! | 0 | 0 | 0 | #NUM! | FALSE | . | #REF!
#REF! | 0 | 0 | 0 | 0 |  | 0 | 0 |  | #NUM! | #NUM! | #NUM! | #NUM! | #NUM! | #NUM! | #NUM! | #NUM! | #DIV/0! | 0 | 0 | 0 | #NUM! | FALSE | . | #REF!
#REF! | 0 | 0 | 0 | 0 |  | 0 | 0 |  | #NUM! | #NUM! | #NUM! | #NUM! | #NUM! | #NUM! | #NUM! | #NUM! | #DIV/0! | 0 | 0 | 0 | #NUM! | FALSE | . | #REF!
#REF! | 0 | 0 | 0 | 0 |  | 0 | 0 |  | #NUM! | #NUM! | #NUM! | #NUM! | #NUM! | #NUM! | #NUM! | #NUM! | #DIV/0! | 0 | 0 | 0 | #NUM! | FALSE | . | #REF!
#REF! | 0 | 0 | 0 | 0 |  | 0 | 0 |  | #NUM! | #NUM! | #NUM! | #NUM! | #NUM! | #NUM! | #NUM! | #NUM! | #DIV/0! | 0 | 0 | 0 | #NUM! | FALSE | . | #REF!
#REF! | 0 | 0 | 0 | 0 |  | 0 | 0 |  | #NUM! | #NUM! | #NUM! | #NUM! | #NUM! | #NUM! | #NUM! | #NUM! | #DIV/0! | 0 | 0 | 0 | #NUM! | FALSE | . | #REF!
#REF! | 0 | 0 | 0 | 0 |  | 0 | 0 |  | #NUM! | #NUM! | #NUM! | #NUM! | #NUM! | #NUM! | #NUM! | #NUM! | #DIV/0! | 0 | 0 | 0 | #NUM! | FALSE | . | #REF!
#REF! | 0 | 0 | 0 | 0 |  | 0 | 0 |  | #NUM! | #NUM! | #NUM! | #NUM! | #NUM! | #NUM! | #NUM! | #NUM! | #DIV/0! | 0 | 0 | 0 | #NUM! | FALSE | . | #REF!
#REF! | 0 | 0 | 0 | 0 |  | 0 | 0 |  | #NUM! | #NUM! | #NUM! | #NUM! | #NUM! | #NUM! | #NUM! | #NUM! | #DIV/0! | 0 | 0 | 0 | #NUM! | FALSE | . | #REF!
#REF! | 0 | 0 | 0 | 0 |  | 0 | 0 |  | #NUM! | #NUM! | #NUM! | #NUM! | #NUM! | #NUM! | #NUM! | #NUM! | #DIV/0! | 0 | 0 | 0 | #NUM! | FALSE | . | #REF!
#REF! | 0 | 0 | 0 | 0 |  | 0 | 0 |  | #NUM! | #NUM! | #NUM! | #NUM! | #NUM! | #NUM! | #NUM! | #NUM! | #DIV/0! | 0 | 0 | 0 | #NUM! | FALSE | . | #REF!
#REF! | 0 | 0 | 0 | 0 |  | 0 | 0 |  | #NUM! | #NUM! | #NUM! | #NUM! | #NUM! | #NUM! | #NUM! | #NUM! | #DIV/0! | 0 | 0 | 0 | #NUM! | FALSE | . | #REF!
#REF! | 0 | 0 | 0 | 0 |  | 0 | 0 |  | #NUM! | #NUM! | #NUM! | #NUM! | #NUM! | #NUM! | #NUM! | #NUM! | #DIV/0! | 0 | 0 | 0 | #NUM! | FALSE | . | #REF!
#REF! | 0 | 0 | 0 | 0 |  | 0 | 0 |  | #NUM! | #NUM! | #NUM! | #NUM! | #NUM! | #NUM! | #NUM! | #NUM! | #DIV/0! | 0 | 0 | 0 | #NUM! | FALSE | . | #REF!
#REF! | 0 | 0 | 0 | 0 |  | 0 | 0 |  | #NUM! | #NUM! | #NUM! | #NUM! | #NUM! | #NUM! | #NUM! | #NUM! | #DIV/0! | 0 | 0 | 0 | #NUM! | FALSE | . | #REF!
#REF! | 0 | 0 | 0 | 0 |  | 0 | 0 |  | #NUM! | #NUM! | #NUM! | #NUM! | #NUM! | #NUM! | #NUM! | #NUM! | #DIV/0! | 0 | 0 | 0 | #NUM! | FALSE | . | #REF!
#REF! | 0 | 0 | 0 | 0 |  | 0 | 0 |  | #NUM! | #NUM! | #NUM! | #NUM! | #NUM! | #NUM! | #NUM! | #NUM! | #DIV/0! | 0 | 0 | 0 | #NUM! | FALSE | . | #REF!
#REF! | 0 | 0 | 0 | 0 |  | 0 | 0 |  | #NUM! | #NUM! | #NUM! | #NUM! | #NUM! | #NUM! | #NUM! | #NUM! | #DIV/0! | 0 | 0 | 0 | #NUM! | FALSE | . | #REF!
#REF! | 0 | 0 | 0 | 0 |  | 0 | 0 |  | #NUM! | #NUM! | #NUM! | #NUM! | #NUM! | #NUM! | #NUM! | #NUM! | #DIV/0! | 0 | 0 | 0 | #NUM! | FALSE | . | #REF!
#REF! | 0 | 0 | 0 | 0 |  | 0 | 0 |  | #NUM! | #NUM! | #NUM! | #NUM! | #NUM! | #NUM! | #NUM! | #NUM! | #DIV/0! | 0 | 0 | 0 | #NUM! | FALSE | . | #REF!
#REF! | 0 | 0 | 0 | 0 |  | 0 | 0 |  | #NUM! | #NUM! | #NUM! | #NUM! | #NUM! | #NUM! | #NUM! | #NUM! | #DIV/0! | 0 | 0 | 0 | #NUM! | FALSE | . | #REF!
#REF! | 0 | 0 | 0 | 0 |  | 0 | 0 |  | #NUM! | #NUM! | #NUM! | #NUM! | #NUM! | #NUM! | #NUM! | #NUM! | #DIV/0! | 0 | 0 | 0 | #NUM! | FALSE | . | #REF!
#REF! | 0 | 0 | 0 | 0 |  | 0 | 0 |  | #NUM! | #NUM! | #NUM! | #NUM! | #NUM! | #NUM! | #NUM! | #NUM! | #DIV/0! | 0 | 0 | 0 | #NUM! | FALSE | . | #REF!
#REF! | 0 | 0 | 0 | 0 |  | 0 | 0 |  | #NUM! | #NUM! | #NUM! | #NUM! | #NUM! | #NUM! | #NUM! | #NUM! | #DIV/0! | 0 | 0 | 0 | #NUM! | FALSE | . | #REF!
#REF! | 0 | 0 | 0 | 0 |  | 0 | 0 |  | #NUM! | #NUM! | #NUM! | #NUM! | #NUM! | #NUM! | #NUM! | #NUM! | #DIV/0! | 0 | 0 | 0 | #NUM! | FALSE | . | #REF!
#REF! | 0 | 0 | 0 | 0 |  | 0 | 0 |  | #NUM! | #NUM! | #NUM! | #NUM! | #NUM! | #NUM! | #NUM! | #NUM! | #DIV/0! | 0 | 0 | 0 | #NUM! | FALSE | . | #REF!
#REF! | 0 | 0 | 0 | 0 |  | 0 | 0 |  | #NUM! | #NUM! | #NUM! | #NUM! | #NUM! | #NUM! | #NUM! | #NUM! | #DIV/0! | 0 | 0 | 0 | #NUM! | FALSE | . | #REF!
#REF! | 0 | 0 | 0 | 0 |  | 0 | 0 |  | #NUM! | #NUM! | #NUM! | #NUM! | #NUM! | #NUM! | #NUM! | #NUM! | #DIV/0! | 0 | 0 | 0 | #NUM! | FALSE | . | #REF!
#REF! | 0 | 0 | 0 | 0 |  | 0 | 0 |  | #NUM! | #NUM! | #NUM! | #NUM! | #NUM! | #NUM! | #NUM! | #NUM! | #DIV/0! | 0 | 0 | 0 | #NUM! | FALSE | . | #REF!
#REF! | 0 | 0 | 0 | 0 |  | 0 | 0 |  | #NUM! | #NUM! | #NUM! | #NUM! | #NUM! | #NUM! | #NUM! | #NUM! | #DIV/0! | 0 | 0 | 0 | #NUM! | FALSE | . | #REF!
#REF! | 0 | 0 | 0 | 0 |  | 0 | 0 |  | #NUM! | #NUM! | #NUM! | #NUM! | #NUM! | #NUM! | #NUM! | #NUM! | #DIV/0! | 0 | 0 | 0 | #NUM! | FALSE | . | #REF!
#REF! | 0 | 0 | 0 | 0 |  | 0 | 0 |  | #NUM! | #NUM! | #NUM! | #NUM! | #NUM! | #NUM! | #NUM! | #NUM! | #DIV/0! | 0 | 0 | 0 | #NUM! | FALSE | . | #REF!
#REF! | 0 | 0 | 0 | 0 |  | 0 | 0 |  | #NUM! | #NUM! | #NUM! | #NUM! | #NUM! | #NUM! | #NUM! | #NUM! | #DIV/0! | 0 | 0 | 0 | #NUM! | FALSE | . | #REF!
#REF! | 0 | 0 | 0 | 0 |  | 0 | 0 |  | #NUM! | #NUM! | #NUM! | #NUM! | #NUM! | #NUM! | #NUM! | #NUM! | #DIV/0! | 0 | 0 | 0 | #NUM! | FALSE | . | #REF!
#REF! | 0 | 0 | 0 | 0 |  | 0 | 0 |  | #NUM! | #NUM! | #NUM! | #NUM! | #NUM! | #NUM! | #NUM! | #NUM! | #DIV/0! | 0 | 0 | 0 | #NUM! | FALSE | . | #REF!
#REF! | 0 | 0 | 0 | 0 |  | 0 | 0 |  | #NUM! | #NUM! | #NUM! | #NUM! | #NUM! | #NUM! | #NUM! | #NUM! | #DIV/0! | 0 | 0 | 0 | #NUM! | FALSE | . | #REF!
#REF! | 0 | 0 | 0 | 0 |  | 0 | 0 |  | #NUM! | #NUM! | #NUM! | #NUM! | #NUM! | #NUM! | #NUM! | #NUM! | #DIV/0! | 0 | 0 | 0 | #NUM! | FALSE | . | #REF!
#REF! | 0 | 0 | 0 | 0 |  | 0 | 0 |  | #NUM! | #NUM! | #NUM! | #NUM! | #NUM! | #NUM! | #NUM! | #NUM! | #DIV/0! | 0 | 0 | 0 | #NUM! | FALSE | . | #REF!
#REF! | 0 | 0 | 0 | 0 |  | 0 | 0 |  | #NUM! | #NUM! | #NUM! | #NUM! | #NUM! | #NUM! | #NUM! | #NUM! | #DIV/0! | 0 | 0 | 0 | #NUM! | FALSE | . | #REF!
#REF! | 0 | 0 | 0 | 0 |  | 0 | 0 |  | #NUM! | #NUM! | #NUM! | #NUM! | #NUM! | #NUM! | #NUM! | #NUM! | #DIV/0! | 0 | 0 | 0 | #NUM! | FALSE | . | #REF!
#REF! | 0 | 0 | 0 | 0 |  | 0 | 0 |  | #NUM! | #NUM! | #NUM! | #NUM! | #NUM! | #NUM! | #NUM! | #NUM! | #DIV/0! | 0 | 0 | 0 | #NUM! | FALSE | . | #REF!
#REF! | 0 | 0 | 0 | 0 |  | 0 | 0 |  | #NUM! | #NUM! | #NUM! | #NUM! | #NUM! | #NUM! | #NUM! | #NUM! | #DIV/0! | 0 | 0 | 0 | #NUM! | FALSE | . | #REF!
#REF! | 0 | 0 | 0 | 0 |  | 0 | 0 |  | #NUM! | #NUM! | #NUM! | #NUM! | #NUM! | #NUM! | #NUM! | #NUM! | #DIV/0! | 0 | 0 | 0 | #NUM! | FALSE | . | #REF!
#REF! | 0 | 0 | 0 | 0 |  | 0 | 0 |  | #NUM! | #NUM! | #NUM! | #NUM! | #NUM! | #NUM! | #NUM! | #NUM! | #DIV/0! | 0 | 0 | 0 | #NUM! | FALSE | . | #REF!
#REF! | 0 | 0 | 0 | 0 |  | 0 | 0 |  | #NUM! | #NUM! | #NUM! | #NUM! | #NUM! | #NUM! | #NUM! | #NUM! | #DIV/0! | 0 | 0 | 0 | #NUM! | FALSE | . | #REF!
#REF! | 0 | 0 | 0 | 0 |  | 0 | 0 |  | #NUM! | #NUM! | #NUM! | #NUM! | #NUM! | #NUM! | #NUM! | #NUM! | #DIV/0! | 0 | 0 | 0 | #NUM! | FALSE | . | #REF!
#REF! | 0 | 0 | 0 | 0 |  | 0 | 0 |  | #NUM! | #NUM! | #NUM! | #NUM! | #NUM! | #NUM! | #NUM! | #NUM! | #DIV/0! | 0 | 0 | 0 | #NUM! | FALSE | . | #REF!
#REF! | 0 | 0 | 0 | 0 |  | 0 | 0 |  | #NUM! | #NUM! | #NUM! | #NUM! | #NUM! | #NUM! | #NUM! | #NUM! | #DIV/0! | 0 | 0 | 0 | #NUM! | FALSE | . | #REF!
#REF! | 0 | 0 | 0 | 0 |  | 0 | 0 |  | #NUM! | #NUM! | #NUM! | #NUM! | #NUM! | #NUM! | #NUM! | #NUM! | #DIV/0! | 0 | 0 | 0 | #NUM! | FALSE | . | #REF!
#REF! | 0 | 0 | 0 | 0 |  | 0 | 0 |  | #NUM! | #NUM! | #NUM! | #NUM! | #NUM! | #NUM! | #NUM! | #NUM! | #DIV/0! | 0 | 0 | 0 | #NUM! | FALSE | . | #REF!
#REF! | 0 | 0 | 0 | 0 |  | 0 | 0 |  | #NUM! | #NUM! | #NUM! | #NUM! | #NUM! | #NUM! | #NUM! | #NUM! | #DIV/0! | 0 | 0 | 0 | #NUM! | FALSE | . | #REF!
#REF! | 0 | 0 | 0 | 0 |  | 0 | 0 |  | #NUM! | #NUM! | #NUM! | #NUM! | #NUM! | #NUM! | #NUM! | #NUM! | #DIV/0! | 0 | 0 | 0 | #NUM! | FALSE | . | #REF!
#REF! | 0 | 0 | 0 | 0 |  | 0 | 0 |  | #NUM! | #NUM! | #NUM! | #NUM! | #NUM! | #NUM! | #NUM! | #NUM! | #DIV/0! | 0 | 0 | 0 | #NUM! | FALSE | . | #REF!
#REF! | 0 | 0 | 0 | 0 |  | 0 | 0 |  | #NUM! | #NUM! | #NUM! | #NUM! | #NUM! | #NUM! | #NUM! | #NUM! | #DIV/0! | 0 | 0 | 0 | #NUM! | FALSE | . | #REF!
#REF! | 0 | 0 | 0 | 0 |  | 0 | 0 |  | #NUM! | #NUM! | #NUM! | #NUM! | #NUM! | #NUM! | #NUM! | #NUM! | #DIV/0! | 0 | 0 | 0 | #NUM! | FALSE | . | #REF!
#REF! | 0 | 0 | 0 | 0 |  | 0 | 0 |  | #NUM! | #NUM! | #NUM! | #NUM! | #NUM! | #NUM! | #NUM! | #NUM! | #DIV/0! | 0 | 0 | 0 | #NUM! | FALSE | . | #REF!
#REF! | 0 | 0 | 0 | 0 |  | 0 | 0 |  | #NUM! | #NUM! | #NUM! | #NUM! | #NUM! | #NUM! | #NUM! | #NUM! | #DIV/0! | 0 | 0 | 0 | #NUM! | FALSE | . | #REF!
#REF! | 0 | 0 | 0 | 0 |  | 0 | 0 |  | #NUM! | #NUM! | #NUM! | #NUM! | #NUM! | #NUM! | #NUM! | #NUM! | #DIV/0! | 0 | 0 | 0 | #NUM! | FALSE | . | #REF!
#REF! | 0 | 0 | 0 | 0 |  | 0 | 0 |  | #NUM! | #NUM! | #NUM! | #NUM! | #NUM! | #NUM! | #NUM! | #NUM! | #DIV/0! | 0 | 0 | 0 | #NUM! | FALSE | . | #REF!
#REF! | 0 | 0 | 0 | 0 |  | 0 | 0 |  | #NUM! | #NUM! | #NUM! | #NUM! | #NUM! | #NUM! | #NUM! | #NUM! | #DIV/0! | 0 | 0 | 0 | #NUM! | FALSE | . | #REF!
#REF! | 0 | 0 | 0 | 0 |  | 0 | 0 |  | #NUM! | #NUM! | #NUM! | #NUM! | #NUM! | #NUM! | #NUM! | #NUM! | #DIV/0! | 0 | 0 | 0 | #NUM! | FALSE | . | #REF!
#REF! | 0 | 0 | 0 | 0 |  | 0 | 0 |  | #NUM! | #NUM! | #NUM! | #NUM! | #NUM! | #NUM! | #NUM! | #NUM! | #DIV/0! | 0 | 0 | 0 | #NUM! | FALSE | . | #REF!
#REF! | 0 | 0 | 0 | 0 |  | 0 | 0 |  | #NUM! | #NUM! | #NUM! | #NUM! | #NUM! | #NUM! | #NUM! | #NUM! | #DIV/0! | 0 | 0 | 0 | #NUM! | FALSE | . | #REF!
#REF! | 0 | 0 | 0 | 0 |  | 0 | 0 |  | #NUM! | #NUM! | #NUM! | #NUM! | #NUM! | #NUM! | #NUM! | #NUM! | #DIV/0! | 0 | 0 | 0 | #NUM! | FALSE | . | #REF!
#REF! | 0 | 0 | 0 | 0 |  | 0 | 0 |  | #NUM! | #NUM! | #NUM! | #NUM! | #NUM! | #NUM! | #NUM! | #NUM! | #DIV/0! | 0 | 0 | 0 | #NUM! | FALSE | . | #REF!
#REF! | 0 | 0 | 0 | 0 |  | 0 | 0 |  | #NUM! | #NUM! | #NUM! | #NUM! | #NUM! | #NUM! | #NUM! | #NUM! | #DIV/0! | 0 | 0 | 0 | #NUM! | FALSE | . | #REF!
#REF! | 0 | 0 | 0 | 0 |  | 0 | 0 |  | #NUM! | #NUM! | #NUM! | #NUM! | #NUM! | #NUM! | #NUM! | #NUM! | #DIV/0! | 0 | 0 | 0 | #NUM! | FALSE | . | #REF!
#REF! | 0 | 0 | 0 | 0 |  | 0 | 0 |  | #NUM! | #NUM! | #NUM! | #NUM! | #NUM! | #NUM! | #NUM! | #NUM! | #DIV/0! | 0 | 0 | 0 | #NUM! | FALSE | . | #REF!
#REF! | 0 | 0 | 0 | 0 |  | 0 | 0 |  | #NUM! | #NUM! | #NUM! | #NUM! | #NUM! | #NUM! | #NUM! | #NUM! | #DIV/0! | 0 | 0 | 0 | #NUM! | FALSE | . | #REF!
#REF! | 0 | 0 | 0 | 0 |  | 0 | 0 |  | #NUM! | #NUM! | #NUM! | #NUM! | #NUM! | #NUM! | #NUM! | #NUM! | #DIV/0! | 0 | 0 | 0 | #NUM! | FALSE | . | #REF!
#REF! | 0 | 0 | 0 | 0 |  | 0 | 0 |  | #NUM! | #NUM! | #NUM! | #NUM! | #NUM! | #NUM! | #NUM! | #NUM! | #DIV/0! | 0 | 0 | 0 | #NUM! | FALSE | . | #REF!
#REF! | 0 | 0 | 0 | 0 |  | 0 | 0 |  | #NUM! | #NUM! | #NUM! | #NUM! | #NUM! | #NUM! | #NUM! | #NUM! | #DIV/0! | 0 | 0 | 0 | #NUM! | FALSE | . | #REF!
#REF! | 0 | 0 | 0 | 0 |  | 0 | 0 |  | #NUM! | #NUM! | #NUM! | #NUM! | #NUM! | #NUM! | #NUM! | #NUM! | #DIV/0! | 0 | 0 | 0 | #NUM! | FALSE | . | #REF!
#REF! | 0 | 0 | 0 | 0 |  | 0 | 0 |  | #NUM! | #NUM! | #NUM! | #NUM! | #NUM! | #NUM! | #NUM! | #NUM! | #DIV/0! | 0 | 0 | 0 | #NUM! | FALSE | . | #REF!
#REF! | 0 | 0 | 0 | 0 |  | 0 | 0 |  | #NUM! | #NUM! | #NUM! | #NUM! | #NUM! | #NUM! | #NUM! | #NUM! | #DIV/0! | 0 | 0 | 0 | #NUM! | FALSE | . | #REF!
#REF! | 0 | 0 | 0 | 0 |  | 0 | 0 |  | #NUM! | #NUM! | #NUM! | #NUM! | #NUM! | #NUM! | #NUM! | #NUM! | #DIV/0! | 0 | 0 | 0 | #NUM! | FALSE | . | #REF!
#REF! | 0 | 0 | 0 | 0 |  | 0 | 0 |  | #NUM! | #NUM! | #NUM! | #NUM! | #NUM! | #NUM! | #NUM! | #NUM! | #DIV/0! | 0 | 0 | 0 | #NUM! | FALSE | . | #REF!
#REF! | 0 | 0 | 0 | 0 |  | 0 | 0 |  | #NUM! | #NUM! | #NUM! | #NUM! | #NUM! | #NUM! | #NUM! | #NUM! | #DIV/0! | 0 | 0 | 0 | #NUM! | FALSE | . | #REF!
#REF! | 0 | 0 | 0 | 0 |  | 0 | 0 |  | #NUM! | #NUM! | #NUM! | #NUM! | #NUM! | #NUM! | #NUM! | #NUM! | #DIV/0! | 0 | 0 | 0 | #NUM! | FALSE | . | #REF!
#REF! | 0 | 0 | 0 | 0 |  | 0 | 0 |  | #NUM! | #NUM! | #NUM! | #NUM! | #NUM! | #NUM! | #NUM! | #NUM! | #DIV/0! | 0 | 0 | 0 | #NUM! | FALSE | . | #REF!
#REF! | 0 | 0 | 0 | 0 |  | 0 | 0 |  | #NUM! | #NUM! | #NUM! | #NUM! | #NUM! | #NUM! | #NUM! | #NUM! | #DIV/0! | 0 | 0 | 0 | #NUM! | FALSE | . | #REF!
#REF! | 0 | 0 | 0 | 0 |  | 0 | 0 |  | #NUM! | #NUM! | #NUM! | #NUM! | #NUM! | #NUM! | #NUM! | #NUM! | #DIV/0! | 0 | 0 | 0 | #NUM! | FALSE | . | #REF!
#REF! | 0 | 0 | 0 | 0 |  | 0 | 0 |  | #NUM! | #NUM! | #NUM! | #NUM! | #NUM! | #NUM! | #NUM! | #NUM! | #DIV/0! | 0 | 0 | 0 | #NUM! | FALSE | . | #REF!
#REF! | 0 | 0 | 0 | 0 |  | 0 | 0 |  | #NUM! | #NUM! | #NUM! | #NUM! | #NUM! | #NUM! | #NUM! | #NUM! | #DIV/0! | 0 | 0 | 0 | #NUM! | FALSE | . | #REF!
#REF! | 0 | 0 | 0 | 0 |  | 0 | 0 |  | #NUM! | #NUM! | #NUM! | #NUM! | #NUM! | #NUM! | #NUM! | #NUM! | #DIV/0! | 0 | 0 | 0 | #NUM! | FALSE | . | #REF!
#REF! | 0 | 0 | 0 | 0 |  | 0 | 0 |  | #NUM! | #NUM! | #NUM! | #NUM! | #NUM! | #NUM! | #NUM! | #NUM! | #DIV/0! | 0 | 0 | 0 | #NUM! | FALSE | . | #REF!
#REF! | 0 | 0 | 0 | 0 |  | 0 | 0 |  | #NUM! | #NUM! | #NUM! | #NUM! | #NUM! | #NUM! | #NUM! | #NUM! | #DIV/0! | 0 | 0 | 0 | #NUM! | FALSE | . | #REF!
#REF! | 0 | 0 | 0 | 0 |  | 0 | 0 |  | #NUM! | #NUM! | #NUM! | #NUM! | #NUM! | #NUM! | #NUM! | #NUM! | #DIV/0! | 0 | 0 | 0 | #NUM! | FALSE | . | #REF!
#REF! | 0 | 0 | 0 | 0 |  | 0 | 0 |  | #NUM! | #NUM! | #NUM! | #NUM! | #NUM! | #NUM! | #NUM! | #NUM! | #DIV/0! | 0 | 0 | 0 | #NUM! | FALSE | . | #REF!
#REF! | 0 | 0 | 0 | 0 |  | 0 | 0 |  | #NUM! | #NUM! | #NUM! | #NUM! | #NUM! | #NUM! | #NUM! | #NUM! | #DIV/0! | 0 | 0 | 0 | #NUM! | FALSE | . | #REF!
#REF! | 0 | 0 | 0 | 0 |  | 0 | 0 |  | #NUM! | #NUM! | #NUM! | #NUM! | #NUM! | #NUM! | #NUM! | #NUM! | #DIV/0! | 0 | 0 | 0 | #NUM! | FALSE | . | #REF!
#REF! | 0 | 0 | 0 | 0 |  | 0 | 0 |  | #NUM! | #NUM! | #NUM! | #NUM! | #NUM! | #NUM! | #NUM! | #NUM! | #DIV/0! | 0 | 0 | 0 | #NUM! | FALSE | . | #REF!
#REF! | 0 | 0 | 0 | 0 |  | 0 | 0 |  | #NUM! | #NUM! | #NUM! | #NUM! | #NUM! | #NUM! | #NUM! | #NUM! | #DIV/0! | 0 | 0 | 0 | #NUM! | FALSE | . | #REF!
#REF! | 0 | 0 | 0 | 0 |  | 0 | 0 |  | #NUM! | #NUM! | #NUM! | #NUM! | #NUM! | #NUM! | #NUM! | #NUM! | #DIV/0! | 0 | 0 | 0 | #NUM! | FALSE | . | #REF!
#REF! | 0 | 0 | 0 | 0 |  | 0 | 0 |  | #NUM! | #NUM! | #NUM! | #NUM! | #NUM! | #NUM! | #NUM! | #NUM! | #DIV/0! | 0 | 0 | 0 | #NUM! | FALSE | . | #REF!
#REF! | 0 | 0 | 0 | 0 |  | 0 | 0 |  | #NUM! | #NUM! | #NUM! | #NUM! | #NUM! | #NUM! | #NUM! | #NUM! | #DIV/0! | 0 | 0 | 0 | #NUM! | FALSE | . | #REF!
#REF! | 0 | 0 | 0 | 0 |  | 0 | 0 |  | #NUM! | #NUM! | #NUM! | #NUM! | #NUM! | #NUM! | #NUM! | #NUM! | #DIV/0! | 0 | 0 | 0 | #NUM! | FALSE | . | #REF!
#REF! | 0 | 0 | 0 | 0 |  | 0 | 0 |  | #NUM! | #NUM! | #NUM! | #NUM! | #NUM! | #NUM! | #NUM! | #NUM! | #DIV/0! | 0 | 0 | 0 | #NUM! | FALSE | . | #REF!
#REF! | 0 | 0 | 0 | 0 |  | 0 | 0 |  | #NUM! | #NUM! | #NUM! | #NUM! | #NUM! | #NUM! | #NUM! | #NUM! | #DIV/0! | 0 | 0 | 0 | #NUM! | FALSE | . | #REF!
#REF! | 0 | 0 | 0 | 0 |  | 0 | 0 |  | #NUM! | #NUM! | #NUM! | #NUM! | #NUM! | #NUM! | #NUM! | #NUM! | #DIV/0! | 0 | 0 | 0 | #NUM! | FALSE | . | #REF!
#REF! | 0 | 0 | 0 | 0 |  | 0 | 0 |  | #NUM! | #NUM! | #NUM! | #NUM! | #NUM! | #NUM! | #NUM! | #NUM! | #DIV/0! | 0 | 0 | 0 | #NUM! | FALSE | . | #REF!
#REF! | 0 | 0 | 0 | 0 |  | 0 | 0 |  | #NUM! | #NUM! | #NUM! | #NUM! | #NUM! | #NUM! | #NUM! | #NUM! | #DIV/0! | 0 | 0 | 0 | #NUM! | FALSE | . | #REF!
#REF! | 0 | 0 | 0 | 0 |  | 0 | 0 |  | #NUM! | #NUM! | #NUM! | #NUM! | #NUM! | #NUM! | #NUM! | #NUM! | #DIV/0! | 0 | 0 | 0 | #NUM! | FALSE | . | #REF!
#REF! | 0 | 0 | 0 | 0 |  | 0 | 0 |  | #NUM! | #NUM! | #NUM! | #NUM! | #NUM! | #NUM! | #NUM! | #NUM! | #DIV/0! | 0 | 0 | 0 | #NUM! | FALSE | . | #REF!
#REF! | 0 | 0 | 0 | 0 |  | 0 | 0 |  | #NUM! | #NUM! | #NUM! | #NUM! | #NUM! | #NUM! | #NUM! | #NUM! | #DIV/0! | 0 | 0 | 0 | #NUM! | FALSE | . | #REF!
#REF! | 0 | 0 | 0 | 0 |  | 0 | 0 |  | #NUM! | #NUM! | #NUM! | #NUM! | #NUM! | #NUM! | #NUM! | #NUM! | #DIV/0! | 0 | 0 | 0 | #NUM! | FALSE | . | #REF!
#REF! | 0 | 0 | 0 | 0 |  | 0 | 0 |  | #NUM! | #NUM! | #NUM! | #NUM! | #NUM! | #NUM! | #NUM! | #NUM! | #DIV/0! | 0 | 0 | 0 | #NUM! | FALSE | . | #REF!
#REF! | 0 | 0 | 0 | 0 |  | 0 | 0 |  | #NUM! | #NUM! | #NUM! | #NUM! | #NUM! | #NUM! | #NUM! | #NUM! | #DIV/0! | 0 | 0 | 0 | #NUM! | FALSE | . | #REF!
#REF! | 0 | 0 | 0 | 0 |  | 0 | 0 |  | #NUM! | #NUM! | #NUM! | #NUM! | #NUM! | #NUM! | #NUM! | #NUM! | #DIV/0! | 0 | 0 | 0 | #NUM! | FALSE | . | #REF!
#REF! | 0 | 0 | 0 | 0 |  | 0 | 0 |  | #NUM! | #NUM! | #NUM! | #NUM! | #NUM! | #NUM! | #NUM! | #NUM! | #DIV/0! | 0 | 0 | 0 | #NUM! | FALSE | . | #REF!
#REF! | 0 | 0 | 0 | 0 |  | 0 | 0 |  | #NUM! | #NUM! | #NUM! | #NUM! | #NUM! | #NUM! | #NUM! | #NUM! | #DIV/0! | 0 | 0 | 0 | #NUM! | FALSE | . | #REF!
#REF! | 0 | 0 | 0 | 0 |  | 0 | 0 |  | #NUM! | #NUM! | #NUM! | #NUM! | #NUM! | #NUM! | #NUM! | #NUM! | #DIV/0! | 0 | 0 | 0 | #NUM! | FALSE | . | #REF!
#REF! | 0 | 0 | 0 | 0 |  | 0 | 0 |  | #NUM! | #NUM! | #NUM! | #NUM! | #NUM! | #NUM! | #NUM! | #NUM! | #DIV/0! | 0 | 0 | 0 | #NUM! | FALSE | . | #REF!
#REF! | 0 | 0 | 0 | 0 |  | 0 | 0 |  | #NUM! | #NUM! | #NUM! | #NUM! | #NUM! | #NUM! | #NUM! | #NUM! | #DIV/0! | 0 | 0 | 0 | #NUM! | FALSE | . | #REF!
#REF! | 0 | 0 | 0 | 0 |  | 0 | 0 |  | #NUM! | #NUM! | #NUM! | #NUM! | #NUM! | #NUM! | #NUM! | #NUM! | #DIV/0! | 0 | 0 | 0 | #NUM! | FALSE | . | #REF!
#REF! | 0 | 0 | 0 | 0 |  | 0 | 0 |  | #NUM! | #NUM! | #NUM! | #NUM! | #NUM! | #NUM! | #NUM! | #NUM! | #DIV/0! | 0 | 0 | 0 | #NUM! | FALSE | . | #REF!
#REF! | 0 | 0 | 0 | 0 |  | 0 | 0 |  | #NUM! | #NUM! | #NUM! | #NUM! | #NUM! | #NUM! | #NUM! | #NUM! | #DIV/0! | 0 | 0 | 0 | #NUM! | FALSE | . | #REF!
#REF! | 0 | 0 | 0 | 0 |  | 0 | 0 |  | #NUM! | #NUM! | #NUM! | #NUM! | #NUM! | #NUM! | #NUM! | #NUM! | #DIV/0! | 0 | 0 | 0 | #NUM! | FALSE | . | #REF!
#REF! | 0 | 0 | 0 | 0 |  | 0 | 0 |  | #NUM! | #NUM! | #NUM! | #NUM! | #NUM! | #NUM! | #NUM! | #NUM! | #DIV/0! | 0 | 0 | 0 | #NUM! | FALSE | . | #REF!
#REF! | 0 | 0 | 0 | 0 |  | 0 | 0 |  | #NUM! | #NUM! | #NUM! | #NUM! | #NUM! | #NUM! | #NUM! | #NUM! | #DIV/0! | 0 | 0 | 0 | #NUM! | FALSE | . | #REF!
#REF! | 0 | 0 | 0 | 0 |  | 0 | 0 |  | #NUM! | #NUM! | #NUM! | #NUM! | #NUM! | #NUM! | #NUM! | #NUM! | #DIV/0! | 0 | 0 | 0 | #NUM! | FALSE | . | #REF!
#REF! | 0 | 0 | 0 | 0 |  | 0 | 0 |  | #NUM! | #NUM! | #NUM! | #NUM! | #NUM! | #NUM! | #NUM! | #NUM! | #DIV/0! | 0 | 0 | 0 | #NUM! | FALSE | . | #REF!
#REF! | 0 | 0 | 0 | 0 |  | 0 | 0 |  | #NUM! | #NUM! | #NUM! | #NUM! | #NUM! | #NUM! | #NUM! | #NUM! | #DIV/0! | 0 | 0 | 0 | #NUM! | FALSE | . | #REF!
#REF! | 0 | 0 | 0 | 0 |  | 0 | 0 |  | #NUM! | #NUM! | #NUM! | #NUM! | #NUM! | #NUM! | #NUM! | #NUM! | #DIV/0! | 0 | 0 | 0 | #NUM! | FALSE | . | #REF!
#REF! | 0 | 0 | 0 | 0 |  | 0 | 0 |  | #NUM! | #NUM! | #NUM! | #NUM! | #NUM! | #NUM! | #NUM! | #NUM! | #DIV/0! | 0 | 0 | 0 | #NUM! | FALSE | . | #REF!
#REF! | 0 | 0 | 0 | 0 |  | 0 | 0 |  | #NUM! | #NUM! | #NUM! | #NUM! | #NUM! | #NUM! | #NUM! | #NUM! | #DIV/0! | 0 | 0 | 0 | #NUM! | FALSE | . | #REF!
#REF! | 0 | 0 | 0 | 0 |  | 0 | 0 |  | #NUM! | #NUM! | #NUM! | #NUM! | #NUM! | #NUM! | #NUM! | #NUM! | #DIV/0! | 0 | 0 | 0 | #NUM! | FALSE | . | #REF!
#REF! | 0 | 0 | 0 | 0 |  | 0 | 0 |  | #NUM! | #NUM! | #NUM! | #NUM! | #NUM! | #NUM! | #NUM! | #NUM! | #DIV/0! | 0 | 0 | 0 | #NUM! | FALSE | . | #REF!
#REF! | 0 | 0 | 0 | 0 |  | 0 | 0 |  | #NUM! | #NUM! | #NUM! | #NUM! | #NUM! | #NUM! | #NUM! | #NUM! | #DIV/0! | 0 | 0 | 0 | #NUM! | FALSE | . | #REF!
#REF! | 0 | 0 | 0 | 0 |  | 0 | 0 |  | #NUM! | #NUM! | #NUM! | #NUM! | #NUM! | #NUM! | #NUM! | #NUM! | #DIV/0! | 0 | 0 | 0 | #NUM! | FALSE | . | #REF!
#REF! | 0 | 0 | 0 | 0 |  | 0 | 0 |  | #NUM! | #NUM! | #NUM! | #NUM! | #NUM! | #NUM! | #NUM! | #NUM! | #DIV/0! | 0 | 0 | 0 | #NUM! | FALSE | . | #REF!
#REF! | 0 | 0 | 0 | 0 |  | 0 | 0 |  | #NUM! | #NUM! | #NUM! | #NUM! | #NUM! | #NUM! | #NUM! | #NUM! | #DIV/0! | 0 | 0 | 0 | #NUM! | FALSE | . | #REF!
#REF! | 0 | 0 | 0 | 0 |  | 0 | 0 |  | #NUM! | #NUM! | #NUM! | #NUM! | #NUM! | #NUM! | #NUM! | #NUM! | #DIV/0! | 0 | 0 | 0 | #NUM! | FALSE | . | #REF!
#REF! | 0 | 0 | 0 | 0 |  | 0 | 0 |  | #NUM! | #NUM! | #NUM! | #NUM! | #NUM! | #NUM! | #NUM! | #NUM! | #DIV/0! | 0 | 0 | 0 | #NUM! | FALSE | . | #REF!
#REF! | 0 | 0 | 0 | 0 |  | 0 | 0 |  | #NUM! | #NUM! | #NUM! | #NUM! | #NUM! | #NUM! | #NUM! | #NUM! | #DIV/0! | 0 | 0 | 0 | #NUM! | FALSE | . | #REF!
#REF! | 0 | 0 | 0 | 0 |  | 0 | 0 |  | #NUM! | #NUM! | #NUM! | #NUM! | #NUM! | #NUM! | #NUM! | #NUM! | #DIV/0! | 0 | 0 | 0 | #NUM! | FALSE | . | #REF!
#REF! | 0 | 0 | 0 | 0 |  | 0 | 0 |  | #NUM! | #NUM! | #NUM! | #NUM! | #NUM! | #NUM! | #NUM! | #NUM! | #DIV/0! | 0 | 0 | 0 | #NUM! | FALSE | . | #REF!
#REF! | 0 | 0 | 0 | 0 |  | 0 | 0 |  | #NUM! | #NUM! | #NUM! | #NUM! | #NUM! | #NUM! | #NUM! | #NUM! | #DIV/0! | 0 | 0 | 0 | #NUM! | FALSE | . | #REF!
#REF! | 0 | 0 | 0 | 0 |  | 0 | 0 |  | #NUM! | #NUM! | #NUM! | #NUM! | #NUM! | #NUM! | #NUM! | #NUM! | #DIV/0! | 0 | 0 | 0 | #NUM! | FALSE | . | #REF!
#REF! | 0 | 0 | 0 | 0 |  | 0 | 0 |  | #NUM! | #NUM! | #NUM! | #NUM! | #NUM! | #NUM! | #NUM! | #NUM! | #DIV/0! | 0 | 0 | 0 | #NUM! | FALSE | . | #REF!
#REF! | 0 | 0 | 0 | 0 |  | 0 | 0 |  | #NUM! | #NUM! | #NUM! | #NUM! | #NUM! | #NUM! | #NUM! | #NUM! | #DIV/0! | 0 | 0 | 0 | #NUM! | FALSE | . | #REF!
#REF! | 0 | 0 | 0 | 0 |  | 0 | 0 |  | #NUM! | #NUM! | #NUM! | #NUM! | #NUM! | #NUM! | #NUM! | #NUM! | #DIV/0! | 0 | 0 | 0 | #NUM! | FALSE | . | #REF!
#REF! | 0 | 0 | 0 | 0 |  | 0 | 0 |  | #NUM! | #NUM! | #NUM! | #NUM! | #NUM! | #NUM! | #NUM! | #NUM! | #DIV/0! | 0 | 0 | 0 | #NUM! | FALSE | . | #REF!
#REF! | 0 | 0 | 0 | 0 |  | 0 | 0 |  | #NUM! | #NUM! | #NUM! | #NUM! | #NUM! | #NUM! | #NUM! | #NUM! | #DIV/0! | 0 | 0 | 0 | #NUM! | FALSE | . | #REF!
#REF! | 0 | 0 | 0 | 0 |  | 0 | 0 |  | #NUM! | #NUM! | #NUM! | #NUM! | #NUM! | #NUM! | #NUM! | #NUM! | #DIV/0! | 0 | 0 | 0 | #NUM! | FALSE | . | #REF!
#REF! | 0 | 0 | 0 | 0 |  | 0 | 0 |  | #NUM! | #NUM! | #NUM! | #NUM! | #NUM! | #NUM! | #NUM! | #NUM! | #DIV/0! | 0 | 0 | 0 | #NUM! | FALSE | . | #REF!
#REF! | 0 | 0 | 0 | 0 |  | 0 | 0 |  | #NUM! | #NUM! | #NUM! | #NUM! | #NUM! | #NUM! | #NUM! | #NUM! | #DIV/0! | 0 | 0 | 0 | #NUM! | FALSE | . | #REF!
#REF! | 0 | 0 | 0 | 0 |  | 0 | 0 |  | #NUM! | #NUM! | #NUM! | #NUM! | #NUM! | #NUM! | #NUM! | #NUM! | #DIV/0! | 0 | 0 | 0 | #NUM! | FALSE | . | #REF!
#REF! | 0 | 0 | 0 | 0 |  | 0 | 0 |  | #NUM! | #NUM! | #NUM! | #NUM! | #NUM! | #NUM! | #NUM! | #NUM! | #DIV/0! | 0 | 0 | 0 | #NUM! | FALSE | . | #REF!
#REF! | 0 | 0 | 0 | 0 |  | 0 | 0 |  | #NUM! | #NUM! | #NUM! | #NUM! | #NUM! | #NUM! | #NUM! | #NUM! | #DIV/0! | 0 | 0 | 0 | #NUM! | FALSE | . | #REF!
#REF! | 0 | 0 | 0 | 0 |  | 0 | 0 |  | #NUM! | #NUM! | #NUM! | #NUM! | #NUM! | #NUM! | #NUM! | #NUM! | #DIV/0! | 0 | 0 | 0 | #NUM! | FALSE | . | #REF!
#REF! | 0 | 0 | 0 | 0 |  | 0 | 0 |  | #NUM! | #NUM! | #NUM! | #NUM! | #NUM! | #NUM! | #NUM! | #NUM! | #DIV/0! | 0 | 0 | 0 | #NUM! | FALSE | . | #REF!
#REF! | 0 | 0 | 0 | 0 |  | 0 | 0 |  | #NUM! | #NUM! | #NUM! | #NUM! | #NUM! | #NUM! | #NUM! | #NUM! | #DIV/0! | 0 | 0 | 0 | #NUM! | FALSE | . | #REF!
#REF! | 0 | 0 | 0 | 0 |  | 0 | 0 |  | #NUM! | #NUM! | #NUM! | #NUM! | #NUM! | #NUM! | #NUM! | #NUM! | #DIV/0! | 0 | 0 | 0 | #NUM! | FALSE | . | #REF!
#REF! | 0 | 0 | 0 | 0 |  | 0 | 0 |  | #NUM! | #NUM! | #NUM! | #NUM! | #NUM! | #NUM! | #NUM! | #NUM! | #DIV/0! | 0 | 0 | 0 | #NUM! | FALSE | . | #REF!
#REF! | 0 | 0 | 0 | 0 |  | 0 | 0 |  | #NUM! | #NUM! | #NUM! | #NUM! | #NUM! | #NUM! | #NUM! | #NUM! | #DIV/0! | 0 | 0 | 0 | #NUM! | FALSE | . | #REF!
#REF! | 0 | 0 | 0 | 0 |  | 0 | 0 |  | #NUM! | #NUM! | #NUM! | #NUM! | #NUM! | #NUM! | #NUM! | #NUM! | #DIV/0! | 0 | 0 | 0 | #NUM! | FALSE | . | #REF!
#REF! | 0 | 0 | 0 | 0 |  | 0 | 0 |  | #NUM! | #NUM! | #NUM! | #NUM! | #NUM! | #NUM! | #NUM! | #NUM! | #DIV/0! | 0 | 0 | 0 | #NUM! | FALSE | . | #REF!
#REF! | 0 | 0 | 0 | 0 |  | 0 | 0 |  | #NUM! | #NUM! | #NUM! | #NUM! | #NUM! | #NUM! | #NUM! | #NUM! | #DIV/0! | 0 | 0 | 0 | #NUM! | FALSE | . | #REF!
#REF! | 0 | 0 | 0 | 0 |  | 0 | 0 |  | #NUM! | #NUM! | #NUM! | #NUM! | #NUM! | #NUM! | #NUM! | #NUM! | #DIV/0! | 0 | 0 | 0 | #NUM! | FALSE | . | #REF!
#REF! | 0 | 0 | 0 | 0 |  | 0 | 0 |  | #NUM! | #NUM! | #NUM! | #NUM! | #NUM! | #NUM! | #NUM! | #NUM! | #DIV/0! | 0 | 0 | 0 | #NUM! | FALSE | . | #REF!
#REF! | 0 | 0 | 0 | 0 |  | 0 | 0 |  | #NUM! | #NUM! | #NUM! | #NUM! | #NUM! | #NUM! | #NUM! | #NUM! | #DIV/0! | 0 | 0 | 0 | #NUM! | FALSE | . | #REF!
#REF! | 0 | 0 | 0 | 0 |  | 0 | 0 |  | #NUM! | #NUM! | #NUM! | #NUM! | #NUM! | #NUM! | #NUM! | #NUM! | #DIV/0! | 0 | 0 | 0 | #NUM! | FALSE | . | #REF!
#REF! | 0 | 0 | 0 | 0 |  | 0 | 0 |  | #NUM! | #NUM! | #NUM! | #NUM! | #NUM! | #NUM! | #NUM! | #NUM! | #DIV/0! | 0 | 0 | 0 | #NUM! | FALSE | . | #REF!
#REF! | 0 | 0 | 0 | 0 |  | 0 | 0 |  | #NUM! | #NUM! | #NUM! | #NUM! | #NUM! | #NUM! | #NUM! | #NUM! | #DIV/0! | 0 | 0 | 0 | #NUM! | FALSE | . | #REF!
#REF! | 0 | 0 | 0 | 0 |  | 0 | 0 |  | #NUM! | #NUM! | #NUM! | #NUM! | #NUM! | #NUM! | #NUM! | #NUM! | #DIV/0! | 0 | 0 | 0 | #NUM! | FALSE | . | #REF!
#REF! | 0 | 0 | 0 | 0 |  | 0 | 0 |  | #NUM! | #NUM! | #NUM! | #NUM! | #NUM! | #NUM! | #NUM! | #NUM! | #DIV/0! | 0 | 0 | 0 | #NUM! | FALSE | . | #REF!
#REF! | 0 | 0 | 0 | 0 |  | 0 | 0 |  | #NUM! | #NUM! | #NUM! | #NUM! | #NUM! | #NUM! | #NUM! | #NUM! | #DIV/0! | 0 | 0 | 0 | #NUM! | FALSE | . | #REF!
#REF! | 0 | 0 | 0 | 0 |  | 0 | 0 |  | #NUM! | #NUM! | #NUM! | #NUM! | #NUM! | #NUM! | #NUM! | #NUM! | #DIV/0! | 0 | 0 | 0 | #NUM! | FALSE | . | #REF!
#REF! | 0 | 0 | 0 | 0 |  | 0 | 0 |  | #NUM! | #NUM! | #NUM! | #NUM! | #NUM! | #NUM! | #NUM! | #NUM! | #DIV/0! | 0 | 0 | 0 | #NUM! | FALSE | . | #REF!
#REF! | 0 | 0 | 0 | 0 |  | 0 | 0 |  | #NUM! | #NUM! | #NUM! | #NUM! | #NUM! | #NUM! | #NUM! | #NUM! | #DIV/0! | 0 | 0 | 0 | #NUM! | FALSE | . | #REF!
#REF! | 0 | 0 | 0 | 0 |  | 0 | 0 |  | #NUM! | #NUM! | #NUM! | #NUM! | #NUM! | #NUM! | #NUM! | #NUM! | #DIV/0! | 0 | 0 | 0 | #NUM! | FALSE | . | #REF!
#REF! | 0 | 0 | 0 | 0 |  | 0 | 0 |  | #NUM! | #NUM! | #NUM! | #NUM! | #NUM! | #NUM! | #NUM! | #NUM! | #DIV/0! | 0 | 0 | 0 | #NUM! | FALSE | . | #REF!
#REF! | 0 | 0 | 0 | 0 |  | 0 | 0 |  | #NUM! | #NUM! | #NUM! | #NUM! | #NUM! | #NUM! | #NUM! | #NUM! | #DIV/0! | 0 | 0 | 0 | #NUM! | FALSE | . | #REF!
#REF! | 0 | 0 | 0 | 0 |  | 0 | 0 |  | #NUM! | #NUM! | #NUM! | #NUM! | #NUM! | #NUM! | #NUM! | #NUM! | #DIV/0! | 0 | 0 | 0 | #NUM! | FALSE | . | #REF!
#REF! | 0 | 0 | 0 | 0 |  | 0 | 0 |  | #NUM! | #NUM! | #NUM! | #NUM! | #NUM! | #NUM! | #NUM! | #NUM! | #DIV/0! | 0 | 0 | 0 | #NUM! | FALSE | . | #REF!
#REF! | 0 | 0 | 0 | 0 |  | 0 | 0 |  | #NUM! | #NUM! | #NUM! | #NUM! | #NUM! | #NUM! | #NUM! | #NUM! | #DIV/0! | 0 | 0 | 0 | #NUM! | FALSE | . | #REF!
#REF! | 0 | 0 | 0 | 0 |  | 0 | 0 |  | #NUM! | #NUM! | #NUM! | #NUM! | #NUM! | #NUM! | #NUM! | #NUM! | #DIV/0! | 0 | 0 | 0 | #NUM! | FALSE | . | #REF!
#REF! | 0 | 0 | 0 | 0 |  | 0 | 0 |  | #NUM! | #NUM! | #NUM! | #NUM! | #NUM! | #NUM! | #NUM! | #NUM! | #DIV/0! | 0 | 0 | 0 | #NUM! | FALSE | . | #REF!
#REF! | 0 | 0 | 0 | 0 |  | 0 | 0 |  | #NUM! | #NUM! | #NUM! | #NUM! | #NUM! | #NUM! | #NUM! | #NUM! | #DIV/0! | 0 | 0 | 0 | #NUM! | FALSE | . | #REF!
#REF! | 0 | 0 | 0 | 0 |  | 0 | 0 |  | #NUM! | #NUM! | #NUM! | #NUM! | #NUM! | #NUM! | #NUM! | #NUM! | #DIV/0! | 0 | 0 | 0 | #NUM! | FALSE | . | #REF!
#REF! | 0 | 0 | 0 | 0 |  | 0 | 0 |  | #NUM! | #NUM! | #NUM! | #NUM! | #NUM! | #NUM! | #NUM! | #NUM! | #DIV/0! | 0 | 0 | 0 | #NUM! | FALSE | . | #REF!
#REF! | 0 | 0 | 0 | 0 |  | 0 | 0 |  | #NUM! | #NUM! | #NUM! | #NUM! | #NUM! | #NUM! | #NUM! | #NUM! | #DIV/0! | 0 | 0 | 0 | #NUM! | FALSE | . | #REF!
#REF! | 0 | 0 | 0 | 0 |  | 0 | 0 |  | #NUM! | #NUM! | #NUM! | #NUM! | #NUM! | #NUM! | #NUM! | #NUM! | #DIV/0! | 0 | 0 | 0 | #NUM! | FALSE | . | #REF!
#REF! | 0 | 0 | 0 | 0 |  | 0 | 0 |  | #NUM! | #NUM! | #NUM! | #NUM! | #NUM! | #NUM! | #NUM! | #NUM! | #DIV/0! | 0 | 0 | 0 | #NUM! | FALSE | . | #REF!
#REF! | 0 | 0 | 0 | 0 |  | 0 | 0 |  | #NUM! | #NUM! | #NUM! | #NUM! | #NUM! | #NUM! | #NUM! | #NUM! | #DIV/0! | 0 | 0 | 0 | #NUM! | FALSE | . | #REF!
#REF! | 0 | 0 | 0 | 0 |  | 0 | 0 |  | #NUM! | #NUM! | #NUM! | #NUM! | #NUM! | #NUM! | #NUM! | #NUM! | #DIV/0! | 0 | 0 | 0 | #NUM! | FALSE | . | #REF!
#REF! | 0 | 0 | 0 | 0 |  | 0 | 0 |  | #NUM! | #NUM! | #NUM! | #NUM! | #NUM! | #NUM! | #NUM! | #NUM! | #DIV/0! | 0 | 0 | 0 | #NUM! | FALSE | . | #REF!
#REF! | 0 | 0 | 0 | 0 |  | 0 | 0 |  | #NUM! | #NUM! | #NUM! | #NUM! | #NUM! | #NUM! | #NUM! | #NUM! | #DIV/0! | 0 | 0 | 0 | #NUM! | FALSE | . | #REF!
#REF! | 0 | 0 | 0 | 0 |  | 0 | 0 |  | #NUM! | #NUM! | #NUM! | #NUM! | #NUM! | #NUM! | #NUM! | #NUM! | #DIV/0! | 0 | 0 | 0 | #NUM! | FALSE | . | #REF!
#REF! | 0 | 0 | 0 | 0 |  | 0 | 0 |  | #NUM! | #NUM! | #NUM! | #NUM! | #NUM! | #NUM! | #NUM! | #NUM! | #DIV/0! | 0 | 0 | 0 | #NUM! | FALSE | . | #REF!
#REF! | 0 | 0 | 0 | 0 |  | 0 | 0 |  | #NUM! | #NUM! | #NUM! | #NUM! | #NUM! | #NUM! | #NUM! | #NUM! | #DIV/0! | 0 | 0 | 0 | #NUM! | FALSE | . | #REF!
#REF! | 0 | 0 | 0 | 0 |  | 0 | 0 |  | #NUM! | #NUM! | #NUM! | #NUM! | #NUM! | #NUM! | #NUM! | #NUM! | #DIV/0! | 0 | 0 | 0 | #NUM! | FALSE | . | #REF!
#REF! | 0 | 0 | 0 | 0 |  | 0 | 0 |  | #NUM! | #NUM! | #NUM! | #NUM! | #NUM! | #NUM! | #NUM! | #NUM! | #DIV/0! | 0 | 0 | 0 | #NUM! | FALSE | . | #REF!
#REF! | 0 | 0 | 0 | 0 |  | 0 | 0 |  | #NUM! | #NUM! | #NUM! | #NUM! | #NUM! | #NUM! | #NUM! | #NUM! | #DIV/0! | 0 | 0 | 0 | #NUM! | FALSE | . | #REF!
#REF! | 0 | 0 | 0 | 0 |  | 0 | 0 |  | #NUM! | #NUM! | #NUM! | #NUM! | #NUM! | #NUM! | #NUM! | #NUM! | #DIV/0! | 0 | 0 | 0 | #NUM! | FALSE | . | #REF!
#REF! | 0 | 0 | 0 | 0 |  | 0 | 0 |  | #NUM! | #NUM! | #NUM! | #NUM! | #NUM! | #NUM! | #NUM! | #NUM! | #DIV/0! | 0 | 0 | 0 | #NUM! | FALSE | . | #REF!
#REF! | 0 | 0 | 0 | 0 |  | 0 | 0 |  | #NUM! | #NUM! | #NUM! | #NUM! | #NUM! | #NUM! | #NUM! | #NUM! | #DIV/0! | 0 | 0 | 0 | #NUM! | FALSE | . | #REF!
#REF! | 0 | 0 | 0 | 0 |  | 0 | 0 |  | #NUM! | #NUM! | #NUM! | #NUM! | #NUM! | #NUM! | #NUM! | #NUM! | #DIV/0! | 0 | 0 | 0 | #NUM! | FALSE | . | #REF!
#REF! | 0 | 0 | 0 | 0 |  | 0 | 0 |  | #NUM! | #NUM! | #NUM! | #NUM! | #NUM! | #NUM! | #NUM! | #NUM! | #DIV/0! | 0 | 0 | 0 | #NUM! | FALSE | . | #REF!
#REF! | 0 | 0 | 0 | 0 |  | 0 | 0 |  | #NUM! | #NUM! | #NUM! | #NUM! | #NUM! | #NUM! | #NUM! | #NUM! | #DIV/0! | 0 | 0 | 0 | #NUM! | FALSE | . | #REF!
#REF! | 0 | 0 | 0 | 0 |  | 0 | 0 |  | #NUM! | #NUM! | #NUM! | #NUM! | #NUM! | #NUM! | #NUM! | #NUM! | #DIV/0! | 0 | 0 | 0 | #NUM! | FALSE | . | #REF!
#REF! | 0 | 0 | 0 | 0 |  | 0 | 0 |  | #NUM! | #NUM! | #NUM! | #NUM! | #NUM! | #NUM! | #NUM! | #NUM! | #DIV/0! | 0 | 0 | 0 | #NUM! | FALSE | . | #REF!
#REF! | 0 | 0 | 0 | 0 |  | 0 | 0 |  | #NUM! | #NUM! | #NUM! | #NUM! | #NUM! | #NUM! | #NUM! | #NUM! | #DIV/0! | 0 | 0 | 0 | #NUM! | FALSE | . | #REF!
#REF! | 0 | 0 | 0 | 0 |  | 0 | 0 |  | #NUM! | #NUM! | #NUM! | #NUM! | #NUM! | #NUM! | #NUM! | #NUM! | #DIV/0! | 0 | 0 | 0 | #NUM! | FALSE | . | #REF!
#REF! | 0 | 0 | 0 | 0 |  | 0 | 0 |  | #NUM! | #NUM! | #NUM! | #NUM! | #NUM! | #NUM! | #NUM! | #NUM! | #DIV/0! | 0 | 0 | 0 | #NUM! | FALSE | . | #REF!
#REF! | 0 | 0 | 0 | 0 |  | 0 | 0 |  | #NUM! | #NUM! | #NUM! | #NUM! | #NUM! | #NUM! | #NUM! | #NUM! | #DIV/0! | 0 | 0 | 0 | #NUM! | FALSE | . | #REF!
#REF! | 0 | 0 | 0 | 0 |  | 0 | 0 |  | #NUM! | #NUM! | #NUM! | #NUM! | #NUM! | #NUM! | #NUM! | #NUM! | #DIV/0! | 0 | 0 | 0 | #NUM! | FALSE | . | #REF!
#REF! | 0 | 0 | 0 | 0 |  | 0 | 0 |  | #NUM! | #NUM! | #NUM! | #NUM! | #NUM! | #NUM! | #NUM! | #NUM! | #DIV/0! | 0 | 0 | 0 | #NUM! | FALSE | . | #REF!
#REF! | 0 | 0 | 0 | 0 |  | 0 | 0 |  | #NUM! | #NUM! | #NUM! | #NUM! | #NUM! | #NUM! | #NUM! | #NUM! | #DIV/0! | 0 | 0 | 0 | #NUM! | FALSE | . | #REF!
#REF! | 0 | 0 | 0 | 0 |  | 0 | 0 |  | #NUM! | #NUM! | #NUM! | #NUM! | #NUM! | #NUM! | #NUM! | #NUM! | #DIV/0! | 0 | 0 | 0 | #NUM! | FALSE | . | #REF!
#REF! | 0 | 0 | 0 | 0 |  | 0 | 0 |  | #NUM! | #NUM! | #NUM! | #NUM! | #NUM! | #NUM! | #NUM! | #NUM! | #DIV/0! | 0 | 0 | 0 | #NUM! | FALSE | . | #REF!
#REF! | 0 | 0 | 0 | 0 |  | 0 | 0 |  | #NUM! | #NUM! | #NUM! | #NUM! | #NUM! | #NUM! | #NUM! | #NUM! | #DIV/0! | 0 | 0 | 0 | #NUM! | FALSE | . | #REF!
#REF! | 0 | 0 | 0 | 0 |  | 0 | 0 |  | #NUM! | #NUM! | #NUM! | #NUM! | #NUM! | #NUM! | #NUM! | #NUM! | #DIV/0! | 0 | 0 | 0 | #NUM! | FALSE | . | #REF!
#REF! | 0 | 0 | 0 | 0 |  | 0 | 0 |  | #NUM! | #NUM! | #NUM! | #NUM! | #NUM! | #NUM! | #NUM! | #NUM! | #DIV/0! | 0 | 0 | 0 | #NUM! | FALSE | . | #REF!
#REF! | 0 | 0 | 0 | 0 |  | 0 | 0 |  | #NUM! | #NUM! | #NUM! | #NUM! | #NUM! | #NUM! | #NUM! | #NUM! | #DIV/0! | 0 | 0 | 0 | #NUM! | FALSE | . | #REF!
#REF! | 0 | 0 | 0 | 0 |  | 0 | 0 |  | #NUM! | #NUM! | #NUM! | #NUM! | #NUM! | #NUM! | #NUM! | #NUM! | #DIV/0! | 0 | 0 | 0 | #NUM! | FALSE | . | #REF!
#REF! | 0 | 0 | 0 | 0 |  | 0 | 0 |  | #NUM! | #NUM! | #NUM! | #NUM! | #NUM! | #NUM! | #NUM! | #NUM! | #DIV/0! | 0 | 0 | 0 | #NUM! | FALSE | . | #REF!
#REF! | 0 | 0 | 0 | 0 |  | 0 | 0 |  | #NUM! | #NUM! | #NUM! | #NUM! | #NUM! | #NUM! | #NUM! | #NUM! | #DIV/0! | 0 | 0 | 0 | #NUM! | FALSE | . | #REF!
#REF! | 0 | 0 | 0 | 0 |  | 0 | 0 |  | #NUM! | #NUM! | #NUM! | #NUM! | #NUM! | #NUM! | #NUM! | #NUM! | #DIV/0! | 0 | 0 | 0 | #NUM! | FALSE | . | #REF!
#REF! | 0 | 0 | 0 | 0 |  | 0 | 0 |  | #NUM! | #NUM! | #NUM! | #NUM! | #NUM! | #NUM! | #NUM! | #NUM! | #DIV/0! | 0 | 0 | 0 | #NUM! | FALSE | . | #REF!
#REF! | 0 | 0 | 0 | 0 |  | 0 | 0 |  | #NUM! | #NUM! | #NUM! | #NUM! | #NUM! | #NUM! | #NUM! | #NUM! | #DIV/0! | 0 | 0 | 0 | #NUM! | FALSE | . | #REF!
#REF! | 0 | 0 | 0 | 0 |  | 0 | 0 |  | #NUM! | #NUM! | #NUM! | #NUM! | #NUM! | #NUM! | #NUM! | #NUM! | #DIV/0! | 0 | 0 | 0 | #NUM! | FALSE | . | #REF!
#REF! | 0 | 0 | 0 | 0 |  | 0 | 0 |  | #NUM! | #NUM! | #NUM! | #NUM! | #NUM! | #NUM! | #NUM! | #NUM! | #DIV/0! | 0 | 0 | 0 | #NUM! | FALSE | . | #REF!
#REF! | 0 | 0 | 0 | 0 |  | 0 | 0 |  | #NUM! | #NUM! | #NUM! | #NUM! | #NUM! | #NUM! | #NUM! | #NUM! | #DIV/0! | 0 | 0 | 0 | #NUM! | FALSE | . | #REF!
#REF! | 0 | 0 | 0 | 0 |  | 0 | 0 |  | #NUM! | #NUM! | #NUM! | #NUM! | #NUM! | #NUM! | #NUM! | #NUM! | #DIV/0! | 0 | 0 | 0 | #NUM! | FALSE | . | #REF!
#REF! | 0 | 0 | 0 | 0 |  | 0 | 0 |  | #NUM! | #NUM! | #NUM! | #NUM! | #NUM! | #NUM! | #NUM! | #NUM! | #DIV/0! | 0 | 0 | 0 | #NUM! | FALSE | . | #REF!
#REF! | 0 | 0 | 0 | 0 |  | 0 | 0 |  | #NUM! | #NUM! | #NUM! | #NUM! | #NUM! | #NUM! | #NUM! | #NUM! | #DIV/0! | 0 | 0 | 0 | #NUM! | FALSE | . | #REF!
#REF! | 0 | 0 | 0 | 0 |  | 0 | 0 |  | #NUM! | #NUM! | #NUM! | #NUM! | #NUM! | #NUM! | #NUM! | #NUM! | #DIV/0! | 0 | 0 | 0 | #NUM! | FALSE | . | #REF!
#REF! | 0 | 0 | 0 | 0 |  | 0 | 0 |  | #NUM! | #NUM! | #NUM! | #NUM! | #NUM! | #NUM! | #NUM! | #NUM! | #DIV/0! | 0 | 0 | 0 | #NUM! | FALSE | . | #REF!
#REF! | 0 | 0 | 0 | 0 |  | 0 | 0 |  | #NUM! | #NUM! | #NUM! | #NUM! | #NUM! | #NUM! | #NUM! | #NUM! | #DIV/0! | 0 | 0 | 0 | #NUM! | FALSE | . | #REF!
#REF! | 0 | 0 | 0 | 0 |  | 0 | 0 |  | #NUM! | #NUM! | #NUM! | #NUM! | #NUM! | #NUM! | #NUM! | #NUM! | #DIV/0! | 0 | 0 | 0 | #NUM! | FALSE | . | #REF!
#REF! | 0 | 0 | 0 | 0 |  | 0 | 0 |  | #NUM! | #NUM! | #NUM! | #NUM! | #NUM! | #NUM! | #NUM! | #NUM! | #DIV/0! | 0 | 0 | 0 | #NUM! | FALSE | . | #REF!
#REF! | 0 | 0 | 0 | 0 |  | 0 | 0 |  | #NUM! | #NUM! | #NUM! | #NUM! | #NUM! | #NUM! | #NUM! | #NUM! | #DIV/0! | 0 | 0 | 0 | #NUM! | FALSE | . | #REF!
#REF! | 0 | 0 | 0 | 0 |  | 0 | 0 |  | #NUM! | #NUM! | #NUM! | #NUM! | #NUM! | #NUM! | #NUM! | #NUM! | #DIV/0! | 0 | 0 | 0 | #NUM! | FALSE | . | #REF!
#REF! | 0 | 0 | 0 | 0 |  | 0 | 0 |  | #NUM! | #NUM! | #NUM! | #NUM! | #NUM! | #NUM! | #NUM! | #NUM! | #DIV/0! | 0 | 0 | 0 | #NUM! | FALSE | . | #REF!
#REF! | 0 | 0 | 0 | 0 |  | 0 | 0 |  | #NUM! | #NUM! | #NUM! | #NUM! | #NUM! | #NUM! | #NUM! | #NUM! | #DIV/0! | 0 | 0 | 0 | #NUM! | FALSE | . | #REF!
#REF! | 0 | 0 | 0 | 0 |  | 0 | 0 |  | #NUM! | #NUM! | #NUM! | #NUM! | #NUM! | #NUM! | #NUM! | #NUM! | #DIV/0! | 0 | 0 | 0 | #NUM! | FALSE | . | #REF!
#REF! | 0 | 0 | 0 | 0 |  | 0 | 0 |  | #NUM! | #NUM! | #NUM! | #NUM! | #NUM! | #NUM! | #NUM! | #NUM! | #DIV/0! | 0 | 0 | 0 | #NUM! | FALSE | . | #REF!
#REF! | 0 | 0 | 0 | 0 |  | 0 | 0 |  | #NUM! | #NUM! | #NUM! | #NUM! | #NUM! | #NUM! | #NUM! | #NUM! | #DIV/0! | 0 | 0 | 0 | #NUM! | FALSE | . | #REF!
#REF! | 0 | 0 | 0 | 0 |  | 0 | 0 |  | #NUM! | #NUM! | #NUM! | #NUM! | #NUM! | #NUM! | #NUM! | #NUM! | #DIV/0! | 0 | 0 | 0 | #NUM! | FALSE | . | #REF!
#REF! | 0 | 0 | 0 | 0 |  | 0 | 0 |  | #NUM! | #NUM! | #NUM! | #NUM! | #NUM! | #NUM! | #NUM! | #NUM! | #DIV/0! | 0 | 0 | 0 | #NUM! | FALSE | . | #REF!
#REF! | 0 | 0 | 0 | 0 |  | 0 | 0 |  | #NUM! | #NUM! | #NUM! | #NUM! | #NUM! | #NUM! | #NUM! | #NUM! | #DIV/0! | 0 | 0 | 0 | #NUM! | FALSE | . | #REF!
#REF! | 0 | 0 | 0 | 0 |  | 0 | 0 |  | #NUM! | #NUM! | #NUM! | #NUM! | #NUM! | #NUM! | #NUM! | #NUM! | #DIV/0! | 0 | 0 | 0 | #NUM! | FALSE | . | #REF!
#REF! | 0 | 0 | 0 | 0 |  | 0 | 0 |  | #NUM! | #NUM! | #NUM! | #NUM! | #NUM! | #NUM! | #NUM! | #NUM! | #DIV/0! | 0 | 0 | 0 | #NUM! | FALSE | . | #REF!
#REF! | 0 | 0 | 0 | 0 |  | 0 | 0 |  | #NUM! | #NUM! | #NUM! | #NUM! | #NUM! | #NUM! | #NUM! | #NUM! | #DIV/0! | 0 | 0 | 0 | #NUM! | FALSE | . | #REF!
#REF! | 0 | 0 | 0 | 0 |  | 0 | 0 |  | #NUM! | #NUM! | #NUM! | #NUM! | #NUM! | #NUM! | #NUM! | #NUM! | #DIV/0! | 0 | 0 | 0 | #NUM! | FALSE | . | #REF!
#REF! | 0 | 0 | 0 | 0 |  | 0 | 0 |  | #NUM! | #NUM! | #NUM! | #NUM! | #NUM! | #NUM! | #NUM! | #NUM! | #DIV/0! | 0 | 0 | 0 | #NUM! | FALSE | . | #REF!
#REF! | 0 | 0 | 0 | 0 |  | 0 | 0 |  | #NUM! | #NUM! | #NUM! | #NUM! | #NUM! | #NUM! | #NUM! | #NUM! | #DIV/0! | 0 | 0 | 0 | #NUM! | FALSE | . | #REF!
#REF! | 0 | 0 | 0 | 0 |  | 0 | 0 |  | #NUM! | #NUM! | #NUM! | #NUM! | #NUM! | #NUM! | #NUM! | #NUM! | #DIV/0! | 0 | 0 | 0 | #NUM! | FALSE | . | #REF!
#REF! | 0 | 0 | 0 | 0 |  | 0 | 0 |  | #NUM! | #NUM! | #NUM! | #NUM! | #NUM! | #NUM! | #NUM! | #NUM! | #DIV/0! | 0 | 0 | 0 | #NUM! | FALSE | . | #REF!
#REF! | 0 | 0 | 0 | 0 |  | 0 | 0 |  | #NUM! | #NUM! | #NUM! | #NUM! | #NUM! | #NUM! | #NUM! | #NUM! | #DIV/0! | 0 | 0 | 0 | #NUM! | FALSE | . | #REF!
#REF! | 0 | 0 | 0 | 0 |  | 0 | 0 |  | #NUM! | #NUM! | #NUM! | #NUM! | #NUM! | #NUM! | #NUM! | #NUM! | #DIV/0! | 0 | 0 | 0 | #NUM! | FALSE | . | #REF!
#REF! | 0 | 0 | 0 | 0 |  | 0 | 0 |  | #NUM! | #NUM! | #NUM! | #NUM! | #NUM! | #NUM! | #NUM! | #NUM! | #DIV/0! | 0 | 0 | 0 | #NUM! | FALSE | . | #REF!
#REF! | 0 | 0 | 0 | 0 |  | 0 | 0 |  | #NUM! | #NUM! | #NUM! | #NUM! | #NUM! | #NUM! | #NUM! | #NUM! | #DIV/0! | 0 | 0 | 0 | #NUM! | FALSE | . | #REF!
#REF! | 0 | 0 | 0 | 0 |  | 0 | 0 |  | #NUM! | #NUM! | #NUM! | #NUM! | #NUM! | #NUM! | #NUM! | #NUM! | #DIV/0! | 0 | 0 | 0 | #NUM! | FALSE | . | #REF!
#REF! | 0 | 0 | 0 | 0 |  | 0 | 0 |  | #NUM! | #NUM! | #NUM! | #NUM! | #NUM! | #NUM! | #NUM! | #NUM! | #DIV/0! | 0 | 0 | 0 | #NUM! | FALSE | . | #REF!
#REF! | 0 | 0 | 0 | 0 |  | 0 | 0 |  | #NUM! | #NUM! | #NUM! | #NUM! | #NUM! | #NUM! | #NUM! | #NUM! | #DIV/0! | 0 | 0 | 0 | #NUM! | FALSE | . | #REF!
#REF! | 0 | 0 | 0 | 0 |  | 0 | 0 |  | #NUM! | #NUM! | #NUM! | #NUM! | #NUM! | #NUM! | #NUM! | #NUM! | #DIV/0! | 0 | 0 | 0 | #NUM! | FALSE | . | #REF!
#REF! | 0 | 0 | 0 | 0 |  | 0 | 0 |  | #NUM! | #NUM! | #NUM! | #NUM! | #NUM! | #NUM! | #NUM! | #NUM! | #DIV/0! | 0 | 0 | 0 | #NUM! | FALSE | . | #REF!
#REF! | 0 | 0 | 0 | 0 |  | 0 | 0 |  | #NUM! | #NUM! | #NUM! | #NUM! | #NUM! | #NUM! | #NUM! | #NUM! | #DIV/0! | 0 | 0 | 0 | #NUM! | FALSE | . | #REF!
#REF! | 0 | 0 | 0 | 0 |  | 0 | 0 |  | #NUM! | #NUM! | #NUM! | #NUM! | #NUM! | #NUM! | #NUM! | #NUM! | #DIV/0! | 0 | 0 | 0 | #NUM! | FALSE | . | #REF!
#REF! | 0 | 0 | 0 | 0 |  | 0 | 0 |  | #NUM! | #NUM! | #NUM! | #NUM! | #NUM! | #NUM! | #NUM! | #NUM! | #DIV/0! | 0 | 0 | 0 | #NUM! | FALSE | . | #REF!
#REF! | 0 | 0 | 0 | 0 |  | 0 | 0 |  | #NUM! | #NUM! | #NUM! | #NUM! | #NUM! | #NUM! | #NUM! | #NUM! | #DIV/0! | 0 | 0 | 0 | #NUM! | FALSE | . | #REF!
#REF! | 0 | 0 | 0 | 0 |  | 0 | 0 |  | #NUM! | #NUM! | #NUM! | #NUM! | #NUM! | #NUM! | #NUM! | #NUM! | #DIV/0! | 0 | 0 | 0 | #NUM! | FALSE | . | #REF!
#REF! | 0 | 0 | 0 | 0 |  | 0 | 0 |  | #NUM! | #NUM! | #NUM! | #NUM! | #NUM! | #NUM! | #NUM! | #NUM! | #DIV/0! | 0 | 0 | 0 | #NUM! | FALSE | . | #REF!
#REF! | 0 | 0 | 0 | 0 |  | 0 | 0 |  | #NUM! | #NUM! | #NUM! | #NUM! | #NUM! | #NUM! | #NUM! | #NUM! | #DIV/0! | 0 | 0 | 0 | #NUM! | FALSE | . | #REF!
#REF! | 0 | 0 | 0 | 0 |  | 0 | 0 |  | #NUM! | #NUM! | #NUM! | #NUM! | #NUM! | #NUM! | #NUM! | #NUM! | #DIV/0! | 0 | 0 | 0 | #NUM! | FALSE | . | #REF!
#REF! | 0 | 0 | 0 | 0 |  | 0 | 0 |  | #NUM! | #NUM! | #NUM! | #NUM! | #NUM! | #NUM! | #NUM! | #NUM! | #DIV/0! | 0 | 0 | 0 | #NUM! | FALSE | . | #REF!
#REF! | 0 | 0 | 0 | 0 |  | 0 | 0 |  | #NUM! | #NUM! | #NUM! | #NUM! | #NUM! | #NUM! | #NUM! | #NUM! | #DIV/0! | 0 | 0 | 0 | #NUM! | FALSE | . | #REF!
#REF! | 0 | 0 | 0 | 0 |  | 0 | 0 |  | #NUM! | #NUM! | #NUM! | #NUM! | #NUM! | #NUM! | #NUM! | #NUM! | #DIV/0! | 0 | 0 | 0 | #NUM! | FALSE | . | #REF!
#REF! | 0 | 0 | 0 | 0 |  | 0 | 0 |  | #NUM! | #NUM! | #NUM! | #NUM! | #NUM! | #NUM! | #NUM! | #NUM! | #DIV/0! | 0 | 0 | 0 | #NUM! | FALSE | . | #REF!
#REF! | 0 | 0 | 0 | 0 |  | 0 | 0 |  | #NUM! | #NUM! | #NUM! | #NUM! | #NUM! | #NUM! | #NUM! | #NUM! | #DIV/0! | 0 | 0 | 0 | #NUM! | FALSE | . | #REF!
#REF! | 0 | 0 | 0 | 0 |  | 0 | 0 |  | #NUM! | #NUM! | #NUM! | #NUM! | #NUM! | #NUM! | #NUM! | #NUM! | #DIV/0! | 0 | 0 | 0 | #NUM! | FALSE | . | #REF!
#REF! | 0 | 0 | 0 | 0 |  | 0 | 0 |  | #NUM! | #NUM! | #NUM! | #NUM! | #NUM! | #NUM! | #NUM! | #NUM! | #DIV/0! | 0 | 0 | 0 | #NUM! | FALSE | . | #REF!
#REF! | 0 | 0 | 0 | 0 |  | 0 | 0 |  | #NUM! | #NUM! | #NUM! | #NUM! | #NUM! | #NUM! | #NUM! | #NUM! | #DIV/0! | 0 | 0 | 0 | #NUM! | FALSE | . | #REF!
#REF! | 0 | 0 | 0 | 0 |  | 0 | 0 |  | #NUM! | #NUM! | #NUM! | #NUM! | #NUM! | #NUM! | #NUM! | #NUM! | #DIV/0! | 0 | 0 | 0 | #NUM! | FALSE | . | #REF!
#REF! | 0 | 0 | 0 | 0 |  | 0 | 0 |  | #NUM! | #NUM! | #NUM! | #NUM! | #NUM! | #NUM! | #NUM! | #NUM! | #DIV/0! | 0 | 0 | 0 | #NUM! | FALSE | . | #REF!
#REF! | 0 | 0 | 0 | 0 |  | 0 | 0 |  | #NUM! | #NUM! | #NUM! | #NUM! | #NUM! | #NUM! | #NUM! | #NUM! | #DIV/0! | 0 | 0 | 0 | #NUM! | FALSE | . | #REF!
#REF! | 0 | 0 | 0 | 0 |  | 0 | 0 |  | #NUM! | #NUM! | #NUM! | #NUM! | #NUM! | #NUM! | #NUM! | #NUM! | #DIV/0! | 0 | 0 | 0 | #NUM! | FALSE | . | #REF!
#REF! | 0 | 0 | 0 | 0 |  | 0 | 0 |  | #NUM! | #NUM! | #NUM! | #NUM! | #NUM! | #NUM! | #NUM! | #NUM! | #DIV/0! | 0 | 0 | 0 | #NUM! | FALSE | . | #REF!
#REF! | 0 | 0 | 0 | 0 |  | 0 | 0 |  | #NUM! | #NUM! | #NUM! | #NUM! | #NUM! | #NUM! | #NUM! | #NUM! | #DIV/0! | 0 | 0 | 0 | #NUM! | FALSE | . | #REF!
#REF! | 0 | 0 | 0 | 0 |  | 0 | 0 |  | #NUM! | #NUM! | #NUM! | #NUM! | #NUM! | #NUM! | #NUM! | #NUM! | #DIV/0! | 0 | 0 | 0 | #NUM! | FALSE | . | #REF!
#REF! | 0 | 0 | 0 | 0 |  | 0 | 0 |  | #NUM! | #NUM! | #NUM! | #NUM! | #NUM! | #NUM! | #NUM! | #NUM! | #DIV/0! | 0 | 0 | 0 | #NUM! | FALSE | . | #REF!
#REF! | 0 | 0 | 0 | 0 |  | 0 | 0 |  | #NUM! | #NUM! | #NUM! | #NUM! | #NUM! | #NUM! | #NUM! | #NUM! | #DIV/0! | 0 | 0 | 0 | #NUM! | FALSE | . | #REF!
#REF! | 0 | 0 | 0 | 0 |  | 0 | 0 |  | #NUM! | #NUM! | #NUM! | #NUM! | #NUM! | #NUM! | #NUM! | #NUM! | #DIV/0! | 0 | 0 | 0 | #NUM! | FALSE | . | #REF!
#REF! | 0 | 0 | 0 | 0 |  | 0 | 0 |  | #NUM! | #NUM! | #NUM! | #NUM! | #NUM! | #NUM! | #NUM! | #NUM! | #DIV/0! | 0 | 0 | 0 | #NUM! | FALSE | . | #REF!
#REF! | 0 | 0 | 0 | 0 |  | 0 | 0 |  | #NUM! | #NUM! | #NUM! | #NUM! | #NUM! | #NUM! | #NUM! | #NUM! | #DIV/0! | 0 | 0 | 0 | #NUM! | FALSE | . | #REF!
#REF! | 0 | 0 | 0 | 0 |  | 0 | 0 |  | #NUM! | #NUM! | #NUM! | #NUM! | #NUM! | #NUM! | #NUM! | #NUM! | #DIV/0! | 0 | 0 | 0 | #NUM! | FALSE | . | #REF!
#REF! | 0 | 0 | 0 | 0 |  | 0 | 0 |  | #NUM! | #NUM! | #NUM! | #NUM! | #NUM! | #NUM! | #NUM! | #NUM! | #DIV/0! | 0 | 0 | 0 | #NUM! | FALSE | . | #REF!
#REF! | 0 | 0 | 0 | 0 |  | 0 | 0 |  | #NUM! | #NUM! | #NUM! | #NUM! | #NUM! | #NUM! | #NUM! | #NUM! | #DIV/0! | 0 | 0 | 0 | #NUM! | FALSE | . | #REF!
#REF! | 0 | 0 | 0 | 0 |  | 0 | 0 |  | #NUM! | #NUM! | #NUM! | #NUM! | #NUM! | #NUM! | #NUM! | #NUM! | #DIV/0! | 0 | 0 | 0 | #NUM! | FALSE | . | #REF!
#REF! | 0 | 0 | 0 | 0 |  | 0 | 0 |  | #NUM! | #NUM! | #NUM! | #NUM! | #NUM! | #NUM! | #NUM! | #NUM! | #DIV/0! | 0 | 0 | 0 | #NUM! | FALSE | . | #REF!
#REF! | 0 | 0 | 0 | 0 |  | 0 | 0 |  | #NUM! | #NUM! | #NUM! | #NUM! | #NUM! | #NUM! | #NUM! | #NUM! | #DIV/0! | 0 | 0 | 0 | #NUM! | FALSE | . | #REF!
#REF! | 0 | 0 | 0 | 0 |  | 0 | 0 |  | #NUM! | #NUM! | #NUM! | #NUM! | #NUM! | #NUM! | #NUM! | #NUM! | #DIV/0! | 0 | 0 | 0 | #NUM! | FALSE | . | #REF!
#REF! | 0 | 0 | 0 | 0 |  | 0 | 0 |  | #NUM! | #NUM! | #NUM! | #NUM! | #NUM! | #NUM! | #NUM! | #NUM! | #DIV/0! | 0 | 0 | 0 | #NUM! | FALSE | . | #REF!
#REF! | 0 | 0 | 0 | 0 |  | 0 | 0 |  | #NUM! | #NUM! | #NUM! | #NUM! | #NUM! | #NUM! | #NUM! | #NUM! | #DIV/0! | 0 | 0 | 0 | #NUM! | FALSE | . | #REF!
#REF! | 0 | 0 | 0 | 0 |  | 0 | 0 |  | #NUM! | #NUM! | #NUM! | #NUM! | #NUM! | #NUM! | #NUM! | #NUM! | #DIV/0! | 0 | 0 | 0 | #NUM! | FALSE | . | #REF!
#REF! | 0 | 0 | 0 | 0 |  | 0 | 0 |  | #NUM! | #NUM! | #NUM! | #NUM! | #NUM! | #NUM! | #NUM! | #NUM! | #DIV/0! | 0 | 0 | 0 | #NUM! | FALSE | . | #REF!
#REF! | 0 | 0 | 0 | 0 |  | 0 | 0 |  | #NUM! | #NUM! | #NUM! | #NUM! | #NUM! | #NUM! | #NUM! | #NUM! | #DIV/0! | 0 | 0 | 0 | #NUM! | FALSE | . | #REF!
#REF! | 0 | 0 | 0 | 0 |  | 0 | 0 |  | #NUM! | #NUM! | #NUM! | #NUM! | #NUM! | #NUM! | #NUM! | #NUM! | #DIV/0! | 0 | 0 | 0 | #NUM! | FALSE | . | #REF!
#REF! | 0 | 0 | 0 | 0 |  | 0 | 0 |  | #NUM! | #NUM! | #NUM! | #NUM! | #NUM! | #NUM! | #NUM! | #NUM! | #DIV/0! | 0 | 0 | 0 | #NUM! | FALSE | . | #REF!
#REF! | 0 | 0 | 0 | 0 |  | 0 | 0 |  | #NUM! | #NUM! | #NUM! | #NUM! | #NUM! | #NUM! | #NUM! | #NUM! | #DIV/0! | 0 | 0 | 0 | #NUM! | FALSE | . | #REF!
#REF! | 0 | 0 | 0 | 0 |  | 0 | 0 |  | #NUM! | #NUM! | #NUM! | #NUM! | #NUM! | #NUM! | #NUM! | #NUM! | #DIV/0! | 0 | 0 | 0 | #NUM! | FALSE | . | #REF!
#REF! | 0 | 0 | 0 | 0 |  | 0 | 0 |  | #NUM! | #NUM! | #NUM! | #NUM! | #NUM! | #NUM! | #NUM! | #NUM! | #DIV/0! | 0 | 0 | 0 | #NUM! | FALSE | . | #REF!
#REF! | 0 | 0 | 0 | 0 |  | 0 | 0 |  | #NUM! | #NUM! | #NUM! | #NUM! | #NUM! | #NUM! | #NUM! | #NUM! | #DIV/0! | 0 | 0 | 0 | #NUM! | FALSE | . | #REF!
#REF! | 0 | 0 | 0 | 0 |  | 0 | 0 |  | #NUM! | #NUM! | #NUM! | #NUM! | #NUM! | #NUM! | #NUM! | #NUM! | #DIV/0! | 0 | 0 | 0 | #NUM! | FALSE | . | #REF!
#REF! | 0 | 0 | 0 | 0 |  | 0 | 0 |  | #NUM! | #NUM! | #NUM! | #NUM! | #NUM! | #NUM! | #NUM! | #NUM! | #DIV/0! | 0 | 0 | 0 | #NUM! | FALSE | . | #REF!
#REF! | 0 | 0 | 0 | 0 |  | 0 | 0 |  | #NUM! | #NUM! | #NUM! | #NUM! | #NUM! | #NUM! | #NUM! | #NUM! | #DIV/0! | 0 | 0 | 0 | #NUM! | FALSE | . | #REF!
#REF! | 0 | 0 | 0 | 0 |  | 0 | 0 |  | #NUM! | #NUM! | #NUM! | #NUM! | #NUM! | #NUM! | #NUM! | #NUM! | #DIV/0! | 0 | 0 | 0 | #NUM! | FALSE | . | #REF!
#REF! | 0 | 0 | 0 | 0 |  | 0 | 0 |  | #NUM! | #NUM! | #NUM! | #NUM! | #NUM! | #NUM! | #NUM! | #NUM! | #DIV/0! | 0 | 0 | 0 | #NUM! | FALSE | . | #REF!
#REF! | 0 | 0 | 0 | 0 |  | 0 | 0 |  | #NUM! | #NUM! | #NUM! | #NUM! | #NUM! | #NUM! | #NUM! | #NUM! | #DIV/0! | 0 | 0 | 0 | #NUM! | FALSE | . | #REF!
#REF! | 0 | 0 | 0 | 0 |  | 0 | 0 |  | #NUM! | #NUM! | #NUM! | #NUM! | #NUM! | #NUM! | #NUM! | #NUM! | #DIV/0! | 0 | 0 | 0 | #NUM! | FALSE | . | #REF!
#REF! | 0 | 0 | 0 | 0 |  | 0 | 0 |  | #NUM! | #NUM! | #NUM! | #NUM! | #NUM! | #NUM! | #NUM! | #NUM! | #DIV/0! | 0 | 0 | 0 | #NUM! | FALSE | . | #REF!
#REF! | 0 | 0 | 0 | 0 |  | 0 | 0 |  | #NUM! | #NUM! | #NUM! | #NUM! | #NUM! | #NUM! | #NUM! | #NUM! | #DIV/0! | 0 | 0 | 0 | #NUM! | FALSE | . | #REF!
#REF! | 0 | 0 | 0 | 0 |  | 0 | 0 |  | #NUM! | #NUM! | #NUM! | #NUM! | #NUM! | #NUM! | #NUM! | #NUM! | #DIV/0! | 0 | 0 | 0 | #NUM! | FALSE | . | #REF!
#REF! | 0 | 0 | 0 | 0 |  | 0 | 0 |  | #NUM! | #NUM! | #NUM! | #NUM! | #NUM! | #NUM! | #NUM! | #NUM! | #DIV/0! | 0 | 0 | 0 | #NUM! | FALSE | . | #REF!
#REF! | 0 | 0 | 0 | 0 |  | 0 | 0 |  | #NUM! | #NUM! | #NUM! | #NUM! | #NUM! | #NUM! | #NUM! | #NUM! | #DIV/0! | 0 | 0 | 0 | #NUM! | FALSE | . | #REF!
#REF! | 0 | 0 | 0 | 0 |  | 0 | 0 |  | #NUM! | #NUM! | #NUM! | #NUM! | #NUM! | #NUM! | #NUM! | #NUM! | #DIV/0! | 0 | 0 | 0 | #NUM! | FALSE | . | #REF!
#REF! | 0 | 0 | 0 | 0 |  | 0 | 0 |  | #NUM! | #NUM! | #NUM! | #NUM! | #NUM! | #NUM! | #NUM! | #NUM! | #DIV/0! | 0 | 0 | 0 | #NUM! | FALSE | . | #REF!
#REF! | 0 | 0 | 0 | 0 |  | 0 | 0 |  | #NUM! | #NUM! | #NUM! | #NUM! | #NUM! | #NUM! | #NUM! | #NUM! | #DIV/0! | 0 | 0 | 0 | #NUM! | FALSE | . | #REF!
#REF! | 0 | 0 | 0 | 0 |  | 0 | 0 |  | #NUM! | #NUM! | #NUM! | #NUM! | #NUM! | #NUM! | #NUM! | #NUM! | #DIV/0! | 0 | 0 | 0 | #NUM! | FALSE | . | #REF!
#REF! | 0 | 0 | 0 | 0 |  | 0 | 0 |  | #NUM! | #NUM! | #NUM! | #NUM! | #NUM! | #NUM! | #NUM! | #NUM! | #DIV/0! | 0 | 0 | 0 | #NUM! | FALSE | . | #REF!
#REF! | 0 | 0 | 0 | 0 |  | 0 | 0 |  | #NUM! | #NUM! | #NUM! | #NUM! | #NUM! | #NUM! | #NUM! | #NUM! | #DIV/0! | 0 | 0 | 0 | #NUM! | FALSE | . | #REF!
#REF! | 0 | 0 | 0 | 0 |  | 0 | 0 |  | #NUM! | #NUM! | #NUM! | #NUM! | #NUM! | #NUM! | #NUM! | #NUM! | #DIV/0! | 0 | 0 | 0 | #NUM! | FALSE | . | #REF!
#REF! | 0 | 0 | 0 | 0 |  | 0 | 0 |  | #NUM! | #NUM! | #NUM! | #NUM! | #NUM! | #NUM! | #NUM! | #NUM! | #DIV/0! | 0 | 0 | 0 | #NUM! | FALSE | . | #REF!
#REF! | 0 | 0 | 0 | 0 |  | 0 | 0 |  | #NUM! | #NUM! | #NUM! | #NUM! | #NUM! | #NUM! | #NUM! | #NUM! | #DIV/0! | 0 | 0 | 0 | #NUM! | FALSE | . | #REF!
#REF! | 0 | 0 | 0 | 0 |  | 0 | 0 |  | #NUM! | #NUM! | #NUM! | #NUM! | #NUM! | #NUM! | #NUM! | #NUM! | #DIV/0! | 0 | 0 | 0 | #NUM! | FALSE | . | #REF!
#REF! | 0 | 0 | 0 | 0 |  | 0 | 0 |  | #NUM! | #NUM! | #NUM! | #NUM! | #NUM! | #NUM! | #NUM! | #NUM! | #DIV/0! | 0 | 0 | 0 | #NUM! | FALSE | . | #REF!
#REF! | 0 | 0 | 0 | 0 |  | 0 | 0 |  | #NUM! | #NUM! | #NUM! | #NUM! | #NUM! | #NUM! | #NUM! | #NUM! | #DIV/0! | 0 | 0 | 0 | #NUM! | FALSE | . | #REF!
#REF! | 0 | 0 | 0 | 0 |  | 0 | 0 |  | #NUM! | #NUM! | #NUM! | #NUM! | #NUM! | #NUM! | #NUM! | #NUM! | #DIV/0! | 0 | 0 | 0 | #NUM! | FALSE | . | #REF!
#REF! | 0 | 0 | 0 | 0 |  | 0 | 0 |  | #NUM! | #NUM! | #NUM! | #NUM! | #NUM! | #NUM! | #NUM! | #NUM! | #DIV/0! | 0 | 0 | 0 | #NUM! | FALSE | . | #REF!
#REF! | 0 | 0 | 0 | 0 |  | 0 | 0 |  | #NUM! | #NUM! | #NUM! | #NUM! | #NUM! | #NUM! | #NUM! | #NUM! | #DIV/0! | 0 | 0 | 0 | #NUM! | FALSE | . | #REF!
#REF! | 0 | 0 | 0 | 0 |  | 0 | 0 |  | #NUM! | #NUM! | #NUM! | #NUM! | #NUM! | #NUM! | #NUM! | #NUM! | #DIV/0! | 0 | 0 | 0 | #NUM! | FALSE | . | #REF!
#REF! | 0 | 0 | 0 | 0 |  | 0 | 0 |  | #NUM! | #NUM! | #NUM! | #NUM! | #NUM! | #NUM! | #NUM! | #NUM! | #DIV/0! | 0 | 0 | 0 | #NUM! | FALSE | . | #REF!
#REF! | 0 | 0 | 0 | 0 |  | 0 | 0 |  | #NUM! | #NUM! | #NUM! | #NUM! | #NUM! | #NUM! | #NUM! | #NUM! | #DIV/0! | 0 | 0 | 0 | #NUM! | FALSE | . | #REF!
#REF! | 0 | 0 | 0 | 0 |  | 0 | 0 |  | #NUM! | #NUM! | #NUM! | #NUM! | #NUM! | #NUM! | #NUM! | #NUM! | #DIV/0! | 0 | 0 | 0 | #NUM! | FALSE | . | #REF!
#REF! | 0 | 0 | 0 | 0 |  | 0 | 0 |  | #NUM! | #NUM! | #NUM! | #NUM! | #NUM! | #NUM! | #NUM! | #NUM! | #DIV/0! | 0 | 0 | 0 | #NUM! | FALSE | . | #REF!
#REF! | 0 | 0 | 0 | 0 |  | 0 | 0 |  | #NUM! | #NUM! | #NUM! | #NUM! | #NUM! | #NUM! | #NUM! | #NUM! | #DIV/0! | 0 | 0 | 0 | #NUM! | FALSE | . | #REF!
#REF! | 0 | 0 | 0 | 0 |  | 0 | 0 |  | #NUM! | #NUM! | #NUM! | #NUM! | #NUM! | #NUM! | #NUM! | #NUM! | #DIV/0! | 0 | 0 | 0 | #NUM! | FALSE | . | #REF!
#REF! | 0 | 0 | 0 | 0 |  | 0 | 0 |  | #NUM! | #NUM! | #NUM! | #NUM! | #NUM! | #NUM! | #NUM! | #NUM! | #DIV/0! | 0 | 0 | 0 | #NUM! | FALSE | . | #REF!
#REF! | 0 | 0 | 0 | 0 |  | 0 | 0 |  | #NUM! | #NUM! | #NUM! | #NUM! | #NUM! | #NUM! | #NUM! | #NUM! | #DIV/0! | 0 | 0 | 0 | #NUM! | FALSE | . | #REF!
#REF! | 0 | 0 | 0 | 0 |  | 0 | 0 |  | #NUM! | #NUM! | #NUM! | #NUM! | #NUM! | #NUM! | #NUM! | #NUM! | #DIV/0! | 0 | 0 | 0 | #NUM! | FALSE | . | #REF!
#REF! | 0 | 0 | 0 | 0 |  | 0 | 0 |  | #NUM! | #NUM! | #NUM! | #NUM! | #NUM! | #NUM! | #NUM! | #NUM! | #DIV/0! | 0 | 0 | 0 | #NUM! | FALSE | . | #REF!
#REF! | 0 | 0 | 0 | 0 |  | 0 | 0 |  | #NUM! | #NUM! | #NUM! | #NUM! | #NUM! | #NUM! | #NUM! | #NUM! | #DIV/0! | 0 | 0 | 0 | #NUM! | FALSE | . | #REF!
#REF! | 0 | 0 | 0 | 0 |  | 0 | 0 |  | #NUM! | #NUM! | #NUM! | #NUM! | #NUM! | #NUM! | #NUM! | #NUM! | #DIV/0! | 0 | 0 | 0 | #NUM! | FALSE | . | #REF!
#REF! | 0 | 0 | 0 | 0 |  | 0 | 0 |  | #NUM! | #NUM! | #NUM! | #NUM! | #NUM! | #NUM! | #NUM! | #NUM! | #DIV/0! | 0 | 0 | 0 | #NUM! | FALSE | . | #REF!
#REF! | 0 | 0 | 0 | 0 |  | 0 | 0 |  | #NUM! | #NUM! | #NUM! | #NUM! | #NUM! | #NUM! | #NUM! | #NUM! | #DIV/0! | 0 | 0 | 0 | #NUM! | FALSE | . | #REF!
#REF! | 0 | 0 | 0 | 0 |  | 0 | 0 |  | #NUM! | #NUM! | #NUM! | #NUM! | #NUM! | #NUM! | #NUM! | #NUM! | #DIV/0! | 0 | 0 | 0 | #NUM! | FALSE | . | #REF!
#REF! | 0 | 0 | 0 | 0 |  | 0 | 0 |  | #NUM! | #NUM! | #NUM! | #NUM! | #NUM! | #NUM! | #NUM! | #NUM! | #DIV/0! | 0 | 0 | 0 | #NUM! | FALSE | . | #REF!
#REF! | 0 | 0 | 0 | 0 |  | 0 | 0 |  | #NUM! | #NUM! | #NUM! | #NUM! | #NUM! | #NUM! | #NUM! | #NUM! | #DIV/0! | 0 | 0 | 0 | #NUM! | FALSE | . | #REF!
#REF! | 0 | 0 | 0 | 0 |  | 0 | 0 |  | #NUM! | #NUM! | #NUM! | #NUM! | #NUM! | #NUM! | #NUM! | #NUM! | #DIV/0! | 0 | 0 | 0 | #NUM! | FALSE | . | #REF!
#REF! | 0 | 0 | 0 | 0 |  | 0 | 0 |  | #NUM! | #NUM! | #NUM! | #NUM! | #NUM! | #NUM! | #NUM! | #NUM! | #DIV/0! | 0 | 0 | 0 | #NUM! | FALSE | . | #REF!
#REF! | 0 | 0 | 0 | 0 |  | 0 | 0 |  | #NUM! | #NUM! | #NUM! | #NUM! | #NUM! | #NUM! | #NUM! | #NUM! | #DIV/0! | 0 | 0 | 0 | #NUM! | FALSE | . | #REF!
#REF! | 0 | 0 | 0 | 0 |  | 0 | 0 |  | #NUM! | #NUM! | #NUM! | #NUM! | #NUM! | #NUM! | #NUM! | #NUM! | #DIV/0! | 0 | 0 | 0 | #NUM! | FALSE | . | #REF!
#REF! | 0 | 0 | 0 | 0 |  | 0 | 0 |  | #NUM! | #NUM! | #NUM! | #NUM! | #NUM! | #NUM! | #NUM! | #NUM! | #DIV/0! | 0 | 0 | 0 | #NUM! | FALSE | . | #REF!
#REF! | 0 | 0 | 0 | 0 |  | 0 | 0 |  | #NUM! | #NUM! | #NUM! | #NUM! | #NUM! | #NUM! | #NUM! | #NUM! | #DIV/0! | 0 | 0 | 0 | #NUM! | FALSE | . | #REF!
#REF! | 0 | 0 | 0 | 0 |  | 0 | 0 |  | #NUM! | #NUM! | #NUM! | #NUM! | #NUM! | #NUM! | #NUM! | #NUM! | #DIV/0! | 0 | 0 | 0 | #NUM! | FALSE | . | #REF!
#REF! | 0 | 0 | 0 | 0 |  | 0 | 0 |  | #NUM! | #NUM! | #NUM! | #NUM! | #NUM! | #NUM! | #NUM! | #NUM! | #DIV/0! | 0 | 0 | 0 | #NUM! | FALSE | . | #REF!
#REF! | 0 | 0 | 0 | 0 |  | 0 | 0 |  | #NUM! | #NUM! | #NUM! | #NUM! | #NUM! | #NUM! | #NUM! | #NUM! | #DIV/0! | 0 | 0 | 0 | #NUM! | FALSE | . | #REF!
#REF! | 0 | 0 | 0 | 0 |  | 0 | 0 |  | #NUM! | #NUM! | #NUM! | #NUM! | #NUM! | #NUM! | #NUM! | #NUM! | #DIV/0! | 0 | 0 | 0 | #NUM! | FALSE | . | #REF!
#REF! | 0 | 0 | 0 | 0 |  | 0 | 0 |  | #NUM! | #NUM! | #NUM! | #NUM! | #NUM! | #NUM! | #NUM! | #NUM! | #DIV/0! | 0 | 0 | 0 | #NUM! | FALSE | . | #REF!
#REF! | 0 | 0 | 0 | 0 |  | 0 | 0 |  | #NUM! | #NUM! | #NUM! | #NUM! | #NUM! | #NUM! | #NUM! | #NUM! | #DIV/0! | 0 | 0 | 0 | #NUM! | FALSE | . | #REF!
#REF! | 0 | 0 | 0 | 0 |  | 0 | 0 |  | #NUM! | #NUM! | #NUM! | #NUM! | #NUM! | #NUM! | #NUM! | #NUM! | #DIV/0! | 0 | 0 | 0 | #NUM! | FALSE | . | #REF!
#REF! | 0 | 0 | 0 | 0 |  | 0 | 0 |  | #NUM! | #NUM! | #NUM! | #NUM! | #NUM! | #NUM! | #NUM! | #NUM! | #DIV/0! | 0 | 0 | 0 | #NUM! | FALSE | . | #REF!
#REF! | 0 | 0 | 0 | 0 |  | 0 | 0 |  | #NUM! | #NUM! | #NUM! | #NUM! | #NUM! | #NUM! | #NUM! | #NUM! | #DIV/0! | 0 | 0 | 0 | #NUM! | FALSE | . | #REF!
#REF! | 0 | 0 | 0 | 0 |  | 0 | 0 |  | #NUM! | #NUM! | #NUM! | #NUM! | #NUM! | #NUM! | #NUM! | #NUM! | #DIV/0! | 0 | 0 | 0 | #NUM! | FALSE | . | #REF!
#REF! | 0 | 0 | 0 | 0 |  | 0 | 0 |  | #NUM! | #NUM! | #NUM! | #NUM! | #NUM! | #NUM! | #NUM! | #NUM! | #DIV/0! | 0 | 0 | 0 | #NUM! | FALSE | . | #REF!
#REF! | 0 | 0 | 0 | 0 |  | 0 | 0 |  | #NUM! | #NUM! | #NUM! | #NUM! | #NUM! | #NUM! | #NUM! | #NUM! | #DIV/0! | 0 | 0 | 0 | #NUM! | FALSE | . | #REF!
#REF! | 0 | 0 | 0 | 0 |  | 0 | 0 |  | #NUM! | #NUM! | #NUM! | #NUM! | #NUM! | #NUM! | #NUM! | #NUM! | #DIV/0! | 0 | 0 | 0 | #NUM! | FALSE | . | #REF!
#REF! | 0 | 0 | 0 | 0 |  | 0 | 0 |  | #NUM! | #NUM! | #NUM! | #NUM! | #NUM! | #NUM! | #NUM! | #NUM! | #DIV/0! | 0 | 0 | 0 | #NUM! | FALSE | . | #REF!
#REF! | 0 | 0 | 0 | 0 |  | 0 | 0 |  | #NUM! | #NUM! | #NUM! | #NUM! | #NUM! | #NUM! | #NUM! | #NUM! | #DIV/0! | 0 | 0 | 0 | #NUM! | FALSE | . | #REF!
#REF! | 0 | 0 | 0 | 0 |  | 0 | 0 |  | #NUM! | #NUM! | #NUM! | #NUM! | #NUM! | #NUM! | #NUM! | #NUM! | #DIV/0! | 0 | 0 | 0 | #NUM! | FALSE | . | #REF!
#REF! | 0 | 0 | 0 | 0 |  | 0 | 0 |  | #NUM! | #NUM! | #NUM! | #NUM! | #NUM! | #NUM! | #NUM! | #NUM! | #DIV/0! | 0 | 0 | 0 | #NUM! | FALSE | . | #REF!
#REF! | 0 | 0 | 0 | 0 |  | 0 | 0 |  | #NUM! | #NUM! | #NUM! | #NUM! | #NUM! | #NUM! | #NUM! | #NUM! | #DIV/0! | 0 | 0 | 0 | #NUM! | FALSE | . | #REF!
#REF! | 0 | 0 | 0 | 0 |  | 0 | 0 |  | #NUM! | #NUM! | #NUM! | #NUM! | #NUM! | #NUM! | #NUM! | #NUM! | #DIV/0! | 0 | 0 | 0 | #NUM! | FALSE | . | #REF!
#REF! | 0 | 0 | 0 | 0 |  | 0 | 0 |  | #NUM! | #NUM! | #NUM! | #NUM! | #NUM! | #NUM! | #NUM! | #NUM! | #DIV/0! | 0 | 0 | 0 | #NUM! | FALSE | . | #REF!
#REF! | 0 | 0 | 0 | 0 |  | 0 | 0 |  | #NUM! | #NUM! | #NUM! | #NUM! | #NUM! | #NUM! | #NUM! | #NUM! | #DIV/0! | 0 | 0 | 0 | #NUM! | FALSE | . | #REF!
#REF! | 0 | 0 | 0 | 0 |  | 0 | 0 |  | #NUM! | #NUM! | #NUM! | #NUM! | #NUM! | #NUM! | #NUM! | #NUM! | #DIV/0! | 0 | 0 | 0 | #NUM! | FALSE | . | #REF!
#REF! | 0 | 0 | 0 | 0 |  | 0 | 0 |  | #NUM! | #NUM! | #NUM! | #NUM! | #NUM! | #NUM! | #NUM! | #NUM! | #DIV/0! | 0 | 0 | 0 | #NUM! | FALSE | . | #REF!
#REF! | 0 | 0 | 0 | 0 |  | 0 | 0 |  | #NUM! | #NUM! | #NUM! | #NUM! | #NUM! | #NUM! | #NUM! | #NUM! | #DIV/0! | 0 | 0 | 0 | #NUM! | FALSE | . | #REF!
#REF! | 0 | 0 | 0 | 0 |  | 0 | 0 |  | #NUM! | #NUM! | #NUM! | #NUM! | #NUM! | #NUM! | #NUM! | #NUM! | #DIV/0! | 0 | 0 | 0 | #NUM! | FALSE | . | #REF!
#REF! | 0 | 0 | 0 | 0 |  | 0 | 0 |  | #NUM! | #NUM! | #NUM! | #NUM! | #NUM! | #NUM! | #NUM! | #NUM! | #DIV/0! | 0 | 0 | 0 | #NUM! | FALSE | . | #REF!
#REF! | 0 | 0 | 0 | 0 |  | 0 | 0 |  | #NUM! | #NUM! | #NUM! | #NUM! | #NUM! | #NUM! | #NUM! | #NUM! | #DIV/0! | 0 | 0 | 0 | #NUM! | FALSE | . | #REF!
#REF! | 0 | 0 | 0 | 0 |  | 0 | 0 |  | #NUM! | #NUM! | #NUM! | #NUM! | #NUM! | #NUM! | #NUM! | #NUM! | #DIV/0! | 0 | 0 | 0 | #NUM! | FALSE | . | #REF!
#REF! | 0 | 0 | 0 | 0 |  | 0 | 0 |  | #NUM! | #NUM! | #NUM! | #NUM! | #NUM! | #NUM! | #NUM! | #NUM! | #DIV/0! | 0 | 0 | 0 | #NUM! | FALSE | . | #REF!
#REF! | 0 | 0 | 0 | 0 |  | 0 | 0 |  | #NUM! | #NUM! | #NUM! | #NUM! | #NUM! | #NUM! | #NUM! | #NUM! | #DIV/0! | 0 | 0 | 0 | #NUM! | FALSE | . | #REF!
#REF! | 0 | 0 | 0 | 0 |  | 0 | 0 |  | #NUM! | #NUM! | #NUM! | #NUM! | #NUM! | #NUM! | #NUM! | #NUM! | #DIV/0! | 0 | 0 | 0 | #NUM! | FALSE | . | #REF!
#REF! | 0 | 0 | 0 | 0 |  | 0 | 0 |  | #NUM! | #NUM! | #NUM! | #NUM! | #NUM! | #NUM! | #NUM! | #NUM! | #DIV/0! | 0 | 0 | 0 | #NUM! | FALSE | . | #REF!
#REF! | 0 | 0 | 0 | 0 |  | 0 | 0 |  | #NUM! | #NUM! | #NUM! | #NUM! | #NUM! | #NUM! | #NUM! | #NUM! | #DIV/0! | 0 | 0 | 0 | #NUM! | FALSE | . | #REF!
#REF! | 0 | 0 | 0 | 0 |  | 0 | 0 |  | #NUM! | #NUM! | #NUM! | #NUM! | #NUM! | #NUM! | #NUM! | #NUM! | #DIV/0! | 0 | 0 | 0 | #NUM! | FALSE | . | #REF!
#REF! | 0 | 0 | 0 | 0 |  | 0 | 0 |  | #NUM! | #NUM! | #NUM! | #NUM! | #NUM! | #NUM! | #NUM! | #NUM! | #DIV/0! | 0 | 0 | 0 | #NUM! | FALSE | . | #REF!
#REF! | 0 | 0 | 0 | 0 |  | 0 | 0 |  | #NUM! | #NUM! | #NUM! | #NUM! | #NUM! | #NUM! | #NUM! | #NUM! | #DIV/0! | 0 | 0 | 0 | #NUM! | FALSE | . | #REF!
#REF! | 0 | 0 | 0 | 0 |  | 0 | 0 |  | #NUM! | #NUM! | #NUM! | #NUM! | #NUM! | #NUM! | #NUM! | #NUM! | #DIV/0! | 0 | 0 | 0 | #NUM! | FALSE | . | #REF!
#REF! | 0 | 0 | 0 | 0 |  | 0 | 0 |  | #NUM! | #NUM! | #NUM! | #NUM! | #NUM! | #NUM! | #NUM! | #NUM! | #DIV/0! | 0 | 0 | 0 | #NUM! | FALSE | . | #REF!
#REF! | 0 | 0 | 0 | 0 |  | 0 | 0 |  | #NUM! | #NUM! | #NUM! | #NUM! | #NUM! | #NUM! | #NUM! | #NUM! | #DIV/0! | 0 | 0 | 0 | #NUM! | FALSE | . | #REF!
#REF! | 0 | 0 | 0 | 0 |  | 0 | 0 |  | #NUM! | #NUM! | #NUM! | #NUM! | #NUM! | #NUM! | #NUM! | #NUM! | #DIV/0! | 0 | 0 | 0 | #NUM! | FALSE | . | #REF!
#REF! | 0 | 0 | 0 | 0 |  | 0 | 0 |  | #NUM! | #NUM! | #NUM! | #NUM! | #NUM! | #NUM! | #NUM! | #NUM! | #DIV/0! | 0 | 0 | 0 | #NUM! | FALSE | . | #REF!
#REF! | 0 | 0 | 0 | 0 |  | 0 | 0 |  | #NUM! | #NUM! | #NUM! | #NUM! | #NUM! | #NUM! | #NUM! | #NUM! | #DIV/0! | 0 | 0 | 0 | #NUM! | FALSE | . | #REF!
#REF! | 0 | 0 | 0 | 0 |  | 0 | 0 |  | #NUM! | #NUM! | #NUM! | #NUM! | #NUM! | #NUM! | #NUM! | #NUM! | #DIV/0! | 0 | 0 | 0 | #NUM! | FALSE | . | #REF!
#REF! | 0 | 0 | 0 | 0 |  | 0 | 0 |  | #NUM! | #NUM! | #NUM! | #NUM! | #NUM! | #NUM! | #NUM! | #NUM! | #DIV/0! | 0 | 0 | 0 | #NUM! | FALSE | . | #REF!
#REF! | 0 | 0 | 0 | 0 |  | 0 | 0 |  | #NUM! | #NUM! | #NUM! | #NUM! | #NUM! | #NUM! | #NUM! | #NUM! | #DIV/0! | 0 | 0 | 0 | #NUM! | FALSE | . | #REF!
#REF! | 0 | 0 | 0 | 0 |  | 0 | 0 |  | #NUM! | #NUM! | #NUM! | #NUM! | #NUM! | #NUM! | #NUM! | #NUM! | #DIV/0! | 0 | 0 | 0 | #NUM! | FALSE | . | #REF!
#REF! | 0 | 0 | 0 | 0 |  | 0 | 0 |  | #NUM! | #NUM! | #NUM! | #NUM! | #NUM! | #NUM! | #NUM! | #NUM! | #DIV/0! | 0 | 0 | 0 | #NUM! | FALSE | . | #REF!
#REF! | 0 | 0 | 0 | 0 |  | 0 | 0 |  | #NUM! | #NUM! | #NUM! | #NUM! | #NUM! | #NUM! | #NUM! | #NUM! | #DIV/0! | 0 | 0 | 0 | #NUM! | FALSE | . | #REF!
#REF! | 0 | 0 | 0 | 0 |  | 0 | 0 |  | #NUM! | #NUM! | #NUM! | #NUM! | #NUM! | #NUM! | #NUM! | #NUM! | #DIV/0! | 0 | 0 | 0 | #NUM! | FALSE | . | #REF!
#REF! | 0 | 0 | 0 | 0 |  | 0 | 0 |  | #NUM! | #NUM! | #NUM! | #NUM! | #NUM! | #NUM! | #NUM! | #NUM! | #DIV/0! | 0 | 0 | 0 | #NUM! | FALSE | . | #REF!
#REF! | 0 | 0 | 0 | 0 |  | 0 | 0 |  | #NUM! | #NUM! | #NUM! | #NUM! | #NUM! | #NUM! | #NUM! | #NUM! | #DIV/0! | 0 | 0 | 0 | #NUM! | FALSE | . | #REF!
#REF! | 0 | 0 | 0 | 0 |  | 0 | 0 |  | #NUM! | #NUM! | #NUM! | #NUM! | #NUM! | #NUM! | #NUM! | #NUM! | #DIV/0! | 0 | 0 | 0 | #NUM! | FALSE | . | #REF!
#REF! | 0 | 0 | 0 | 0 |  | 0 | 0 |  | #NUM! | #NUM! | #NUM! | #NUM! | #NUM! | #NUM! | #NUM! | #NUM! | #DIV/0! | 0 | 0 | 0 | #NUM! | FALSE | . | #REF!
#REF! | 0 | 0 | 0 | 0 |  | 0 | 0 |  | #NUM! | #NUM! | #NUM! | #NUM! | #NUM! | #NUM! | #NUM! | #NUM! | #DIV/0! | 0 | 0 | 0 | #NUM! | FALSE | . | #REF!
#REF! | 0 | 0 | 0 | 0 |  | 0 | 0 |  | #NUM! | #NUM! | #NUM! | #NUM! | #NUM! | #NUM! | #NUM! | #NUM! | #DIV/0! | 0 | 0 | 0 | #NUM! | FALSE | . | #REF!
#REF! | 0 | 0 | 0 | 0 |  | 0 | 0 |  | #NUM! | #NUM! | #NUM! | #NUM! | #NUM! | #NUM! | #NUM! | #NUM! | #DIV/0! | 0 | 0 | 0 | #NUM! | FALSE | . | #REF!
#REF! | 0 | 0 | 0 | 0 |  | 0 | 0 |  | #NUM! | #NUM! | #NUM! | #NUM! | #NUM! | #NUM! | #NUM! | #NUM! | #DIV/0! | 0 | 0 | 0 | #NUM! | FALSE | . | #REF!
#REF! | 0 | 0 | 0 | 0 |  | 0 | 0 |  | #NUM! | #NUM! | #NUM! | #NUM! | #NUM! | #NUM! | #NUM! | #NUM! | #DIV/0! | 0 | 0 | 0 | #NUM! | FALSE | . | #REF!
#REF! | 0 | 0 | 0 | 0 |  | 0 | 0 |  | #NUM! | #NUM! | #NUM! | #NUM! | #NUM! | #NUM! | #NUM! | #NUM! | #DIV/0! | 0 | 0 | 0 | #NUM! | FALSE | . | #REF!
#REF! | 0 | 0 | 0 | 0 |  | 0 | 0 |  | #NUM! | #NUM! | #NUM! | #NUM! | #NUM! | #NUM! | #NUM! | #NUM! | #DIV/0! | 0 | 0 | 0 | #NUM! | FALSE | . | #REF!
#REF! | 0 | 0 | 0 | 0 |  | 0 | 0 |  | #NUM! | #NUM! | #NUM! | #NUM! | #NUM! | #NUM! | #NUM! | #NUM! | #DIV/0! | 0 | 0 | 0 | #NUM! | FALSE | . | #REF!
#REF! | 0 | 0 | 0 | 0 |  | 0 | 0 |  | #NUM! | #NUM! | #NUM! | #NUM! | #NUM! | #NUM! | #NUM! | #NUM! | #DIV/0! | 0 | 0 | 0 | #NUM! | FALSE | . | #REF!
#REF! | 0 | 0 | 0 | 0 |  | 0 | 0 |  | #NUM! | #NUM! | #NUM! | #NUM! | #NUM! | #NUM! | #NUM! | #NUM! | #DIV/0! | 0 | 0 | 0 | #NUM! | FALSE | . | #REF!
#REF! | 0 | 0 | 0 | 0 |  | 0 | 0 |  | #NUM! | #NUM! | #NUM! | #NUM! | #NUM! | #NUM! | #NUM! | #NUM! | #DIV/0! | 0 | 0 | 0 | #NUM! | FALSE | . | #REF!
#REF! | 0 | 0 | 0 | 0 |  | 0 | 0 |  | #NUM! | #NUM! | #NUM! | #NUM! | #NUM! | #NUM! | #NUM! | #NUM! | #DIV/0! | 0 | 0 | 0 | #NUM! | FALSE | . | #REF!
#REF! | 0 | 0 | 0 | 0 |  | 0 | 0 |  | #NUM! | #NUM! | #NUM! | #NUM! | #NUM! | #NUM! | #NUM! | #NUM! | #DIV/0! | 0 | 0 | 0 | #NUM! | FALSE | . | #REF!
#REF! | 0 | 0 | 0 | 0 |  | 0 | 0 |  | #NUM! | #NUM! | #NUM! | #NUM! | #NUM! | #NUM! | #NUM! | #NUM! | #DIV/0! | 0 | 0 | 0 | #NUM! | FALSE | . | #REF!
#REF! | 0 | 0 | 0 | 0 |  | 0 | 0 |  | #NUM! | #NUM! | #NUM! | #NUM! | #NUM! | #NUM! | #NUM! | #NUM! | #DIV/0! | 0 | 0 | 0 | #NUM! | FALSE | . | #REF!
#REF! | 0 | 0 | 0 | 0 |  | 0 | 0 |  | #NUM! | #NUM! | #NUM! | #NUM! | #NUM! | #NUM! | #NUM! | #NUM! | #DIV/0! | 0 | 0 | 0 | #NUM! | FALSE | . | #REF!
#REF! | 0 | 0 | 0 | 0 |  | 0 | 0 |  | #NUM! | #NUM! | #NUM! | #NUM! | #NUM! | #NUM! | #NUM! | #NUM! | #DIV/0! | 0 | 0 | 0 | #NUM! | FALSE | . | #REF!
#REF! | 0 | 0 | 0 | 0 |  | 0 | 0 |  | #NUM! | #NUM! | #NUM! | #NUM! | #NUM! | #NUM! | #NUM! | #NUM! | #DIV/0! | 0 | 0 | 0 | #NUM! | FALSE | . | #REF!
#REF! | 0 | 0 | 0 | 0 |  | 0 | 0 |  | #NUM! | #NUM! | #NUM! | #NUM! | #NUM! | #NUM! | #NUM! | #NUM! | #DIV/0! | 0 | 0 | 0 | #NUM! | FALSE | . | #REF!
#REF! | 0 | 0 | 0 | 0 |  | 0 | 0 |  | #NUM! | #NUM! | #NUM! | #NUM! | #NUM! | #NUM! | #NUM! | #NUM! | #DIV/0! | 0 | 0 | 0 | #NUM! | FALSE | . | #REF!
#REF! | 0 | 0 | 0 | 0 |  | 0 | 0 |  | #NUM! | #NUM! | #NUM! | #NUM! | #NUM! | #NUM! | #NUM! | #NUM! | #DIV/0! | 0 | 0 | 0 | #NUM! | FALSE | . | #REF!
#REF! | 0 | 0 | 0 | 0 |  | 0 | 0 |  | #NUM! | #NUM! | #NUM! | #NUM! | #NUM! | #NUM! | #NUM! | #NUM! | #DIV/0! | 0 | 0 | 0 | #NUM! | FALSE | . | #REF!
#REF! | 0 | 0 | 0 | 0 |  | 0 | 0 |  | #NUM! | #NUM! | #NUM! | #NUM! | #NUM! | #NUM! | #NUM! | #NUM! | #DIV/0! | 0 | 0 | 0 | #NUM! | FALSE | . | #REF!
#REF! | 0 | 0 | 0 | 0 |  | 0 | 0 |  | #NUM! | #NUM! | #NUM! | #NUM! | #NUM! | #NUM! | #NUM! | #NUM! | #DIV/0! | 0 | 0 | 0 | #NUM! | FALSE | . | #REF!
#REF! | 0 | 0 | 0 | 0 |  | 0 | 0 |  | #NUM! | #NUM! | #NUM! | #NUM! | #NUM! | #NUM! | #NUM! | #NUM! | #DIV/0! | 0 | 0 | 0 | #NUM! | FALSE | . | #REF!
#REF! | 0 | 0 | 0 | 0 |  | 0 | 0 |  | #NUM! | #NUM! | #NUM! | #NUM! | #NUM! | #NUM! | #NUM! | #NUM! | #DIV/0! | 0 | 0 | 0 | #NUM! | FALSE | . | #REF!
#REF! | 0 | 0 | 0 | 0 |  | 0 | 0 |  | #NUM! | #NUM! | #NUM! | #NUM! | #NUM! | #NUM! | #NUM! | #NUM! | #DIV/0! | 0 | 0 | 0 | #NUM! | FALSE | . | #REF!
#REF! | 0 | 0 | 0 | 0 |  | 0 | 0 |  | #NUM! | #NUM! | #NUM! | #NUM! | #NUM! | #NUM! | #NUM! | #NUM! | #DIV/0! | 0 | 0 | 0 | #NUM! | FALSE | . | #REF!
#REF! | 0 | 0 | 0 | 0 |  | 0 | 0 |  | #NUM! | #NUM! | #NUM! | #NUM! | #NUM! | #NUM! | #NUM! | #NUM! | #DIV/0! | 0 | 0 | 0 | #NUM! | FALSE | . | #REF!
#REF! | 0 | 0 | 0 | 0 |  | 0 | 0 |  | #NUM! | #NUM! | #NUM! | #NUM! | #NUM! | #NUM! | #NUM! | #NUM! | #DIV/0! | 0 | 0 | 0 | #NUM! | FALSE | . | #REF!
#REF! | 0 | 0 | 0 | 0 |  | 0 | 0 |  | #NUM! | #NUM! | #NUM! | #NUM! | #NUM! | #NUM! | #NUM! | #NUM! | #DIV/0! | 0 | 0 | 0 | #NUM! | FALSE | . | #REF!
#REF! | 0 | 0 | 0 | 0 |  | 0 | 0 |  | #NUM! | #NUM! | #NUM! | #NUM! | #NUM! | #NUM! | #NUM! | #NUM! | #DIV/0! | 0 | 0 | 0 | #NUM! | FALSE | . | #REF!
#REF! | 0 | 0 | 0 | 0 |  | 0 | 0 |  | #NUM! | #NUM! | #NUM! | #NUM! | #NUM! | #NUM! | #NUM! | #NUM! | #DIV/0! | 0 | 0 | 0 | #NUM! | FALSE | . | #REF!
#REF! | 0 | 0 | 0 | 0 |  | 0 | 0 |  | #NUM! | #NUM! | #NUM! | #NUM! | #NUM! | #NUM! | #NUM! | #NUM! | #DIV/0! | 0 | 0 | 0 | #NUM! | FALSE | . | #REF!
#REF! | 0 | 0 | 0 | 0 |  | 0 | 0 |  | #NUM! | #NUM! | #NUM! | #NUM! | #NUM! | #NUM! | #NUM! | #NUM! | #DIV/0! | 0 | 0 | 0 | #NUM! | FALSE | . | #REF!
#REF! | 0 | 0 | 0 | 0 |  | 0 | 0 |  | #NUM! | #NUM! | #NUM! | #NUM! | #NUM! | #NUM! | #NUM! | #NUM! | #DIV/0! | 0 | 0 | 0 | #NUM! | FALSE | . | #REF!
#REF! | 0 | 0 | 0 | 0 |  | 0 | 0 |  | #NUM! | #NUM! | #NUM! | #NUM! | #NUM! | #NUM! | #NUM! | #NUM! | #DIV/0! | 0 | 0 | 0 | #NUM! | FALSE | . | #REF!
#REF! | 0 | 0 | 0 | 0 |  | 0 | 0 |  | #NUM! | #NUM! | #NUM! | #NUM! | #NUM! | #NUM! | #NUM! | #NUM! | #DIV/0! | 0 | 0 | 0 | #NUM! | FALSE | . | #REF!

## COMPOSIÇÕES
|  |  | Obra | Bancos |  | B.D.I. |  | Encargos Sociais
|  |  | ESPAÇO DE CONVIVÊNCIA DO EDIFICIO SEDE DO TCE-PR | SINAPI - 12/2025 - Paraná SBC - 01/2026 - Paraná SICRO3 - 10/2025 - Paraná ORSE - 11/2025 - Sergipe SEDOP - 10/2025 - Pará SEINFRA - 028 - Ceará SETOP - 07/2025 - Minas Gerais IOPES - 08/2025 - Espírito Santo SIURB - 07/2025 - São Paulo SIURB INFRA - 07/2025 - São Paulo SUDECAP - 09/2025 - Minas Gerais CPOS/CDHU - 01/2026 - São Paulo FDE - 10/2025 - São Paulo AGESUL - 06/2025 - Mato Grosso do Sul AGETOP CIVIL - 10/2025 - Goiás AGETOP RODOVIARIA - 10/2025 - Goiás CAEMA - 12/2019 - Maranhão EMBASA - 06/2025 - sem_encargos CAERN - 07/2025 - Rio Grande do Norte COMPESA - 07/2024 - Pernambuco EMOP - 12/2025 - Rio de Janeiro DERPR - 08/2025 - Paraná SCO - 12/2025 - Rio de Janeiro |  | 0,0% |  | Não Desonerado: embutido nos preços unitário dos insumos de mão de obra, de acordo com as bases.
Planilha Orçamentária Analítica
Item | Código | Banco | Descrição | Tipo |  | Und | Quant. | Valor Unit | Total
1 |  |  | SERVIÇOS PRELIMINARES | [5 empty] | 198793.93
1.1 |  |  | DOCUMENTAÇÃO TECNICA | [5 empty] | 77286.33
1.1.1 |  |  | DOCUMENTOS PARA EXECUÇÃO | [5 empty] | 13043.64
1.1.1.1 | Código | Banco | Descrição | Tipo |  | Und | Quant. | Valor Unit | Total
Composição | REF SETOP 50267 | Próprio | LEVANTAMENTO E ACOMPANHAMENTO FOTOGRÁFICO COM RELATÓRIOS | 338 |  | MÊS | 1 | 1020.76 | 1020.76
Composição Auxiliar | REF SIURB INFRA 036001 | Próprio | RELATÓRIO DE DOCUMENTAÇÃO | Infraestrutura |  | UN | 1 | 98.41 | 98.41
Insumo | 3081 | ORSE | Fotógrafo de Restauro | Mão de Obra |  | h | 16.5 | 55.9 | 922.35
|  |  |  | MO sem LS => | 1020.76 | LS => | 0 | MO com LS => | 1020.76
|  |  |  | Valor do BDI => | 0 |  | Valor com BDI => |  | 1020.76
[6 empty] | Quant. => | 5,00 | Preço Total => | 5103.8
1.1.1.2 | Código | Banco | Descrição | Tipo |  | Und | Quant. | Valor Unit | Total
Composição | REF SETOP 4305 001 | Próprio | MANUAL DE USO, OPERAÇÃO E MANUTENÇÃO DAS EDIFICAÇÕES PARA REFORMA E/OU AMPLIAÇÃO DE PATRIMÔNIOS HISTÓRICOS | SEDI - SERVIÇOS DIVERSOS |  | M² | 1 | 0.71 | 0.71
Composição Auxiliar | 100306 | SINAPI | ENGENHEIRO CIVIL PLENO COM ENCARGOS COMPLEMENTARES | SEDI - SERVIÇOS DIVERSOS |  | H | 0.0055 | 130.48 | 0.71
|  |  |  | MO sem LS => | 0.7 | LS => | 0 | MO com LS => | 0.7
|  |  |  | Valor do BDI => | 0 |  | Valor com BDI => |  | 0.71
[6 empty] | Quant. => | 462,32 | Preço Total => | 328.24
1.1.1.3 | Código | Banco | Descrição | Tipo |  | Und | Quant. | Valor Unit | Total
Composição | TCE-C 00901 | Próprio | ELABORAÇÃO DE DATABOOK - FORNECIMENTO DE PASTA COM PROJETOS E MANUAL DE USO/ MANUTENÇÃO DA EDIFICAÇÃO, CERTIFICADOS DE GARANTIA E MANUAIS DE TODOS EQUIPAMENTOS E SERVIÇOS PRESTADOS/ FORNECIDOS POR TERCEIROS E PELA CONSTRUTORA | ASTU - ASSENTAMENTO DE TUBOS E PECAS |  | UN | 1 | 5641.8 | 5641.8
Composição Auxiliar | 90772 | SINAPI | AUXILIAR DE ESCRITORIO COM ENCARGOS COMPLEMENTARES | Livro SINAPI: Cálculos e Parâmetros |  | H | 150 | 31.36 | 4704
Composição Auxiliar | 100533 | SINAPI | TECNICO DE EDIFICACOES COM ENCARGOS COMPLEMENTARES | Livro SINAPI: Cálculos e Parâmetros |  | H | 30 | 31.26 | 937.8
|  |  |  | MO sem LS => | 4193.4 | LS => | 0 | MO com LS => | 4193.4
|  |  |  | Valor do BDI => | 0 |  | Valor com BDI => |  | 5641.8
[6 empty] | Quant. => | 1,00 | Preço Total => | 5641.8
1.1.1.4 | Código | Banco | Descrição | Tipo |  | Und | Quant. | Valor Unit | Total
Composição | REF SIURB 160128 001 | Próprio | PLANEJAMENTO EXECUTIVO PARA SERVIÇOS DE ENGENHARIA | SERT - SERVIÇOS TÉCNICOS |  | un | 1 | 1969.8 | 1969.8
Composição Auxiliar | 100533 | SINAPI | TECNICO DE EDIFICACOES COM ENCARGOS COMPLEMENTARES | Livro SINAPI: Cálculos e Parâmetros |  | H | 10 | 31.26 | 312.6
Composição Auxiliar | 90779 | SINAPI | ENGENHEIRO CIVIL DE OBRA SENIOR COM ENCARGOS COMPLEMENTARES | Livro SINAPI: Cálculos e Parâmetros |  | H | 10 | 165.72 | 1657.2
|  |  |  | MO sem LS => | 1819.5 | LS => | 0 | MO com LS => | 1819.5
|  |  |  | Valor do BDI => | 0 |  | Valor com BDI => |  | 1969.8
[6 empty] | Quant. => | 1,00 | Preço Total => | 1969.8
1.1.2 |  |  | ANOTAÇÃO/REGISTRO DE RESPONSABILIDADE TECNICA (ART/RRT) | [5 empty] | 2855.9
1.1.2.1 | Código | Banco | Descrição | Tipo |  | Und | Quant. | Valor Unit | Total
Composição | TCE-C 00917 | Próprio | ART (ANOTAÇÃO DE RESPONSABILIDADE TÉCNICA) - EXECUÇÃO DOS SERVIÇOS | SEDI - SERVIÇOS DIVERSOS |  | UN | 1 | 285.59 | 285.59
Insumo | TCE-I 00024 | Próprio | ART (ANOTAÇÃO DE RESPONSABILIDADE TÉCNICA) PARA CONTRATOS ACIMA DE 15.000 REAIS | Material |  | UN | 1 | 285.59 | 285.59
|  |  |  | MO sem LS => | 0 | LS => | 0 | MO com LS => | 0
|  |  |  | Valor do BDI => | 0 |  | Valor com BDI => |  | 285.59
[6 empty] | Quant. => | 1,00 | Preço Total => | 285.59
1.1.2.2 | Código | Banco | Descrição | Tipo |  | Und | Quant. | Valor Unit | Total
Composição | TCE-C 00918 | Próprio | ART (ANOTAÇÃO DE RESPONSABILIDADE TÉCNICA) - PROJETOS AS-BUILT | SEDI - SERVIÇOS DIVERSOS |  | UN | 1 | 285.59 | 285.59
Insumo | TCE-I 00024 | Próprio | ART (ANOTAÇÃO DE RESPONSABILIDADE TÉCNICA) PARA CONTRATOS ACIMA DE 15.000 REAIS | Material |  | UN | 1 | 285.59 | 285.59
|  |  |  | MO sem LS => | 0 | LS => | 0 | MO com LS => | 0
|  |  |  | Valor do BDI => | 0 |  | Valor com BDI => |  | 285.59
[6 empty] | Quant. => | 5,00 | Preço Total => | 1427.95
1.1.2.3 | Código | Banco | Descrição | Tipo |  | Und | Quant. | Valor Unit | Total
Composição | TCE-C 00929 | Próprio | ART (ANOTAÇÃO DE RESPONSABILIDADE TÉCNICA) - PLANEJAMENTO (CRONOGRAMA EXECUTIVO) | SEDI - SERVIÇOS DIVERSOS |  | UN | 1 | 285.59 | 285.59
Insumo | TCE-I 00024 | Próprio | ART (ANOTAÇÃO DE RESPONSABILIDADE TÉCNICA) PARA CONTRATOS ACIMA DE 15.000 REAIS | Material |  | UN | 1 | 285.59 | 285.59
|  |  |  | MO sem LS => | 0 | LS => | 0 | MO com LS => | 0
|  |  |  | Valor do BDI => | 0 |  | Valor com BDI => |  | 285.59
[6 empty] | Quant. => | 1,00 | Preço Total => | 285.59
1.1.2.4 | Código | Banco | Descrição | Tipo |  | Und | Quant. | Valor Unit | Total
Composição | TCE-C 01015 | Próprio | ART (ANOTAÇÃO DE RESPONSABILIDADE TÉCNICA) -PROJETO EXECUTIVO DE ELÉTRICA | SEDI - SERVIÇOS DIVERSOS |  | UN | 1 | 285.59 | 285.59
Insumo | TCE-I 00024 | Próprio | ART (ANOTAÇÃO DE RESPONSABILIDADE TÉCNICA) PARA CONTRATOS ACIMA DE 15.000 REAIS | Material |  | UN | 1 | 285.59 | 285.59
|  |  |  | MO sem LS => | 0 | LS => | 0 | MO com LS => | 0
|  |  |  | Valor do BDI => | 0 |  | Valor com BDI => |  | 285.59
[6 empty] | Quant. => | 1,00 | Preço Total => | 285.59
1.1.2.5 | Código | Banco | Descrição | Tipo |  | Und | Quant. | Valor Unit | Total
Composição | TCE-C 01016 | Próprio | ART (ANOTAÇÃO DE RESPONSABILIDADE TÉCNICA) -PROJETO EXECUTIVO DE SONORIZAÇÃO | SEDI - SERVIÇOS DIVERSOS |  | UN | 1 | 285.59 | 285.59
Insumo | TCE-I 00024 | Próprio | ART (ANOTAÇÃO DE RESPONSABILIDADE TÉCNICA) PARA CONTRATOS ACIMA DE 15.000 REAIS | Material |  | UN | 1 | 285.59 | 285.59
|  |  |  | MO sem LS => | 0 | LS => | 0 | MO com LS => | 0
|  |  |  | Valor do BDI => | 0 |  | Valor com BDI => |  | 285.59
[6 empty] | Quant. => | 1,00 | Preço Total => | 285.59
1.1.2.6 | Código | Banco | Descrição | Tipo |  | Und | Quant. | Valor Unit | Total
Composição | TCE-C 01017 | Próprio | ART (ANOTAÇÃO DE RESPONSABILIDADE TÉCNICA) -PROJETO EXECUTIVO DE AR CONDICIONADO | SEDI - SERVIÇOS DIVERSOS |  | UN | 1 | 285.59 | 285.59
Insumo | TCE-I 00024 | Próprio | ART (ANOTAÇÃO DE RESPONSABILIDADE TÉCNICA) PARA CONTRATOS ACIMA DE 15.000 REAIS | Material |  | UN | 1 | 285.59 | 285.59
|  |  |  | MO sem LS => | 0 | LS => | 0 | MO com LS => | 0
|  |  |  | Valor do BDI => | 0 |  | Valor com BDI => |  | 285.59
[6 empty] | Quant. => | 1,00 | Preço Total => | 285.59
1.1.3 |  |  | PROJETOS EXECUTIVOS | [5 empty] | 19394.82
1.1.3.1 | Código | Banco | Descrição | Tipo |  | Und | Quant. | Valor Unit | Total
Composição | REF SETOP (CO-27431) 003 | Próprio | REF SETOP (CO-27431) 001 PROJETO EXECUTIVO DE INSTALAÇÕES SONORIZAÇÃO | CO- |  | UN | 1 | 6550.46 | 6550.46
Composição Auxiliar | 88266 | SINAPI | ELETROTÉCNICO COM ENCARGOS COMPLEMENTARES | Livro SINAPI: Cálculos e Parâmetros |  | H | 16 | 46.86 | 749.76
Composição Auxiliar | CO-33110 | SETOP | PROJETISTA TÉCNICO/CADISTA, INCLUSIVE ENCARGOS COMPLEMENTARES | CO- |  | hora | 45 | 65.94 | 2967.3
Composição Auxiliar | 91677 | SINAPI | ENGENHEIRO ELETRICISTA COM ENCARGOS COMPLEMENTARES | SEDI - SERVIÇOS DIVERSOS |  | H | 16 | 115.27 | 1844.32
Composição Auxiliar | CO-27498 | SETOP | TÉCNICO DE NÍVEL MÉDIO, INCLUSIVE ENCARGOS COMPLEMENTARES | CO- |  | hora | 24 | 38.93 | 934.32
Insumo | MATCO-27500 | SETOP | PLOTAGEM (TIPO DE PAPEL: VEGETAL¦GRAMATURA: 90GR/CM2¦TIPO DE FORMATO: A1¦IMPRESSÃO: PRETO/BRANCO) | Material |  | un | 1 | 15 | 15
Insumo | MATCO-27505 | SETOP | PLOTAGEM (TIPO DE PAPEL: SULFITE¦GRAMATURA: 90GR/CM2¦TIPO DE FORMATO: A1¦IMPRESSÃO: PRETO/BRANCO) | Material |  | un | 4 | 3.13 | 12.52
Insumo | MATCO-27504 | SETOP | PLOTAGEM (TIPO DE PAPEL: SULFITE¦GRAMATURA: 90GR/CM2¦TIPO DE FORMATO: A1¦IMPRESSÃO: COLORIDA) | Material |  | un | 2 | 9.1 | 18.2
Insumo | MATCO-27506 | SETOP | FOTOCÓPIA/XEROX (IMPRESSÃO: PRETO/BRANCO¦ACABAMENTO: OPACO¦TIPO DE FORMATO: A4) | Material |  | un | 10 | 0.19 | 1.9
Insumo | MATCO-27502 | SETOP | DIGITALIZAÇÃO DE DOCUMENTO (TIPO DE FORMATO: A1) | Material |  | un | 1 | 6.78 | 6.78
Insumo | MATCO-27503 | SETOP | ENCADERNAÇÃO (TIPO: ESPIRAL¦TIPO DE FORMATO: A4¦MATERIAL DA CAPA: PP¦COR: TRANSPARENTE¦ESPESSURA*: 0,30MM)*VALORES REFERENCIAIS APROXIMADOS | Material |  | un | 0.1 | 3.6 | 0.36
|  |  |  | MO sem LS => | 5945.46 | LS => | 0 | MO com LS => | 5945.46
|  |  |  | Valor do BDI => | 0 |  | Valor com BDI => |  | 6550.46
[6 empty] | Quant. => | 1,00 | Preço Total => | 6550.46
1.1.3.2 | Código | Banco | Descrição | Tipo |  | Und | Quant. | Valor Unit | Total
Composição | REF SETOP (CO-27431) 004 | Próprio | REF SETOP (CO-27431) 004 PROJETO EXECUTIVO DE AR CONDICIONADO | CO- |  | UN | 1 | 6293.9 | 6293.9
Composição Auxiliar | 88266 | SINAPI | ELETROTÉCNICO COM ENCARGOS COMPLEMENTARES | Livro SINAPI: Cálculos e Parâmetros |  | H | 16 | 46.86 | 749.76
Composição Auxiliar | 91677 | SINAPI | ENGENHEIRO ELETRICISTA COM ENCARGOS COMPLEMENTARES | SEDI - SERVIÇOS DIVERSOS |  | H | 16 | 115.27 | 1844.32
Composição Auxiliar | 100308 | SINAPI | MECÂNICO DE REFRIGERAÇÃO COM ENCARGOS COMPLEMENTARES | Livro SINAPI: Cálculos e Parâmetros |  | H | 16 | 42.36 | 677.76
Composição Auxiliar | CO-33110 | SETOP | PROJETISTA TÉCNICO/CADISTA, INCLUSIVE ENCARGOS COMPLEMENTARES | CO- |  | hora | 45 | 65.94 | 2967.3
Insumo | MATCO-27500 | SETOP | PLOTAGEM (TIPO DE PAPEL: VEGETAL¦GRAMATURA: 90GR/CM2¦TIPO DE FORMATO: A1¦IMPRESSÃO: PRETO/BRANCO) | Material |  | un | 1 | 15 | 15
Insumo | MATCO-27505 | SETOP | PLOTAGEM (TIPO DE PAPEL: SULFITE¦GRAMATURA: 90GR/CM2¦TIPO DE FORMATO: A1¦IMPRESSÃO: PRETO/BRANCO) | Material |  | un | 4 | 3.13 | 12.52
Insumo | MATCO-27503 | SETOP | ENCADERNAÇÃO (TIPO: ESPIRAL¦TIPO DE FORMATO: A4¦MATERIAL DA CAPA: PP¦COR: TRANSPARENTE¦ESPESSURA*: 0,30MM)*VALORES REFERENCIAIS APROXIMADOS | Material |  | un | 0.1 | 3.6 | 0.36
Insumo | MATCO-27504 | SETOP | PLOTAGEM (TIPO DE PAPEL: SULFITE¦GRAMATURA: 90GR/CM2¦TIPO DE FORMATO: A1¦IMPRESSÃO: COLORIDA) | Material |  | un | 2 | 9.1 | 18.2
Insumo | MATCO-27502 | SETOP | DIGITALIZAÇÃO DE DOCUMENTO (TIPO DE FORMATO: A1) | Material |  | un | 1 | 6.78 | 6.78
Insumo | MATCO-27506 | SETOP | FOTOCÓPIA/XEROX (IMPRESSÃO: PRETO/BRANCO¦ACABAMENTO: OPACO¦TIPO DE FORMATO: A4) | Material |  | un | 10 | 0.19 | 1.9
|  |  |  | MO sem LS => | 5668.41 | LS => | 0 | MO com LS => | 5668.41
|  |  |  | Valor do BDI => | 0 |  | Valor com BDI => |  | 6293.9
[6 empty] | Quant. => | 1,00 | Preço Total => | 6293.9
1.1.3.3 | Código | Banco | Descrição | Tipo |  | Und | Quant. | Valor Unit | Total
Composição | REF SETOP (CO-27431) 001 | Próprio | REF SETOP (CO-27431) 001 PROJETO EXECUTIVO DE INSTALAÇÕES ELÉTRICAS | CO- |  | UN | 1 | 6550.46 | 6550.46
Composição Auxiliar | 88266 | SINAPI | ELETROTÉCNICO COM ENCARGOS COMPLEMENTARES | Livro SINAPI: Cálculos e Parâmetros |  | H | 16 | 46.86 | 749.76
Composição Auxiliar | CO-33110 | SETOP | PROJETISTA TÉCNICO/CADISTA, INCLUSIVE ENCARGOS COMPLEMENTARES | CO- |  | hora | 45 | 65.94 | 2967.3
Composição Auxiliar | CO-27498 | SETOP | TÉCNICO DE NÍVEL MÉDIO, INCLUSIVE ENCARGOS COMPLEMENTARES | CO- |  | hora | 24 | 38.93 | 934.32
Composição Auxiliar | 91677 | SINAPI | ENGENHEIRO ELETRICISTA COM ENCARGOS COMPLEMENTARES | SEDI - SERVIÇOS DIVERSOS |  | H | 16 | 115.27 | 1844.32
Insumo | MATCO-27500 | SETOP | PLOTAGEM (TIPO DE PAPEL: VEGETAL¦GRAMATURA: 90GR/CM2¦TIPO DE FORMATO: A1¦IMPRESSÃO: PRETO/BRANCO) | Material |  | un | 1 | 15 | 15
Insumo | MATCO-27502 | SETOP | DIGITALIZAÇÃO DE DOCUMENTO (TIPO DE FORMATO: A1) | Material |  | un | 1 | 6.78 | 6.78
Insumo | MATCO-27504 | SETOP | PLOTAGEM (TIPO DE PAPEL: SULFITE¦GRAMATURA: 90GR/CM2¦TIPO DE FORMATO: A1¦IMPRESSÃO: COLORIDA) | Material |  | un | 2 | 9.1 | 18.2
Insumo | MATCO-27506 | SETOP | FOTOCÓPIA/XEROX (IMPRESSÃO: PRETO/BRANCO¦ACABAMENTO: OPACO¦TIPO DE FORMATO: A4) | Material |  | un | 10 | 0.19 | 1.9
Insumo | MATCO-27503 | SETOP | ENCADERNAÇÃO (TIPO: ESPIRAL¦TIPO DE FORMATO: A4¦MATERIAL DA CAPA: PP¦COR: TRANSPARENTE¦ESPESSURA*: 0,30MM)*VALORES REFERENCIAIS APROXIMADOS | Material |  | un | 0.1 | 3.6 | 0.36
Insumo | MATCO-27505 | SETOP | PLOTAGEM (TIPO DE PAPEL: SULFITE¦GRAMATURA: 90GR/CM2¦TIPO DE FORMATO: A1¦IMPRESSÃO: PRETO/BRANCO) | Material |  | un | 4 | 3.13 | 12.52
|  |  |  | MO sem LS => | 5945.46 | LS => | 0 | MO com LS => | 5945.46
|  |  |  | Valor do BDI => | 0 |  | Valor com BDI => |  | 6550.46
[6 empty] | Quant. => | 1,00 | Preço Total => | 6550.46
1.1.4 |  |  | PLANO DE GERENCIAMENTO DE RESÍDUOS DA CONSTRUÇÃO CIVIL (PGRCC) | [5 empty] | 452.1
1.1.4.1 | Código | Banco | Descrição | Tipo |  | Und | Quant. | Valor Unit | Total
Composição | 016744 | SBC | PROGRAMA GERENC.PGRCC RESOLUCAO CONAMA 307/2002 ATE 5.000 M2 | DESPESAS LEGAIS |  | m² | 1 | 1.37 | 1.37
Insumo | 099994 | SBC | ENGENHEIRO AMBIENTAL PLENO | Mão de Obra |  | H | 0.014 | 98.3402 | 1.37
|  |  |  | MO sem LS => | 1.37 | LS => | 0 | MO com LS => | 1.37
|  |  |  | Valor do BDI => | 0 |  | Valor com BDI => |  | 1.37
[6 empty] | Quant. => | 330,00 | Preço Total => | 452.1
1.1.5 |  |  | ELABORAÇÃO DE AS BUILT | [5 empty] | 41539.87
1.1.5.1 | Código | Banco | Descrição | Tipo |  | Und | Quant. | Valor Unit | Total
Composição | TCE-C 01014 | Próprio | ELABORAÇÃO DE AS BUILT PARA PROJETO HIDROSSANITÁRO - FORNECIMENTO DE PASTA COM PRANCHAS DE DETALHAMENTO CONFORME EXECUÇÃO EM OBRA E BIM, MODELAGEM 3D - IFC,RVT OU SIMILIAR, LOD 500, DOS SERVIÇOS EXECUTADOS | ASTU - ASSENTAMENTO DE TUBOS E PECAS |  | UN | 1 | 5876.5 | 5876.5
Composição Auxiliar | 91678 | SINAPI | ENGENHEIRO SANITARISTA COM ENCARGOS COMPLEMENTARES | SEDI - SERVIÇOS DIVERSOS |  | H | 8 | 78.31 | 626.48
Composição Auxiliar | 90777 | SINAPI | ENGENHEIRO CIVIL DE OBRA JUNIOR COM ENCARGOS COMPLEMENTARES | Livro SINAPI: Cálculos e Parâmetros |  | H | 8 | 135.82 | 1086.56
Composição Auxiliar | 100533 | SINAPI | TECNICO DE EDIFICACOES COM ENCARGOS COMPLEMENTARES | Livro SINAPI: Cálculos e Parâmetros |  | H | 11 | 31.26 | 343.86
Composição Auxiliar | 90775 | SINAPI | DESENHISTA PROJETISTA COM ENCARGOS COMPLEMENTARES | Livro SINAPI: Cálculos e Parâmetros |  | H | 120 | 31.83 | 3819.6
|  |  |  | MO sem LS => | 4756.4 | LS => | 0 | MO com LS => | 4756.4
|  |  |  | Valor do BDI => | 0 |  | Valor com BDI => |  | 5876.5
[6 empty] | Quant. => | 1,00 | Preço Total => | 5876.5
1.1.5.2 | Código | Banco | Descrição | Tipo |  | Und | Quant. | Valor Unit | Total
Composição | TCE-C 01013 | Próprio | ELABORAÇÃO DE AS BUILT PARA PROJETO DE SONORIZAÇÃO - FORNECIMENTO DE PASTA COM PRANCHAS DE DETALHAMENTO CONFORME EXECUÇÃO EM OBRA E BIM, MODELAGEM 3D - IFC, RVT OU SIMILIAR, LOD 500, DOS SERVIÇOS EXECUTADOS | ASTU - ASSENTAMENTO DE TUBOS E PECAS |  | UN | 1 | 8670.76 | 8670.76
Composição Auxiliar | 90775 | SINAPI | DESENHISTA PROJETISTA COM ENCARGOS COMPLEMENTARES | Livro SINAPI: Cálculos e Parâmetros |  | H | 220 | 31.83 | 7002.6
Composição Auxiliar | 91677 | SINAPI | ENGENHEIRO ELETRICISTA COM ENCARGOS COMPLEMENTARES | SEDI - SERVIÇOS DIVERSOS |  | H | 10 | 115.27 | 1152.7
Composição Auxiliar | 88266 | SINAPI | ELETROTÉCNICO COM ENCARGOS COMPLEMENTARES | Livro SINAPI: Cálculos e Parâmetros |  | H | 11 | 46.86 | 515.46
|  |  |  | MO sem LS => | 6789.85 | LS => | 0 | MO com LS => | 6789.85
|  |  |  | Valor do BDI => | 0 |  | Valor com BDI => |  | 8670.76
[6 empty] | Quant. => | 1,00 | Preço Total => | 8670.76
1.1.5.3 | Código | Banco | Descrição | Tipo |  | Und | Quant. | Valor Unit | Total
Composição | TCE-C 01012 | Próprio | ELABORAÇÃO DE AS BUILT PARA PROJETO ARQUITETÔNICO COM MOBILIARIO - FORNECIMENTO DE PASTA COM PRANCHAS DE DETALHAMENTO CONFORME EXECUÇÃO EM OBRA E BIM, MODELAGEM 3D - IFC, RVT OU SIMILIAR, LOD 500, DOS SERVIÇOS EXECUTADOS | ASTU - ASSENTAMENTO DE TUBOS E PECAS |  | UN | 1 | 9783.86 | 9783.86
Composição Auxiliar | 90775 | SINAPI | DESENHISTA PROJETISTA COM ENCARGOS COMPLEMENTARES | Livro SINAPI: Cálculos e Parâmetros |  | H | 250 | 31.83 | 7957.5
Composição Auxiliar | 100533 | SINAPI | TECNICO DE EDIFICACOES COM ENCARGOS COMPLEMENTARES | Livro SINAPI: Cálculos e Parâmetros |  | H | 16 | 31.26 | 500.16
Composição Auxiliar | 90768 | SINAPI | ARQUITETO DE OBRA JUNIOR COM ENCARGOS COMPLEMENTARES | Livro SINAPI: Cálculos e Parâmetros |  | H | 10 | 132.62 | 1326.2
|  |  |  | MO sem LS => | 7590.68 | LS => | 0 | MO com LS => | 7590.68
|  |  |  | Valor do BDI => | 0 |  | Valor com BDI => |  | 9783.86
[6 empty] | Quant. => | 1,00 | Preço Total => | 9783.86
1.1.5.4 | Código | Banco | Descrição | Tipo |  | Und | Quant. | Valor Unit | Total
Composição | TCE-C 01010 | Próprio | ELABORAÇÃO DE AS BUILT PARA PROJETO AR CONDICIONADO - FORNECIMENTO DE PASTA COM PRANCHAS DE DETALHAMENTO CONFORME EXECUÇÃO EM OBRA E BIM, MODELAGEM 3D - IFC, RVT OU SIMILIAR, LOD 500, DOS SERVIÇOS EXECUTADOS | ASTU - ASSENTAMENTO DE TUBOS E PECAS |  | UN | 1 | 7056.77 | 7056.77
Composição Auxiliar | 91678 | SINAPI | ENGENHEIRO SANITARISTA COM ENCARGOS COMPLEMENTARES | SEDI - SERVIÇOS DIVERSOS |  | H | 11 | 78.31 | 861.41
Composição Auxiliar | 100308 | SINAPI | MECÂNICO DE REFRIGERAÇÃO COM ENCARGOS COMPLEMENTARES | Livro SINAPI: Cálculos e Parâmetros |  | H | 11 | 42.36 | 465.96
Composição Auxiliar | 90775 | SINAPI | DESENHISTA PROJETISTA COM ENCARGOS COMPLEMENTARES | Livro SINAPI: Cálculos e Parâmetros |  | H | 180 | 31.83 | 5729.4
|  |  |  | MO sem LS => | 5492.77 | LS => | 0 | MO com LS => | 5492.77
|  |  |  | Valor do BDI => | 0 |  | Valor com BDI => |  | 7056.77
[6 empty] | Quant. => | 1,00 | Preço Total => | 7056.77
1.1.5.5 | Código | Banco | Descrição | Tipo |  | Und | Quant. | Valor Unit | Total
Composição | TCE-C 01011 | Próprio | ELABORAÇÃO DE AS BUILT PARA PROJETO ELÉTRICO, LUMINOTÉCNICO E AUTOMAÇÃO, COM PROJETO BASE EM IFC, COM FONECIMENTO DE PASTA COM PRANCHAS DE DETALHAMENTO CONFORME EXECUÇÃO EM OBRA E BIM, MODELAGEM 3D - IFC, RVT OU SIMILIAR, LOD 500, DOS SERVIÇOS EXECUTADOS | ASTU - ASSENTAMENTO DE TUBOS E PECAS |  | UN | 1 | 9441.98 | 9441.98
Composição Auxiliar | 90775 | SINAPI | DESENHISTA PROJETISTA COM ENCARGOS COMPLEMENTARES | Livro SINAPI: Cálculos e Parâmetros |  | H | 250 | 31.83 | 7957.5
Composição Auxiliar | 88266 | SINAPI | ELETROTÉCNICO COM ENCARGOS COMPLEMENTARES | Livro SINAPI: Cálculos e Parâmetros |  | H | 12 | 46.86 | 562.32
Composição Auxiliar | 91677 | SINAPI | ENGENHEIRO ELETRICISTA COM ENCARGOS COMPLEMENTARES | SEDI - SERVIÇOS DIVERSOS |  | H | 8 | 115.27 | 922.16
|  |  |  | MO sem LS => | 7316.94 | LS => | 0 | MO com LS => | 7316.94
|  |  |  | Valor do BDI => | 0 |  | Valor com BDI => |  | 9441.98
[6 empty] | Quant. => | 1,00 | Preço Total => | 9441.98
1.1.5.6 | Código | Banco | Descrição | Tipo |  | Und | Quant. | Valor Unit | Total
Composição | 30.02.42 | EMBASA | PLOTAGEM EM FORMATO A1, COLORIDA | 30 |  | UN | 1 | 7.1 | 7.1
Insumo | E200300242 | EMBASA | PLOTAGEM EM FORMATO A1, COLORIDA | Serviços |  | UN | 1 | 7.1 | 7.1
|  |  |  | MO sem LS => | 0 | LS => | 0 | MO com LS => | 0
|  |  |  | Valor do BDI => | 0 |  | Valor com BDI => |  | 7.1
[6 empty] | Quant. => | 100,00 | Preço Total => | 710
1.2 |  |  | INSTALAÇÕES PROVISÓRIAS | [5 empty] | 121507.6
1.2.1 |  |  | CANTEIRO | [5 empty] | 28655.44
1.2.1.1 | Código | Banco | Descrição | Tipo |  | Und | Quant. | Valor Unit | Total
Composição | REF SINAPI 103689 001 | Próprio | FORNECIMENTO E INSTALAÇÃO DE PLACA DE IDENTIFICAÇÃO DO OBJETO COM BANNER E ESTRUTURA DE MADEIRA 3 x 1,5 m | PAVI - PAVIMENTAÇÃO |  | UNID | 1 | 728.15 | 728.15
Composição Auxiliar | 88316 | SINAPI | SERVENTE COM ENCARGOS COMPLEMENTARES | Livro SINAPI: Cálculos e Parâmetros |  | H | 5.0337 | 30.08 | 151.41
Composição Auxiliar | 88262 | SINAPI | CARPINTEIRO DE FORMAS COM ENCARGOS COMPLEMENTARES | Livro SINAPI: Cálculos e Parâmetros |  | H | 1.6781 | 38.36 | 64.36
Composição Auxiliar | 102234 | SINAPI | PINTURA IMUNIZANTE PARA MADEIRA, 2 DEMÃOS. AF_01/2021 | Pintura em Madeira |  | m² | 2.25 | 28.13 | 63.29
Insumo | 00005069 | SINAPI | PREGO DE ACO POLIDO COM CABECA 17 X 27 (2 1/2 X 11) | Material |  | KG | 0.0594 | 15.45 | 0.91
Insumo | 00005065 | SINAPI | PREGO DE ACO POLIDO COM CABECA 10 X 10 (7/8 X 17) | Material |  | KG | 0.05085 | 28.83 | 1.46
Insumo | I8395 | SEINFRA | LONA C/ APLICAÇÃO DE ILHOSES E LACRES, IMPRESSA C/ LOGOMARCAS E DESCRIÇÃO DA OBRA | Material |  | m² | 4.5 | 87.53 | 393.88
Insumo | 00004509 | SINAPI | SARRAFO *2,5 X 10* CM EM PINUS, MISTA OU EQUIVALENTE DA REGIAO - BRUTA | Material |  | M | 14.4374 | 3.66 | 52.84
|  |  |  | MO sem LS => | 184.25 | LS => | 0 | MO com LS => | 184.25
|  |  |  | Valor do BDI => | 0 |  | Valor com BDI => |  | 728.15
[6 empty] | Quant. => | 1,00 | Preço Total => | 728.15
1.2.1.2 | Código | Banco | Descrição | Tipo |  | Und | Quant. | Valor Unit | Total
Composição | 98459 | SINAPI | TAPUME COM TELHA METÁLICA. AF_03/2024 | Instalações para Canteiros de Obras |  | m² | 1 | 95.69 | 95.69
Composição Auxiliar | 88262 | SINAPI | CARPINTEIRO DE FORMAS COM ENCARGOS COMPLEMENTARES | Livro SINAPI: Cálculos e Parâmetros |  | H | 0.735 | 38.36 | 28.19
Composição Auxiliar | 94974 | SINAPI | CONCRETO MAGRO PARA LASTRO, TRAÇO 1:4,5:4,5 (EM MASSA SECA DE CIMENTO/ AREIA MÉDIA/ BRITA 1) - PREPARO MANUAL. AF_05/2021 | Produção de Concreto |  | m³ | 0.0061 | 527.94 | 3.22
Composição Auxiliar | 91693 | SINAPI | SERRA CIRCULAR DE BANCADA COM MOTOR ELÉTRICO POTÊNCIA DE 5HP, COM COIFA PARA DISCO 10" - CHI DIURNO. AF_08/2015 | Custos Horários Produtivo e Improdutivo dos Equipamentos |  | CHI | 0.0264 | 37.01 | 0.97
Composição Auxiliar | 88239 | SINAPI | AJUDANTE DE CARPINTEIRO COM ENCARGOS COMPLEMENTARES | Livro SINAPI: Cálculos e Parâmetros |  | H | 0.492 | 31.55 | 15.52
Composição Auxiliar | 91692 | SINAPI | SERRA CIRCULAR DE BANCADA COM MOTOR ELÉTRICO POTÊNCIA DE 5HP, COM COIFA PARA DISCO 10" - CHP DIURNO. AF_08/2015 | Custos Horários Produtivo e Improdutivo dos Equipamentos |  | CHP | 0.0066 | 38.23 | 0.25
Insumo | 00005061 | SINAPI | PREGO DE ACO POLIDO COM CABECA 18 X 27 (2 1/2 X 10) | Material |  | KG | 0.068 | 14.9 | 1.01
Insumo | 00007243 | SINAPI | TELHA TRAPEZOIDAL EM ACO ZINCADO, SEM PINTURA, ALTURA DE APROXIMADAMENTE 40 MM, ESPESSURA DE 0,50 MM E LARGURA UTIL DE 980 MM | Material |  | m² | 0.5853 | 46.81 | 27.39
Insumo | 00004491 | SINAPI | PONTALETE *7,5 X 7,5* CM EM PINUS, MISTA OU EQUIVALENTE DA REGIAO - BRUTA | Material |  | M | 1.2273 | 7.21 | 8.84
Insumo | 00006194 | SINAPI | TABUA *2,5 X 15 CM EM PINUS, MISTA OU EQUIVALENTE DA REGIAO - BRUTA | Material |  | M | 2 | 5.15 | 10.3
|  |  |  | MO sem LS => | 34.34 | LS => | 0 | MO com LS => | 34.34
|  |  |  | Valor do BDI => | 0 |  | Valor com BDI => |  | 95.69
[6 empty] | Quant. => | 208,00 | Preço Total => | 19903.52
1.2.1.3 | Código | Banco | Descrição | Tipo |  | Und | Quant. | Valor Unit | Total
Composição | REF SEINFRA C2850 002 | Próprio | INSTALAÇÕES PROVISÓRIAS DE LUZ , FORÇA,TELEFONE E LÓGICA S/ QD (TCE) | CONSTRUÇÃO DO CANTEIRO DA OBRA |  | UN | 1 | 3846.36 | 3846.36
Composição Auxiliar | 104480 | SINAPI | COMPOSIÇÃO PARAMÉTRICA DE PONTO ELÉTRICO DE TOMADA DE USO ESPECÍFICO 2P+T (20A/250V) EM EDIFÍCIO RESIDENCIAL COM ELETRODUTO EMBUTIDO SEM NECESSIDADE DE RASGOS, INCLUSO TOMADA, ELETRODUTO, CABO E QUEBRA (EXCETO CHUVEIRO). AF_11/2022 | INEL - INSTALAÇÃO ELÉTRICA/ELETRIFICAÇÃO E ILUMINAÇÃO EXTERNA |  | UN | 8 | 176.85 | 1414.8
Composição Auxiliar | 062255 | SBC | LOGICA-PONTO DE TOMADA PARA CPD EM CONDULETE TOP 3/4"" EXTERNO | INSTALACOES ELETRICAS - DUTOS E TOMADAS |  | UN | 1 | 122.61 | 122.61
Composição Auxiliar | 100560 | SINAPI | QUADRO DE DISTRIBUIÇÃO PARA TELEFONE N.2, 20X20X12CM EM CHAPA METÁLICA, DE EMBUTIR, SEM ACESSÓRIOS, PADRÃO TELEBRAS - FORNECIMENTO E INSTALAÇÃO. AF_08/2025 | Redes de Lógica, Telefonia e Imagem |  | UN | 1 | 82.15 | 82.15
Composição Auxiliar | 98295 | SINAPI | CABO ELETRÔNICO CATEGORIA 5E, INSTALADO EM EDIFICAÇÃO INSTITUCIONAL - FORNECIMENTO E INSTALAÇÃO. AF_08/2025 | Redes de Lógica, Telefonia e Imagem |  | M | 50 | 8.18 | 409
Composição Auxiliar | 93662 | SINAPI | DISJUNTOR BIPOLAR TIPO DIN, CORRENTE NOMINAL DE 20A - FORNECIMENTO E INSTALAÇÃO. AF_07/2025 | Instalações Elétricas - Quadros, Cabos, Disjuntores, Contatores e Barramentos Blindados |  | UN | 12 | 66.51 | 798.12
Composição Auxiliar | 91927 | SINAPI | CABO DE COBRE FLEXÍVEL ISOLADO, 2,5 MM², ANTI-CHAMA 0,6/1,0 KV, PARA CIRCUITOS TERMINAIS - FORNECIMENTO E INSTALAÇÃO. AF_03/2023 | Instalações Elétricas - Eletrodutos Embutidos, Cabos, Caixas, Tomadas e Interruptores |  | M | 160 | 5.57 | 891.2
Insumo | I2352 | SEINFRA | HASTE DE ATERRAMENTO COPERWELD 5/8" x 2.40M | Material |  | UN | 1 | 53.28 | 53.28
Insumo | I1070 | SEINFRA | ELETRODUTO DE PVC RIGIDO 1'' | Material |  | M | 6 | 7.14 | 42.84
Insumo | I0952 | SEINFRA | CURVA DE PVC RIGIDO PARA ELETRODUTO DE 1'' | Material |  | UN | 2 | 4.14 | 8.28
Insumo | I0840 | SEINFRA | CONECTOR SPLIT-BOLT P/CABO 10MM2 | Material |  | UN | 4 | 6.02 | 24.08
|  |  |  | MO sem LS => | 1033.66 | LS => | 0 | MO com LS => | 1033.66
|  |  |  | Valor do BDI => | 0 |  | Valor com BDI => |  | 3846.36
[6 empty] | Quant. => | 1,00 | Preço Total => | 3846.36
1.2.1.4 | Código | Banco | Descrição | Tipo |  | Und | Quant. | Valor Unit | Total
Composição | REF SEINFRA C16341 | Próprio | LIGAÇÃO PROVISÓRIA DE ÁGUA E ESGOTO PARA CONTAINER (TCE) | ED- |  | un | 1 | 2235.84 | 2235.84
Composição Auxiliar | ED-50029 | SETOP | FORNECIMENTO E ASSENTAMENTO DE TUBO PVC RÍGIDO, ESGOTO, PBV SÉRIE NORMAL, DN 100 MM (4"), INCLUSIVE CONEXÕES | ED- |  | m | 3 | 44.56 | 133.68
Composição Auxiliar | ED-49999 | SETOP | REGISTRO DE ESFERA, TIPO PVC SOLDÁVEL DN 20MM (1/2"), INCLUSIVE VOLANTE PARA ACIONAMENTO | ED- |  | un | 1 | 24.94 | 24.94
Composição Auxiliar | 104142 | SINAPI | COMPOSIÇÃO PARAMÉTRICA DE LIGAÇÃO PREDIAL DE ESGOTO, REDE DN 150 MM, COLETOR PREDIAL DN 100 MM, L = 2,0 M, LARGURA DA VALA = 0,65 M; COM SELIM E CURVA 90 GRAUS; ESCAVAÇÃO MANUAL, PREPARO DE FUNDO DE VALA E REATERRO COMPACTADO. AF_06/2022 | LIPR - LIGAÇÕES PREDIAIS ÁGUA/ESGOTO/ENERGIA/TELEFONE |  | UN | 1 | 596.06 | 596.06
Composição Auxiliar | ED-50018 | SETOP | FORNECIMENTO E ASSENTAMENTO DE TUBO PVC RÍGIDO SOLDÁVEL, ÁGUA FRIA, DN 20 MM (1/2"), INCLUSIVE CONEXÕES | ED- |  | m | 12 | 22.67 | 272.04
Composição Auxiliar | ED-49934 | SETOP | CAIXA D'ÁGUA DE POLIETILENO, CAPACIDADE DE 250L, INCLUSIVE TAMPA, TORNEIRA DE BOIA, EXTRAVASOR, TUBO DE LIMPEZA E ACESSÓRIOS, EXCLUSIVE TUBULAÇÃO DE ENTRADA/SAÍDA DE ÁGUA | ED- |  | un | 1 | 683.66 | 683.66
Composição Auxiliar | ED-50303 | SETOP | TORNEIRA DE BOIA, TIPO ROSCÁVEL 1/2", EXCLUSIVE ADAPTADOR SOLDÁVEL DE PVC COM FLANGES E ANEL PARA CAIXA DÁGUA | ED- |  | un | 2 | 103.31 | 206.62
Composição Auxiliar | 89355 | SINAPI | TUBO, PVC, SOLDÁVEL, DE 20MM, INSTALADO EM RAMAL OU SUB-RAMAL DE ÁGUA - FORNECIMENTO E INSTALAÇÃO. AF_06/2022 | Instalações Prediais de Água Fria em PVC |  | M | 12 | 26.57 | 318.84
|  |  |  | MO sem LS => | 877.77 | LS => | 0 | MO com LS => | 877.77
|  |  |  | Valor do BDI => | 0 |  | Valor com BDI => |  | 2235.84
[6 empty] | Quant. => | 1,00 | Preço Total => | 2235.84
1.2.1.5 | Código | Banco | Descrição | Tipo |  | Und | Quant. | Valor Unit | Total
Composição | COMP-2503 | Próprio | RELOGIO DE PONTO BIOMETRICO DIGITAL REF SBC (067560) | 67 |  | UN | 1 | 1941.57 | 1941.57
Insumo | 099250 | SBC | ELETRICISTA | Mão de Obra |  | H | 3.784 | 27.0679 | 102.42
Insumo | INS-0607660 | Próprio | Relógio Ponto - Biometria + Proximidade | Material |  | un | 1 | 1801.02 | 1801.02
Insumo | 099806 | SBC | AJUDANTE DE ELETRICISTA | Mão de Obra |  | H | 1.84 | 20.7282 | 38.13
|  |  |  | MO sem LS => | 140.55 | LS => | 0 | MO com LS => | 140.55
|  |  |  | Valor do BDI => | 0 |  | Valor com BDI => |  | 1941.57
[6 empty] | Quant. => | 1,00 | Preço Total => | 1941.57
1.2.2 |  |  | LOCAÇÕES | [5 empty] | 30559.8
1.2.2.1 | Código | Banco | Descrição | Tipo |  | Und | Quant. | Valor Unit | Total
Composição | REF SBC (012057) 02 | Próprio | LOCAÇÃO DE CONTAINER PARA ESCRITORIO COM ACABAMENTO EM PVC, JANELAS, DIMENSÃO: 6,05 X 2,44 X 2,57 m, REF: AFA, MODELO: A | 12 |  | MES | 1 | 1550 | 1550
Insumo | 010070 | SBC | ALUGUEL MENSAL DE CONTAINER ESCRITORIO 6,0x2,3m WC/ELET.9,20m2 | Material |  | MES | 1 | 1550 | 1550
|  |  |  | MO sem LS => | 0 | LS => | 0 | MO com LS => | 0
|  |  |  | Valor do BDI => | 0 |  | Valor com BDI => |  | 1550
[6 empty] | Quant. => | 5,00 | Preço Total => | 7750
1.2.2.2 | Código | Banco | Descrição | Tipo |  | Und | Quant. | Valor Unit | Total
Composição | REF SBC (012158) 01 | Próprio | LOCAÇÃO DE CONTAINER PARA ALMOXARIFADO, DIMENSÃO: 6,05 X 2,44 X 2,57 m | 12 |  | MES | 1 | 1200 | 1200
Insumo | 010075 | SBC | ALUGUEL MENSAL CONTAINER ALMOXARIFADO 6,0x2,4m SEM SANITARIO | Material |  | MES | 1 | 1200 | 1200
|  |  |  | MO sem LS => | 0 | LS => | 0 | MO com LS => | 0
|  |  |  | Valor do BDI => | 0 |  | Valor com BDI => |  | 1200
[6 empty] | Quant. => | 5,00 | Preço Total => | 6000
1.2.2.3 | Código | Banco | Descrição | Tipo |  | Und | Quant. | Valor Unit | Total
Composição | REF SBC (210023) 004 | Próprio | LOCAÇÃO DE CONTAINER PARA VESTIÁRIO DE OBRA, DIMENSÃO: 6,05 X 2,44 X 2,57 m | ED- |  | mês | 1 | 2050.12 | 2050.12
Insumo | MATED-11191 | SETOP | LOCAÇÃO DE CONTAINER COM ISOLAMENTO TÉRMICO (APLICAÇÃO: VESTIÁRIO¦ESQUADRIAS: 2¦LÂMPADAS: NÃO INCLUSO¦LAVATÓRIOS: 1¦CHUVEIROS: 4¦VASOS SANITÁRIOS: 3¦MICTÓRIOS: 1¦INSTALAÇÃO ELÉTRICA INTERNA: INCLUSA¦MOBILIZAÇÃO: NÃO INCLUSO¦COMPRIMENTO*: 600CM¦LARGURA*: 230CM¦ALTURA EXTERNA*: 285CM¦ALTURA ÚTIL INTERNA*: 250CM)*VALORES REFERENCIAIS APROXIMADOS | Material |  | mês | 1 | 2050 | 2050
Insumo | MATED-9873 | SETOP | LÂMPADA (TIPO: LED¦FORMATO: TUBULAR¦COMPRIMENTO: 120CM¦DIÂMETRO: T8[Ø26MM]¦POTÊNCIA: 18-20W¦LÚMENS: 1850LM¦COR DA LUZ: BRANCA-6500K¦SOQUETE-BASE: G13¦TENSÃO: 110¦220V) | Material |  | un | 0.011733 | 10.4 | 0.12
|  |  |  | MO sem LS => | 0 | LS => | 0 | MO com LS => | 0
|  |  |  | Valor do BDI => | 0 |  | Valor com BDI => |  | 2050.12
[6 empty] | Quant. => | 5,00 | Preço Total => | 10250.6
1.2.2.4 | Código | Banco | Descrição | Tipo |  | Und | Quant. | Valor Unit | Total
Composição | REF CPOS/CDHU 02.01.200 | Próprio | DESMOBILIZAÇÃO DE CONSTRUÇÃO PROVISÓRIA | 2.01 |  | m² | 1 | 10.64 | 10.64
Composição Auxiliar | 88316 | SINAPI | SERVENTE COM ENCARGOS COMPLEMENTARES | Livro SINAPI: Cálculos e Parâmetros |  | H | 0.065 | 30.08 | 1.95
Composição Auxiliar | 88262 | SINAPI | CARPINTEIRO DE FORMAS COM ENCARGOS COMPLEMENTARES | Livro SINAPI: Cálculos e Parâmetros |  | H | 0.065 | 38.36 | 2.49
Composição Auxiliar | 93397 | SINAPI | GUINDAUTO HIDRÁULICO, CAPACIDADE MÁXIMA DE CARGA 3300 KG, MOMENTO MÁXIMO DE CARGA 5,8 TM, ALCANCE MÁXIMO HORIZONTAL 7,60 M, INCLUSIVE CAMINHÃO TOCO PBT 16.000 KG, POTÊNCIA DE 189 CV - DEPRECIAÇÃO. AF_03/2016 | Depreciação, Juros, Impostos e Seguros, Manutenção e Materiais na Operação dos Equipamentos |  | H | 0.065 | 25.23 | 1.63
Composição Auxiliar | 88309 | SINAPI | PEDREIRO COM ENCARGOS COMPLEMENTARES | Livro SINAPI: Cálculos e Parâmetros |  | H | 0.065 | 38.86 | 2.52
Composição Auxiliar | 88239 | SINAPI | AJUDANTE DE CARPINTEIRO COM ENCARGOS COMPLEMENTARES | Livro SINAPI: Cálculos e Parâmetros |  | H | 0.065 | 31.55 | 2.05
|  |  |  | MO sem LS => | 6.63 | LS => | 0 | MO com LS => | 6.63
|  |  |  | Valor do BDI => | 0 |  | Valor com BDI => |  | 10.64
[6 empty] | Quant. => | 108,948 | Preço Total => | 1159.2
1.2.2.5 | Código | Banco | Descrição | Tipo |  | Und | Quant. | Valor Unit | Total
Composição | REF SUDECAP 010901 002 | Próprio | MOBILIZAÇÃO DE CONTAINER | 1.09 |  | UN | 1 | 900 | 900
Insumo | 89.50.20 | SUDECAP | MOBILIZAÇÃO DE CONTAINER | Material |  | UN | 1 | 900 | 900
|  |  |  | MO sem LS => | 0 | LS => | 0 | MO com LS => | 0
|  |  |  | Valor do BDI => | 0 |  | Valor com BDI => |  | 900
[6 empty] | Quant. => | 3,00 | Preço Total => | 2700
1.2.2.6 | Código | Banco | Descrição | Tipo |  | Und | Quant. | Valor Unit | Total
Composição | REF. SUDECAP 010901 001 | Próprio | DESMOBILIZAÇÃO DE CONTAINER | 1.09 |  | UN | 1 | 900 | 900
Insumo | 89.50.20 | SUDECAP | MOBILIZAÇÃO DE CONTAINER | Material |  | UN | 1 | 900 | 900
|  |  |  | MO sem LS => | 0 | LS => | 0 | MO com LS => | 0
|  |  |  | Valor do BDI => | 0 |  | Valor com BDI => |  | 900
[6 empty] | Quant. => | 3,00 | Preço Total => | 2700
1.2.3 |  |  | ÁREA DE VIVÊNCIA | [5 empty] | 6484.1
1.2.3.1 | Código | Banco | Descrição | Tipo |  | Und | Quant. | Valor Unit | Total
Composição | 92541 | SINAPI | TRAMA DE MADEIRA COMPOSTA POR RIPAS, CAIBROS E TERÇAS PARA TELHADOS DE ATÉ 2 ÁGUAS PARA TELHA CERÂMICA CAPA-CANAL, INCLUSO TRANSPORTE VERTICAL. AF_07/2019 | COBE - COBERTURA |  | m² | 1 | 115.53 | 115.53
Composição Auxiliar | 93281 | SINAPI | GUINCHO ELÉTRICO DE COLUNA, CAPACIDADE 400 KG, COM MOTO FREIO, MOTOR TRIFÁSICO DE 1,25 CV - CHP DIURNO. AF_03/2016 | Custos Horários Produtivo e Improdutivo dos Equipamentos |  | CHP | 0.0412 | 37.32 | 1.53
Composição Auxiliar | 93282 | SINAPI | GUINCHO ELÉTRICO DE COLUNA, CAPACIDADE 400 KG, COM MOTO FREIO, MOTOR TRIFÁSICO DE 1,25 CV - CHI DIURNO. AF_03/2016 | Custos Horários Produtivo e Improdutivo dos Equipamentos |  | CHI | 0.0571 | 36.47 | 2.08
Composição Auxiliar | 88239 | SINAPI | AJUDANTE DE CARPINTEIRO COM ENCARGOS COMPLEMENTARES | Livro SINAPI: Cálculos e Parâmetros |  | H | 0.402 | 31.55 | 12.68
Composição Auxiliar | 88262 | SINAPI | CARPINTEIRO DE FORMAS COM ENCARGOS COMPLEMENTARES | Livro SINAPI: Cálculos e Parâmetros |  | H | 0.4 | 38.36 | 15.34
Insumo | 00004408 | SINAPI | RIPA NAO APARELHADA, *1,5 X 5* CM, EM MACARANDUBA/MASSARANDUBA, ANGELIM OU EQUIVALENTE DA REGIAO - BRUTA | Material |  | M | 2.573 | 3.54 | 9.1
Insumo | 00039027 | SINAPI | PREGO DE ACO POLIDO COM CABECA 19 X 36 (3 1/4 X 9) | Material |  | KG | 0.05 | 15.14 | 0.75
Insumo | 00004425 | SINAPI | VIGA NAO APARELHADA *6 X 12* CM, EM MACARANDUBA/MASSARANDUBA, ANGELIM OU EQUIVALENTE DA REGIAO - BRUTA | Material |  | M | 0.735 | 39.38 | 28.94
Insumo | 00020247 | SINAPI | PREGO DE ACO POLIDO COM CABECA 15 X 15 (1 1/4 X 13) | Material |  | KG | 0.07 | 16.78 | 1.17
Insumo | 00004430 | SINAPI | CAIBRO NAO APARELHADO *5 X 6* CM, EM MACARANDUBA/MASSARANDUBA, ANGELIM OU EQUIVALENTE DA REGIAO - BRUTA | Material |  | M | 2.336 | 18.62 | 43.49
Insumo | 00040568 | SINAPI | PREGO DE ACO POLIDO COM CABECA 22 X 48 (4 1/4 X 5) | Material |  | KG | 0.03 | 15.27 | 0.45
|  |  |  | MO sem LS => | 23.51 | LS => | 0 | MO com LS => | 23.51
|  |  |  | Valor do BDI => | 0 |  | Valor com BDI => |  | 115.53
[6 empty] | Quant. => | 27,60 | Preço Total => | 3188.62
1.2.3.2 | Código | Banco | Descrição | Tipo |  | Und | Quant. | Valor Unit | Total
Composição | 94213 | SINAPI | TELHAMENTO COM TELHA DE AÇO/ALUMÍNIO E = 0,5 MM, COM ATÉ 2 ÁGUAS, INCLUSO IÇAMENTO. AF_07/2019 | Telhamento para Cobertura |  | m² | 1 | 66.28 | 66.28
Composição Auxiliar | 93281 | SINAPI | GUINCHO ELÉTRICO DE COLUNA, CAPACIDADE 400 KG, COM MOTO FREIO, MOTOR TRIFÁSICO DE 1,25 CV - CHP DIURNO. AF_03/2016 | Custos Horários Produtivo e Improdutivo dos Equipamentos |  | CHP | 0.0009 | 37.32 | 0.03
Composição Auxiliar | 93282 | SINAPI | GUINCHO ELÉTRICO DE COLUNA, CAPACIDADE 400 KG, COM MOTO FREIO, MOTOR TRIFÁSICO DE 1,25 CV - CHI DIURNO. AF_03/2016 | Custos Horários Produtivo e Improdutivo dos Equipamentos |  | CHI | 0.0013 | 36.47 | 0.04
Composição Auxiliar | 88316 | SINAPI | SERVENTE COM ENCARGOS COMPLEMENTARES | Livro SINAPI: Cálculos e Parâmetros |  | H | 0.097 | 30.08 | 2.91
Composição Auxiliar | 88323 | SINAPI | TELHADISTA COM ENCARGOS COMPLEMENTARES | Livro SINAPI: Cálculos e Parâmetros |  | H | 0.091 | 38.01 | 3.45
Insumo | 00011029 | SINAPI | HASTE RETA PARA GANCHO DE FERRO GALVANIZADO, COM ROSCA 1/4" X 30 CM PARA FIXACAO DE TELHA METALICA, INCLUI PORCA E ARRUELAS DE VEDACAO | Material |  | CJ | 4.15 | 1.27 | 5.27
Insumo | 00007243 | SINAPI | TELHA TRAPEZOIDAL EM ACO ZINCADO, SEM PINTURA, ALTURA DE APROXIMADAMENTE 40 MM, ESPESSURA DE 0,50 MM E LARGURA UTIL DE 980 MM | Material |  | m² | 1.166 | 46.81 | 54.58
|  |  |  | MO sem LS => | 4.7 | LS => | 0 | MO com LS => | 4.7
|  |  |  | Valor do BDI => | 0 |  | Valor com BDI => |  | 66.28
[6 empty] | Quant. => | 27,60 | Preço Total => | 1829.32
1.2.3.3 | Código | Banco | Descrição | Tipo |  | Und | Quant. | Valor Unit | Total
Composição | REF SINAPI 98569 009 | Próprio | REF SINAPI (92541) 001 REMOÇÃO DE TRAMA DE MADEIRA COMPOSTA POR RIPAS, CAIBROS E TERÇAS PARA TELHADOS DE ATÉ 2 ÁGUAS PARA TELHA CERÂMICA CAPA-CANAL, INCLUSO TRANSPORTE VERTICAL. AF_07/2019 | COBE - COBERTURA |  | m² | 1 | 31.63 | 31.63
Composição Auxiliar | 93281 | SINAPI | GUINCHO ELÉTRICO DE COLUNA, CAPACIDADE 400 KG, COM MOTO FREIO, MOTOR TRIFÁSICO DE 1,25 CV - CHP DIURNO. AF_03/2016 | Custos Horários Produtivo e Improdutivo dos Equipamentos |  | CHP | 0.0412 | 37.32 | 1.53
Composição Auxiliar | 88262 | SINAPI | CARPINTEIRO DE FORMAS COM ENCARGOS COMPLEMENTARES | Livro SINAPI: Cálculos e Parâmetros |  | H | 0.4 | 38.36 | 15.34
Composição Auxiliar | 93282 | SINAPI | GUINCHO ELÉTRICO DE COLUNA, CAPACIDADE 400 KG, COM MOTO FREIO, MOTOR TRIFÁSICO DE 1,25 CV - CHI DIURNO. AF_03/2016 | Custos Horários Produtivo e Improdutivo dos Equipamentos |  | CHI | 0.0571 | 36.47 | 2.08
Composição Auxiliar | 88239 | SINAPI | AJUDANTE DE CARPINTEIRO COM ENCARGOS COMPLEMENTARES | Livro SINAPI: Cálculos e Parâmetros |  | H | 0.402 | 31.55 | 12.68
|  |  |  | MO sem LS => | 23.51 | LS => | 0 | MO com LS => | 23.51
|  |  |  | Valor do BDI => | 0 |  | Valor com BDI => |  | 31.63
[6 empty] | Quant. => | 27,60 | Preço Total => | 872.98
1.2.3.4 | Código | Banco | Descrição | Tipo |  | Und | Quant. | Valor Unit | Total
Composição | REF SINAPI 98569 010 | Próprio | REF SINAPI (94213) 001 REMOÇÃO DE TELHAMENTO COM TELHA DE AÇO/ALUMÍNIO E = 0,5 MM, COM ATÉ 2 ÁGUAS, INCLUSO IÇAMENTO. AF_07/2019 | COBE - COBERTURA |  | m² | 1 | 6.43 | 6.43
Composição Auxiliar | 93281 | SINAPI | GUINCHO ELÉTRICO DE COLUNA, CAPACIDADE 400 KG, COM MOTO FREIO, MOTOR TRIFÁSICO DE 1,25 CV - CHP DIURNO. AF_03/2016 | Custos Horários Produtivo e Improdutivo dos Equipamentos |  | CHP | 0.0009 | 37.32 | 0.03
Composição Auxiliar | 93282 | SINAPI | GUINCHO ELÉTRICO DE COLUNA, CAPACIDADE 400 KG, COM MOTO FREIO, MOTOR TRIFÁSICO DE 1,25 CV - CHI DIURNO. AF_03/2016 | Custos Horários Produtivo e Improdutivo dos Equipamentos |  | CHI | 0.0013 | 36.47 | 0.04
Composição Auxiliar | 88323 | SINAPI | TELHADISTA COM ENCARGOS COMPLEMENTARES | Livro SINAPI: Cálculos e Parâmetros |  | H | 0.091 | 38.01 | 3.45
Composição Auxiliar | 88316 | SINAPI | SERVENTE COM ENCARGOS COMPLEMENTARES | Livro SINAPI: Cálculos e Parâmetros |  | H | 0.097 | 30.08 | 2.91
|  |  |  | MO sem LS => | 4.7 | LS => | 0 | MO com LS => | 4.7
|  |  |  | Valor do BDI => | 0 |  | Valor com BDI => |  | 6.43
[6 empty] | Quant. => | 27,60 | Preço Total => | 177.46
1.2.3.5 | Código | Banco | Descrição | Tipo |  | Und | Quant. | Valor Unit | Total
Composição | REF FDE 1606048 001 | Próprio | LOCAÇÃO DE BEBEDOURO ELÉTRICO TEMPERATURA NATURAL OU GELADA. | 16.06 |  | UNxMÊS | 1 | 415.72 | 415.72
Composição Auxiliar | 88248 | SINAPI | AUXILIAR DE ENCANADOR OU BOMBEIRO HIDRÁULICO COM ENCARGOS COMPLEMENTARES | Livro SINAPI: Cálculos e Parâmetros |  | H | 0.16 | 31.19 | 4.99
Composição Auxiliar | 88267 | SINAPI | ENCANADOR OU BOMBEIRO HIDRÁULICO COM ENCARGOS COMPLEMENTARES | Livro SINAPI: Cálculos e Parâmetros |  | H | 0.16 | 38.12 | 6.09
Insumo | 6.95.52 | FDE | FITA VEDANTE PARA ROSCA ROLO 3/4" X 50 M | Material |  | UN | 0.05 | 9.24 | 0.46
Insumo | 2.03.62 | FDE | LOCAÇÃO MENSAL (POSTO OBRA) DE BEBEDOURO ELETRICO TEMPERATURA NATURAL OU GELADA. | Material |  | UN | 1 | 404.18 | 404.18
|  |  |  | MO sem LS => | 8.31 | LS => | 0 | MO com LS => | 8.31
|  |  |  | Valor do BDI => | 0 |  | Valor com BDI => |  | 415.72
[6 empty] | Quant. => | 1,00 | Preço Total => | 415.72
1.2.4 |  |  | PROTEÇÕES INTERNAS | [5 empty] | 20571.1
1.2.4.1 | Código | Banco | Descrição | Tipo |  | Und | Quant. | Valor Unit | Total
Composição | REF EMOP 14.006.0400-0 001 | Próprio | PROTECAO DE PAREDES, COM MADEIRA CHAPA DE MADEIRA RESINADA 6MM, , EXCLUSIVE PINTURA. FORNECIMENTO E INSTALAÇÃO | 14 |  | m² | 1 | 72.88 | 72.88
Composição Auxiliar | 88262 | SINAPI | CARPINTEIRO DE FORMAS COM ENCARGOS COMPLEMENTARES | Livro SINAPI: Cálculos e Parâmetros |  | H | 0.8 | 38.36 | 30.68
Composição Auxiliar | 88316 | SINAPI | SERVENTE COM ENCARGOS COMPLEMENTARES | Livro SINAPI: Cálculos e Parâmetros |  | H | 0.8 | 30.08 | 24.06
Insumo | 00043682 | SINAPI | CHAPA/PAINEL DE MADEIRA COMPENSADA RESINADA (MADEIRITE RESINADO ROSA) PARA FORMA DE CONCRETO, DE 2200 X 1100 MM, E = 6 MM | Material |  | m² | 1.1 | 15.22 | 16.74
Insumo | 00004375 | SINAPI | BUCHA DE NYLON SEM ABA S6 | Material |  | UN | 4 | 0.11 | 0.44
Insumo | 00004356 | SINAPI | PARAFUSO DE ACO ZINCADO COM ROSCA SOBERBA, CABECA CHATA E FENDA SIMPLES, DIAMETRO 4,8 MM, COMPRIMENTO 45 MM | Material |  | UN | 4 | 0.24 | 0.96
|  |  |  | MO sem LS => | 40.15 | LS => | 0 | MO com LS => | 40.15
|  |  |  | Valor do BDI => | 0 |  | Valor com BDI => |  | 72.88
[6 empty] | Quant. => | 120,00 | Preço Total => | 8745.6
1.2.4.2 | Código | Banco | Descrição | Tipo |  | Und | Quant. | Valor Unit | Total
Composição | REF SINAPI 97113 001 | Próprio | LONA PLÁSTICA PARA PROTEÇÃO DE MOBILIÁRIO | PAVI - PAVIMENTAÇÃO |  | m² | 1 | 2.62 | 2.62
Composição Auxiliar | 88309 | SINAPI | PEDREIRO COM ENCARGOS COMPLEMENTARES | Livro SINAPI: Cálculos e Parâmetros |  | H | 0.00491 | 38.86 | 0.19
Composição Auxiliar | 88316 | SINAPI | SERVENTE COM ENCARGOS COMPLEMENTARES | Livro SINAPI: Cálculos e Parâmetros |  | H | 0.00589 | 30.08 | 0.17
Insumo | 00042408 | SINAPI | LONA PLASTICA EXTRA FORTE PRETA, E = 200 MICRA | Material |  | m² | 1.128 | 2.01 | 2.26
|  |  |  | MO sem LS => | 0.26 | LS => | 0 | MO com LS => | 0.26
|  |  |  | Valor do BDI => | 0 |  | Valor com BDI => |  | 2.62
[6 empty] | Quant. => | 300,00 | Preço Total => | 786
1.2.4.3 | Código | Banco | Descrição | Tipo |  | Und | Quant. | Valor Unit | Total
Composição | 97016 | SINAPI | GUARDA-CORPO FIXADO EM FÔRMA DE MADEIRA COM MONTANTES E TRAVESSÕES EM MADEIRA PRÉ-MONTADOS PARA EDIFÍCIOS COM ATÉ 2 PAVIMENTOS. AF_03/2024 | Equipamentos de Proteção Coletiva |  | M | 1 | 84.59 | 84.59
Composição Auxiliar | 88262 | SINAPI | CARPINTEIRO DE FORMAS COM ENCARGOS COMPLEMENTARES | Livro SINAPI: Cálculos e Parâmetros |  | H | 0.30143 | 38.36 | 11.56
Composição Auxiliar | 88239 | SINAPI | AJUDANTE DE CARPINTEIRO COM ENCARGOS COMPLEMENTARES | Livro SINAPI: Cálculos e Parâmetros |  | H | 0.19209 | 31.55 | 6.06
Composição Auxiliar | 91693 | SINAPI | SERRA CIRCULAR DE BANCADA COM MOTOR ELÉTRICO POTÊNCIA DE 5HP, COM COIFA PARA DISCO 10" - CHI DIURNO. AF_08/2015 | Custos Horários Produtivo e Improdutivo dos Equipamentos |  | CHI | 0.0094 | 37.01 | 0.34
Composição Auxiliar | 91692 | SINAPI | SERRA CIRCULAR DE BANCADA COM MOTOR ELÉTRICO POTÊNCIA DE 5HP, COM COIFA PARA DISCO 10" - CHP DIURNO. AF_08/2015 | Custos Horários Produtivo e Improdutivo dos Equipamentos |  | CHP | 0.0024 | 38.23 | 0.09
Insumo | 00037525 | SINAPI | TELA PLASTICA TECIDA LISTRADA BRANCA E LARANJA, TIPO GUARDA CORPO, EM POLIETILENO MONOFILADO, ROLO 1,20 X 50 M (L X C) | Material |  | M | 0.55 | 2.73 | 1.5
Insumo | 00020209 | SINAPI | CAIBRO APARELHADO *7,5 X 7,5* CM, EM MACARANDUBA/MASSARANDUBA, ANGELIM OU EQUIVALENTE DA REGIAO | Material |  | M | 0.661 | 38 | 25.11
Insumo | 00003993 | SINAPI | TABUA APARELHADA *2,5 X 15* CM, EM MACARANDUBA/MASSARANDUBA, ANGELIM OU EQUIVALENTE DA REGIAO | Material |  | m² | 0.233 | 170.07 | 39.62
Insumo | 00005068 | SINAPI | PREGO DE ACO POLIDO COM CABECA 17 X 21 (2 X 11) | Material |  | KG | 0.021 | 15.16 | 0.31
|  |  |  | MO sem LS => | 13.48 | LS => | 0 | MO com LS => | 13.48
|  |  |  | Valor do BDI => | 0 |  | Valor com BDI => |  | 84.59
[6 empty] | Quant. => | 50,00 | Preço Total => | 4229.5
1.2.4.4 | Código | Banco | Descrição | Tipo |  | Und | Quant. | Valor Unit | Total
Composição | CUORE-C 00023 | Próprio | PROTEÇÃO DE PISOS COM SALVAPISO - FORNECIMENTO E INSTALAÇÃO | PISO - PISOS |  | m² | 1 | 22.7 | 22.7
Composição Auxiliar | 88316 | SINAPI | SERVENTE COM ENCARGOS COMPLEMENTARES | Livro SINAPI: Cálculos e Parâmetros |  | H | 0.33 | 30.08 | 9.92
Insumo | CUORE-I 00183 | Próprio | Protetor de Piso (Salva Piso) | Material |  | m² | 1 | 10.25 | 10.25
Insumo | 00012815 | SINAPI | FITA CREPE ROLO DE *25* MM X 50 M | Material |  | UN | 0.2 | 12.67 | 2.53
|  |  |  | MO sem LS => | 6.89 | LS => | 0 | MO com LS => | 6.89
|  |  |  | Valor do BDI => | 0 |  | Valor com BDI => |  | 22.7
[6 empty] | Quant. => | 300,00 | Preço Total => | 6810
1.2.5 |  |  | OPERAÇÃO | [5 empty] | 20327.51
1.2.5.1 |  |  | CONSUMOS | [5 empty] | 10147.35
1.2.5.1.1 | Código | Banco | Descrição | Tipo |  | Und | Quant. | Valor Unit | Total
Composição | 014045 | SBC | CONSUMO MATERIAL DE LIMPEZA | CONSUMOS |  | MES | 1 | 116.68 | 116.68
Insumo | 000017 | SBC | AGUA SANITARIA | Material |  | L | 2 | 3.59 | 7.18
Insumo | 004129 | SBC | FERRAMENTA - TALHADEIRA DE ACO 24cm | Material |  | UN | 0.02 | 20.45 | 0.4
Insumo | 001500 | SBC | ESTOPA COMUM EMBALAGEM 200 GRAMAS | Material |  | UN | 1 | 4.9 | 4.9
Insumo | 000016 | SBC | SODA CAUSTICA EM PO PARA PERFURACAO COM BENTONITA (2,0kg/m3) | Material |  | KG | 2 | 22.83 | 45.66
Insumo | 004128 | SBC | FERRAMENTA - PA QUADRADA COM CABO TRAMONTINA | Material |  | UN | 0.02 | 48.36 | 0.96
Insumo | 000015 | SBC | FERRAMENTA - VASSOURA PIACAVA QUADRADA GRANDE GARI | Material |  | UN | 2 | 28.79 | 57.58
|  |  |  | MO sem LS => | 0 | LS => | 0 | MO com LS => | 0
|  |  |  | Valor do BDI => | 0 |  | Valor com BDI => |  | 116.68
[6 empty] | Quant. => | 5,00 | Preço Total => | 583.4
1.2.5.1.2 | Código | Banco | Descrição | Tipo |  | Und | Quant. | Valor Unit | Total
Composição | REF IOPES 220803 | Próprio | VEÍCULO E COMBUSTÍVEL, SEM MOTORISTA, PARA USO EM SERVIÇOS (TCE) | 2208 |  | mês | 1 | 1546.91 | 1546.91
Insumo | 800102 | IOPES | GASOLINA COMUM | Material |  | L | 160 | 6.02 | 963.2
Insumo | 080716 | IOPES | GOL 1.0 TOTAL FLEX 4 PORTAS BASICO GASOLINA (PRECO AQUIS) (LABOR) | Equipamento |  | UN | 0.014083 | 41448 | 583.71
|  |  |  | MO sem LS => | 0 | LS => | 0 | MO com LS => | 0
|  |  |  | Valor do BDI => | 0 |  | Valor com BDI => |  | 1546.91
[6 empty] | Quant. => | 5,00 | Preço Total => | 7734.55
1.2.5.1.3 | Código | Banco | Descrição | Tipo |  | Und | Quant. | Valor Unit | Total
Composição | REF SBC 014002 | Próprio | TARIFAS DE TELEFONE/INTERNET (TCE) | 14 |  | MES | 1 | 365.88 | 365.88
Composição Auxiliar | 66.08.258 | CPOS/CDHU | Ponto de acesso de dados (Access Point), uso interno, compatível com PoE 802.3af | 66.08 |  | UN | 0.2 | 1295.91 | 259.18
Insumo | 004414 | SBC | TAXA DE CONSUMO DE CHAMADAS TELEFONICAS LOCAIS | Material |  | UN | 110 | 0.97 | 106.7
|  |  |  | MO sem LS => | 44.66 | LS => | 0 | MO com LS => | 44.66
|  |  |  | Valor do BDI => | 0 |  | Valor com BDI => |  | 365.88
[6 empty] | Quant. => | 5,00 | Preço Total => | 1829.4
1.2.5.2 |  |  | LOCAÇÕES EM GERAL | [5 empty] | 10180.16
1.2.5.2.1 | Código | Banco | Descrição | Tipo |  | Und | Quant. | Valor Unit | Total
Composição | REF SBC 067801 001 | Próprio | KIT TIPO INTELBRAS - CENTRAL DE ALARME MONITORADO COM BOTÕES DE PÂNICO COMPLETO - INCLUSIVE INSTALAÇÃO | 67 |  | UN | 1 | 7938.16 | 7938.16
Insumo | TCE-I00111 | Próprio | TECLADO S/ FIO P/ CENTRAIS DE ALARME XAT 8000-INTELBRAS | Material |  | UN | 1 | 382.95 | 382.95
Insumo | TCE-I00113 | Próprio | BOTÕES DE SAÍDA N.A BT-3000-INTELBRAS | Material |  | UN | 19 | 83.38 | 1584.22
Insumo | TCE-I00112 | Próprio | TRANSMISSOR UNIVERSAL TX-8000-INTELBRAS | Material |  | UN | 19 | 108.28 | 2057.32
Insumo | TCE-I00115 | Próprio | AMPLIFICADORES CENTRAL DE ALARME REP 8000-INTELBRAS | Material |  | UN | 2 | 348.11 | 696.22
Insumo | TCE-I00110 | Próprio | CENTRAL DE ALARME AMT 8000 INTELBRAS | Material |  | UN | 1 | 758.22 | 758.22
Insumo | TCE-I00114 | Próprio | SIRENE | Material |  | UN | 1 | 280.92 | 280.92
Insumo | TCE-I00116 | Próprio | serviço de instalação e configuração de alarmes | Mão de Obra |  | UN | 1 | 2178.31 | 2178.31
|  |  |  | MO sem LS => | 2178.31 | LS => | 0 | MO com LS => | 2178.31
|  |  |  | Valor do BDI => | 0 |  | Valor com BDI => |  | 7938.16
[6 empty] | Quant. => | 1,00 | Preço Total => | 7938.16
1.2.5.2.2 | Código | Banco | Descrição | Tipo |  | Und | Quant. | Valor Unit | Total
Composição | TCE-01200 | Próprio | SERVIÇO DE ATENDIMENTO TÁTICO EM EVENTOS DE ALARME VIOLADO | ASTU - ASSENTAMENTO DE TUBOS E PECAS |  | MES | 1 | 215 | 215
Insumo | TCE-I 00525 | Próprio | SERVIÇO DE ATENDIMENTO TÁTICO EM EVENTOS DE ALARME VIOLADO | Serviços |  | mês | 1 | 215 | 215
|  |  |  | MO sem LS => | 0 | LS => | 0 | MO com LS => | 0
|  |  |  | Valor do BDI => | 0 |  | Valor com BDI => |  | 215
[6 empty] | Quant. => | 5,00 | Preço Total => | 1075
1.2.5.2.3 | Código | Banco | Descrição | Tipo |  | Und | Quant. | Valor Unit | Total
Composição | 05.006.0001-1 | EMOP | LOCACAO DE ANDAIME COM ELEMENTOS TUBULARES SOBRE SAPATAS FIX AS,CONSIDERANDO-SE A AREA DA PROJECAO VERTICAL DO ANDAIME E PAGO PELO TEMPO NECESSARIO A SUA UTILIZACAO,EXCLUSIVE TRANSP ORTE DOS ELEMENTOS DO ANDAIME ,MONTAGEM E DESMONTAGEM DOS ANDAIMES | 5 |  | M2XMES | 1 | 38.9 | 38.9
Insumo | 14836 | EMOP | LOCACAO DE ANDAIME METALICO COM ELEMENTO S TUBULARES SOBRE SAPATAS,C/ESCADA DE AC ESSO E GUARDA-CORPO,EXCL.PISO E TRANSP. | Material |  | M2XMES | 1 | 38.9 | 38.9
|  |  |  | MO sem LS => | 0 | LS => | 0 | MO com LS => | 0
|  |  |  | Valor do BDI => | 0 |  | Valor com BDI => |  | 38.9
[6 empty] | Quant. => | 30,00 | Preço Total => | 1167
1.2.6 |  |  | LIMPEZA PERMANENTE | [5 empty] | 14909.65
1.2.6.1 | Código | Banco | Descrição | Tipo |  | Und | Quant. | Valor Unit | Total
Composição | REF SUDECAP 19.27.01 001 | Próprio | SACO DE RAFIA PARA ENTULHO, NOVO, LISO (SEM CLICHE), *60 X 90* CM | 19.27 |  | UN | 1 | 3.22 | 3.22
Insumo | 83.07.26 | SUDECAP | SACO DE RAFIA PARA ENTULHO, NOVO, LISO (SEM CLICHÊ), 60 X 90CM REF 37526 | Material |  | UN | 1 | 3.22 | 3.22
|  |  |  | MO sem LS => | 0 | LS => | 0 | MO com LS => | 0
|  |  |  | Valor do BDI => | 0 |  | Valor com BDI => |  | 3.22
[6 empty] | Quant. => | 200,00 | Preço Total => | 644
1.2.6.2 | Código | Banco | Descrição | Tipo |  | Und | Quant. | Valor Unit | Total
Composição | TCE-C 00029 | Próprio | ALUGUEL DE CAÇAMBA 5M3 PARA REMOÇÃO DE GESSO, INCLUSIVE CERTIFICADO DE DESTINAÇÃO CORRETO | ASTU - ASSENTAMENTO DE TUBOS E PECAS |  | UN | 1 | 483.33 | 483.33
Insumo | TCE-I 00120 | Próprio | CAÇAMBA 5M³ PARA REMOÇAO DE GESSO, INCLUSIVE CERTIFICADO DE DESCARTE CORRETO | Aluguel |  | UN | 1 | 483.33 | 483.33
|  |  |  | MO sem LS => | 0 | LS => | 0 | MO com LS => | 0
|  |  |  | Valor do BDI => | 0 |  | Valor com BDI => |  | 483.33
[6 empty] | Quant. => | 5,00 | Preço Total => | 2416.65
1.2.6.3 | Código | Banco | Descrição | Tipo |  | Und | Quant. | Valor Unit | Total
Composição | TCE-C 00028 | Próprio | ALUGUEL DE CAÇAMBA 5M3 PARA REMOÇÃO DE ENTULHOS CLASSE B, INCLUSIVE CERTIFICADO DE DESTINAÇÃO CORRETO | ASTU - ASSENTAMENTO DE TUBOS E PECAS |  | UN | 1 | 380 | 380
Insumo | TCE-I 00119 | Próprio | CAÇAMBA 5M³ CLASSE B PARA REMOÇAO DE ENTULHOS, INCLUSIVE CERTIFICADO DE DESCARTE CORRETO | Aluguel |  | UN | 1 | 380 | 380
|  |  |  | MO sem LS => | 0 | LS => | 0 | MO com LS => | 0
|  |  |  | Valor do BDI => | 0 |  | Valor com BDI => |  | 380
[6 empty] | Quant. => | 5,00 | Preço Total => | 1900
1.2.6.4 | Código | Banco | Descrição | Tipo |  | Und | Quant. | Valor Unit | Total
Composição | REF SINAPI 9537 001 | Próprio | LIMPEZA DIÁRIA DE OBRA | SEDI - SERVIÇOS DIVERSOS |  | DIA | 1 | 36.2 | 36.2
Composição Auxiliar | 88316 | SINAPI | SERVENTE COM ENCARGOS COMPLEMENTARES | Livro SINAPI: Cálculos e Parâmetros |  | H | 1 | 30.08 | 30.08
Insumo | 00000003 | SINAPI | ACIDO CLORIDRICO / ACIDO MURIATICO, DILUICAO 10% A 12% PARA USO EM LIMPEZA | Material |  | L | 0.3572 | 17.15 | 6.12
|  |  |  | MO sem LS => | 20.89 | LS => | 0 | MO com LS => | 20.89
|  |  |  | Valor do BDI => | 0 |  | Valor com BDI => |  | 36.2
[6 empty] | Quant. => | 210,00 | Preço Total => | 7602
1.2.6.5 | Código | Banco | Descrição | Tipo |  | Und | Quant. | Valor Unit | Total
Composição | REF SINAP 91994 021 | Próprio | TRANSPORTE HORIZONTAL MANUAL MAT. 1a.CAT./ENTULHO ATE 300 m | 17 |  | m³ | 1 | 23.47 | 23.47
Composição Auxiliar | 88316 | SINAPI | SERVENTE COM ENCARGOS COMPLEMENTARES | Livro SINAPI: Cálculos e Parâmetros |  | H | 0.66 | 30.08 | 19.85
Insumo | 004125 | SBC | FERRAMENTA - CARRINHO DE MAO CHAPA DE ACO RODA COM CAMARA | Material |  | UN | 0.01 | 362.69 | 3.62
|  |  |  | MO sem LS => | 13.78 | LS => | 0 | MO com LS => | 13.78
|  |  |  | Valor do BDI => | 0 |  | Valor com BDI => |  | 23.47
[6 empty] | Quant. => | 100,00 | Preço Total => | 2347
2 |  |  | ADMINISTRAÇÃO E OPERACIONAL | [5 empty] | 686440.63
2.1 |  |  | EQUIPE ADMINISTRATIVA LOCAL | [5 empty] | 398885.75
2.1.1 | Código | Banco | Descrição | Tipo |  | Und | Quant. | Valor Unit | Total
Composição | 100321 | SINAPI | TÉCNICO EM SEGURANÇA DO TRABALHO COM ENCARGOS COMPLEMENTARES | Livro SINAPI: Cálculos e Parâmetros |  | MES | 1 | 8399.31 | 8399.31
Composição Auxiliar | 100315 | SINAPI | CURSO DE CAPACITAÇÃO PARA TÉCNICO EM SEGURANÇA DO TRABALHO (ENCARGOS COMPLEMENTARES) - MENSALISTA | Livro SINAPI: Cálculos e Parâmetros |  | MES | 1 | 91.87 | 91.87
Insumo | 00043470 | SINAPI | FERRAMENTAS - FAMILIA ALMOXARIFE - MENSALISTA (ENCARGOS COMPLEMENTARES - COLETADO CAIXA) | Encargos Complementares |  | MES | 1 | 11.14 | 11.14
Insumo | 00040862 | SINAPI | ALIMENTACAO - MENSALISTA (COLETADO CAIXA - ENCARGOS COMPLEMENTARES) | Encargos Complementares |  | MES | 1 | 897.94 | 897.94
Insumo | 00040861 | SINAPI | TRANSPORTE - MENSALISTA (COLETADO CAIXA - ENCARGOS COMPLEMENTARES) | Encargos Complementares |  | MES | 1 | 173.39 | 173.39
Insumo | 00040864 | SINAPI | SEGURO - MENSALISTA (COLETADO CAIXA - ENCARGOS COMPLEMENTARES) | Encargos Complementares |  | MES | 1 | 15.46 | 15.46
Insumo | 00040863 | SINAPI | EXAMES - MENSALISTA (COLETADO CAIXA - ENCARGOS COMPLEMENTARES) | Encargos Complementares |  | MES | 1 | 270.51 | 270.51
Insumo | 00043494 | SINAPI | EPI - FAMILIA ALMOXARIFE - MENSALISTA (ENCARGOS COMPLEMENTARES - COLETADO CAIXA) | Encargos Complementares |  | MES | 1 | 153.54 | 153.54
Insumo | 00040944 | SINAPI | TECNICO EM SEGURANCA DO TRABALHO (MENSALISTA) | Mão de Obra |  | MES | 1 | 6785.46 | 6785.46
|  |  |  | MO sem LS => | 6877.33 | LS => | 0 | MO com LS => | 6877.33
|  |  |  | Valor do BDI => | 0 |  | Valor com BDI => |  | 8399.31
[6 empty] | Quant. => | 5,00 | Preço Total => | 41996.55
2.1.2 | Código | Banco | Descrição | Tipo |  | Und | Quant. | Valor Unit | Total
Composição | 94295 | SINAPI | MESTRE DE OBRAS COM ENCARGOS COMPLEMENTARES | Livro SINAPI: Cálculos e Parâmetros |  | MES | 1 | 14108.44 | 14108.44
Composição Auxiliar | 95423 | SINAPI | CURSO DE CAPACITAÇÃO PARA MESTRE DE OBRAS (ENCARGOS COMPLEMENTARES) - MENSALISTA | Livro SINAPI: Cálculos e Parâmetros |  | MES | 1 | 196.38 | 196.38
Insumo | 00040863 | SINAPI | EXAMES - MENSALISTA (COLETADO CAIXA - ENCARGOS COMPLEMENTARES) | Encargos Complementares |  | MES | 1 | 270.51 | 270.51
Insumo | 00040864 | SINAPI | SEGURO - MENSALISTA (COLETADO CAIXA - ENCARGOS COMPLEMENTARES) | Encargos Complementares |  | MES | 1 | 15.46 | 15.46
Insumo | 00043475 | SINAPI | FERRAMENTAS - FAMILIA ENCARREGADO GERAL - MENSALISTA (ENCARGOS COMPLEMENTARES - COLETADO CAIXA) | Encargos Complementares |  | MES | 1 | 15.46 | 15.46
Insumo | 00040862 | SINAPI | ALIMENTACAO - MENSALISTA (COLETADO CAIXA - ENCARGOS COMPLEMENTARES) | Encargos Complementares |  | MES | 1 | 897.94 | 897.94
Insumo | 00040861 | SINAPI | TRANSPORTE - MENSALISTA (COLETADO CAIXA - ENCARGOS COMPLEMENTARES) | Encargos Complementares |  | MES | 1 | 173.39 | 173.39
Insumo | 00043499 | SINAPI | EPI - FAMILIA ENCARREGADO GERAL - MENSALISTA (ENCARGOS COMPLEMENTARES - COLETADO CAIXA) | Encargos Complementares |  | MES | 1 | 241.99 | 241.99
Insumo | 00040819 | SINAPI | MESTRE DE OBRAS (MENSALISTA) | Mão de Obra |  | MES | 1 | 12297.31 | 12297.31
|  |  |  | MO sem LS => | 12493.69 | LS => | 0 | MO com LS => | 12493.69
|  |  |  | Valor do BDI => | 0 |  | Valor com BDI => |  | 14108.44
[6 empty] | Quant. => | 5,00 | Preço Total => | 70542.2
2.1.3 | Código | Banco | Descrição | Tipo |  | Und | Quant. | Valor Unit | Total
Composição | 93567 | SINAPI | ENGENHEIRO ELETRICISTA PLENO COM ENCARGOS COMPLEMENTARES | Livro SINAPI: Cálculos e Parâmetros |  | MES | 1 | 26439.7 | 26439.7
Composição Auxiliar | 95417 | SINAPI | CURSO DE CAPACITAÇÃO PARA ENGENHEIRO CIVIL DE OBRA PLENO (ENCARGOS COMPLEMENTARES) - MENSALISTA | Livro SINAPI: Cálculos e Parâmetros |  | MES | 1 | 276.12 | 276.12
Insumo | 00040864 | SINAPI | SEGURO - MENSALISTA (COLETADO CAIXA - ENCARGOS COMPLEMENTARES) | Encargos Complementares |  | MES | 1 | 15.46 | 15.46
Insumo | 00040863 | SINAPI | EXAMES - MENSALISTA (COLETADO CAIXA - ENCARGOS COMPLEMENTARES) | Encargos Complementares |  | MES | 1 | 270.51 | 270.51
Insumo | 00043474 | SINAPI | FERRAMENTAS - FAMILIA ENGENHEIRO CIVIL - MENSALISTA (ENCARGOS COMPLEMENTARES - COLETADO CAIXA) | Encargos Complementares |  | MES | 1 | 2.35 | 2.35
Insumo | 00040862 | SINAPI | ALIMENTACAO - MENSALISTA (COLETADO CAIXA - ENCARGOS COMPLEMENTARES) | Encargos Complementares |  | MES | 1 | 897.94 | 897.94
Insumo | 00040813 | SINAPI | ENGENHEIRO CIVIL DE OBRA PLENO (MENSALISTA) | Mão de Obra |  | MES | 1 | 24831.32 | 24831.32
Insumo | 00043498 | SINAPI | EPI - FAMILIA ENGENHEIRO CIVIL - MENSALISTA (ENCARGOS COMPLEMENTARES - COLETADO CAIXA) | Encargos Complementares |  | MES | 1 | 146 | 146
|  |  |  | MO sem LS => | 25107.44 | LS => | 0 | MO com LS => | 25107.44
|  |  |  | Valor do BDI => | 0 |  | Valor com BDI => |  | 26439.7
[6 empty] | Quant. => | 3,00 | Preço Total => | 79319.1
2.1.4 | Código | Banco | Descrição | Tipo |  | Und | Quant. | Valor Unit | Total
Composição | 93567 | SINAPI | ENGENHEIRO MECÂNICO PLENO COM ENCARGOS COMPLEMENTARES | Livro SINAPI: Cálculos e Parâmetros |  | MES | 1 | 26439.7 | 26439.7
Composição Auxiliar | 95417 | SINAPI | CURSO DE CAPACITAÇÃO PARA ENGENHEIRO CIVIL DE OBRA PLENO (ENCARGOS COMPLEMENTARES) - MENSALISTA | Livro SINAPI: Cálculos e Parâmetros |  | MES | 1 | 276.12 | 276.12
Insumo | 00040864 | SINAPI | SEGURO - MENSALISTA (COLETADO CAIXA - ENCARGOS COMPLEMENTARES) | Encargos Complementares |  | MES | 1 | 15.46 | 15.46
Insumo | 00040863 | SINAPI | EXAMES - MENSALISTA (COLETADO CAIXA - ENCARGOS COMPLEMENTARES) | Encargos Complementares |  | MES | 1 | 270.51 | 270.51
Insumo | 00043474 | SINAPI | FERRAMENTAS - FAMILIA ENGENHEIRO CIVIL - MENSALISTA (ENCARGOS COMPLEMENTARES - COLETADO CAIXA) | Encargos Complementares |  | MES | 1 | 2.35 | 2.35
Insumo | 00040862 | SINAPI | ALIMENTACAO - MENSALISTA (COLETADO CAIXA - ENCARGOS COMPLEMENTARES) | Encargos Complementares |  | MES | 1 | 897.94 | 897.94
Insumo | 00040813 | SINAPI | ENGENHEIRO CIVIL DE OBRA PLENO (MENSALISTA) | Mão de Obra |  | MES | 1 | 24831.32 | 24831.32
Insumo | 00043498 | SINAPI | EPI - FAMILIA ENGENHEIRO CIVIL - MENSALISTA (ENCARGOS COMPLEMENTARES - COLETADO CAIXA) | Encargos Complementares |  | MES | 1 | 146 | 146
|  |  |  | MO sem LS => | 25107.44 | LS => | 0 | MO com LS => | 25107.44
|  |  |  | Valor do BDI => | 0 |  | Valor com BDI => |  | 26439.7
[6 empty] | Quant. => | 3,00 | Preço Total => | 79319.1
2.1.5 | Código | Banco | Descrição | Tipo |  | Und | Quant. | Valor Unit | Total
Composição | REF SINAPI (93567) 001 | Próprio | ENGENHEIRO CIVIL / ARQUITETO DE OBRA PLENO COM ENCARGOS COMPLEMENTARES | SEDI - SERVIÇOS DIVERSOS |  | MES | 1 | 25541.76 | 25541.76
Composição Auxiliar | 95417 | SINAPI | CURSO DE CAPACITAÇÃO PARA ENGENHEIRO CIVIL DE OBRA PLENO (ENCARGOS COMPLEMENTARES) - MENSALISTA | Livro SINAPI: Cálculos e Parâmetros |  | MES | 1 | 276.12 | 276.12
Insumo | 00040864 | SINAPI | SEGURO - MENSALISTA (COLETADO CAIXA - ENCARGOS COMPLEMENTARES) | Encargos Complementares |  | MES | 1 | 15.46 | 15.46
Insumo | 00040813 | SINAPI | ENGENHEIRO CIVIL DE OBRA PLENO (MENSALISTA) | Mão de Obra |  | MES | 1 | 24831.32 | 24831.32
Insumo | 00043498 | SINAPI | EPI - FAMILIA ENGENHEIRO CIVIL - MENSALISTA (ENCARGOS COMPLEMENTARES - COLETADO CAIXA) | Encargos Complementares |  | MES | 1 | 146 | 146
Insumo | 00040863 | SINAPI | EXAMES - MENSALISTA (COLETADO CAIXA - ENCARGOS COMPLEMENTARES) | Encargos Complementares |  | MES | 1 | 270.51 | 270.51
Insumo | 00043474 | SINAPI | FERRAMENTAS - FAMILIA ENGENHEIRO CIVIL - MENSALISTA (ENCARGOS COMPLEMENTARES - COLETADO CAIXA) | Encargos Complementares |  | MES | 1 | 2.35 | 2.35
|  |  |  | MO sem LS => | 25107.44 | LS => | 0 | MO com LS => | 25107.44
|  |  |  | Valor do BDI => | 0 |  | Valor com BDI => |  | 25541.76
[6 empty] | Quant. => | 5,00 | Preço Total => | 127708.8
2.2 |  |  | EQUIPE AUXILIAR | [5 empty] | 26470.4
2.2.1 | Código | Banco | Descrição | Tipo |  | Und | Quant. | Valor Unit | Total
Composição | REF SBC (011779) | Próprio | SERVENTE PARA CARGA/DESCARGA | SERT - SERVIÇOS TÉCNICOS |  | MES | 1 | 5294.08 | 5294.08
Composição Auxiliar | 88316 | SINAPI | SERVENTE COM ENCARGOS COMPLEMENTARES | Livro SINAPI: Cálculos e Parâmetros |  | H | 176 | 30.08 | 5294.08
|  |  |  | MO sem LS => | 3676.64 | LS => | 0 | MO com LS => | 3676.64
|  |  |  | Valor do BDI => | 0 |  | Valor com BDI => |  | 5294.08
[6 empty] | Quant. => | 5,00 | Preço Total => | 26470.4
2.3 |  |  | HORAS EXTRAS | [5 empty] | 261084.48
2.3.1 |  |  | ENGENHEIRO CIVL / ARQUITETO | [5 empty] | 36800.64
2.3.1.1 | Código | Banco | Descrição | Tipo |  | Und | Quant. | Valor Unit | Total
Composição | REF SINAPI (93567) 002 | Próprio | ENGENHEIRO CIVIL / ARQUITETO DE OBRA PLENO COM ENCARGOS COMPLEMENTARES (HORA EXTRA 50%) | SEDI - SERVIÇOS DIVERSOS |  | H | 1 | 216.72 | 216.72
Composição Auxiliar | 95403 | SINAPI | CURSO DE CAPACITAÇÃO PARA ENGENHEIRO CIVIL DE OBRA PLENO (ENCARGOS COMPLEMENTARES) - HORISTA | Livro SINAPI: Cálculos e Parâmetros |  | H | 1 | 2.08 | 2.08
Insumo | 00043462 | SINAPI | FERRAMENTAS - FAMILIA ENGENHEIRO CIVIL - HORISTA (ENCARGOS COMPLEMENTARES - COLETADO CAIXA) | Encargos Complementares |  | H | 1 | 0.01 | 0.01
Insumo | 00037373 | SINAPI | SEGURO - HORISTA (COLETADO CAIXA - ENCARGOS COMPLEMENTARES) | Encargos Complementares |  | H | 1 | 0.08 | 0.08
Insumo | 00002707 | SINAPI | ENGENHEIRO CIVIL DE OBRA PLENO (HORISTA) | Mão de Obra |  | H | 1.5 | 141.57 | 212.35
Insumo | 00037372 | SINAPI | EXAMES - HORISTA (COLETADO CAIXA - ENCARGOS COMPLEMENTARES) | Encargos Complementares |  | H | 1 | 1.43 | 1.43
Insumo | 00043486 | SINAPI | EPI - FAMILIA ENGENHEIRO CIVIL - HORISTA (ENCARGOS COMPLEMENTARES - COLETADO CAIXA) | Encargos Complementares |  | H | 1 | 0.77 | 0.77
|  |  |  | MO sem LS => | 214.43 | LS => | 0 | MO com LS => | 214.43
|  |  |  | Valor do BDI => | 0 |  | Valor com BDI => |  | 216.72
[6 empty] | Quant. => | 32,00 | Preço Total => | 6935.04
2.3.1.2 | Código | Banco | Descrição | Tipo |  | Und | Quant. | Valor Unit | Total
Composição | REF SINAPI (93567) 003 | Próprio | ENGENHEIRO CIVIL / ARQUITETO DE OBRA PLENO COM ENCARGOS COMPLEMENTARES (HORA EXTRA 100%) | SEDI - SERVIÇOS DIVERSOS |  | H | 1 | 287.51 | 287.51
Composição Auxiliar | 95403 | SINAPI | CURSO DE CAPACITAÇÃO PARA ENGENHEIRO CIVIL DE OBRA PLENO (ENCARGOS COMPLEMENTARES) - HORISTA | Livro SINAPI: Cálculos e Parâmetros |  | H | 1 | 2.08 | 2.08
Insumo | 00002707 | SINAPI | ENGENHEIRO CIVIL DE OBRA PLENO (HORISTA) | Mão de Obra |  | H | 2 | 141.57 | 283.14
Insumo | 00043486 | SINAPI | EPI - FAMILIA ENGENHEIRO CIVIL - HORISTA (ENCARGOS COMPLEMENTARES - COLETADO CAIXA) | Encargos Complementares |  | H | 1 | 0.77 | 0.77
Insumo | 00043462 | SINAPI | FERRAMENTAS - FAMILIA ENGENHEIRO CIVIL - HORISTA (ENCARGOS COMPLEMENTARES - COLETADO CAIXA) | Encargos Complementares |  | H | 1 | 0.01 | 0.01
Insumo | 00037372 | SINAPI | EXAMES - HORISTA (COLETADO CAIXA - ENCARGOS COMPLEMENTARES) | Encargos Complementares |  | H | 1 | 1.43 | 1.43
Insumo | 00037373 | SINAPI | SEGURO - HORISTA (COLETADO CAIXA - ENCARGOS COMPLEMENTARES) | Encargos Complementares |  | H | 1 | 0.08 | 0.08
|  |  |  | MO sem LS => | 285.22 | LS => | 0 | MO com LS => | 285.22
|  |  |  | Valor do BDI => | 0 |  | Valor com BDI => |  | 287.51
[6 empty] | Quant. => | 32,00 | Preço Total => | 9200.32
2.3.1.3 | Código | Banco | Descrição | Tipo |  | Und | Quant. | Valor Unit | Total
Composição | REF SINAPI (93567) 005 | Próprio | ENGENHEIRO CIVIL / ARQUITETO DE OBRA PLENO COM ENCARGOS COMPLEMENTARES (ADICIONAL NOTURNO) | SEDI - SERVIÇOS DIVERSOS |  | H | 1 | 174.25 | 174.25
Composição Auxiliar | 95403 | SINAPI | CURSO DE CAPACITAÇÃO PARA ENGENHEIRO CIVIL DE OBRA PLENO (ENCARGOS COMPLEMENTARES) - HORISTA | Livro SINAPI: Cálculos e Parâmetros |  | H | 1 | 2.08 | 2.08
Insumo | 00043486 | SINAPI | EPI - FAMILIA ENGENHEIRO CIVIL - HORISTA (ENCARGOS COMPLEMENTARES - COLETADO CAIXA) | Encargos Complementares |  | H | 1 | 0.77 | 0.77
Insumo | 00037372 | SINAPI | EXAMES - HORISTA (COLETADO CAIXA - ENCARGOS COMPLEMENTARES) | Encargos Complementares |  | H | 1 | 1.43 | 1.43
Insumo | 00037373 | SINAPI | SEGURO - HORISTA (COLETADO CAIXA - ENCARGOS COMPLEMENTARES) | Encargos Complementares |  | H | 1 | 0.08 | 0.08
Insumo | 00043462 | SINAPI | FERRAMENTAS - FAMILIA ENGENHEIRO CIVIL - HORISTA (ENCARGOS COMPLEMENTARES - COLETADO CAIXA) | Encargos Complementares |  | H | 1 | 0.01 | 0.01
Insumo | 00002707 | SINAPI | ENGENHEIRO CIVIL DE OBRA PLENO (HORISTA) | Mão de Obra |  | H | 1.2 | 141.57 | 169.88
|  |  |  | MO sem LS => | 171.96 | LS => | 0 | MO com LS => | 171.96
|  |  |  | Valor do BDI => | 0 |  | Valor com BDI => |  | 174.25
[6 empty] | Quant. => | 32,00 | Preço Total => | 5576
2.3.1.4 | Código | Banco | Descrição | Tipo |  | Und | Quant. | Valor Unit | Total
Composição | REF SINAPI (93567) 006 | Próprio | ENGENHEIRO CIVIL / ARQUITETO DE OBRA PLENO COM ENCARGOS COMPLEMENTARES (ADICIONAL NOTURNO COM HORA EXTRA 50%) | SEDI - SERVIÇOS DIVERSOS |  | H | 1 | 254.82 | 254.82
Insumo | 00002707 | SINAPI | ENGENHEIRO CIVIL DE OBRA PLENO (HORISTA) | Mão de Obra |  | H | 1.8 | 141.57 | 254.82
|  |  |  | MO sem LS => | 254.82 | LS => | 0 | MO com LS => | 254.82
|  |  |  | Valor do BDI => | 0 |  | Valor com BDI => |  | 254.82
[6 empty] | Quant. => | 32,00 | Preço Total => | 8154.24
2.3.1.5 | Código | Banco | Descrição | Tipo |  | Und | Quant. | Valor Unit | Total
Composição | REF SINAPI (93567) 004 | Próprio | ENGENHEIRO CIVIL / ARQUITETO DE OBRA PLENO COM ENCARGOS COMPLEMENTARES (ADICIONAL NOTURNO COM HORA EXTRA 100%) | SEDI - SERVIÇOS DIVERSOS |  | H | 1 | 216.72 | 216.72
Composição Auxiliar | 95403 | SINAPI | CURSO DE CAPACITAÇÃO PARA ENGENHEIRO CIVIL DE OBRA PLENO (ENCARGOS COMPLEMENTARES) - HORISTA | Livro SINAPI: Cálculos e Parâmetros |  | H | 1 | 2.08 | 2.08
Insumo | 00043462 | SINAPI | FERRAMENTAS - FAMILIA ENGENHEIRO CIVIL - HORISTA (ENCARGOS COMPLEMENTARES - COLETADO CAIXA) | Encargos Complementares |  | H | 1 | 0.01 | 0.01
Insumo | 00043486 | SINAPI | EPI - FAMILIA ENGENHEIRO CIVIL - HORISTA (ENCARGOS COMPLEMENTARES - COLETADO CAIXA) | Encargos Complementares |  | H | 1 | 0.77 | 0.77
Insumo | 00037372 | SINAPI | EXAMES - HORISTA (COLETADO CAIXA - ENCARGOS COMPLEMENTARES) | Encargos Complementares |  | H | 1 | 1.43 | 1.43
Insumo | 00037373 | SINAPI | SEGURO - HORISTA (COLETADO CAIXA - ENCARGOS COMPLEMENTARES) | Encargos Complementares |  | H | 1 | 0.08 | 0.08
Insumo | 00002707 | SINAPI | ENGENHEIRO CIVIL DE OBRA PLENO (HORISTA) | Mão de Obra |  | H | 1.5 | 141.57 | 212.35
|  |  |  | MO sem LS => | 214.43 | LS => | 0 | MO com LS => | 214.43
|  |  |  | Valor do BDI => | 0 |  | Valor com BDI => |  | 216.72
[6 empty] | Quant. => | 32,00 | Preço Total => | 6935.04
2.3.2 |  |  | ENGENHEIRO ELETRICISTA | [5 empty] | 31857.92
2.3.2.1 | Código | Banco | Descrição | Tipo |  | Und | Quant. | Valor Unit | Total
Composição | REF SINAPI 90677 001 | Próprio | ENGENHEIRO ELETRICISTA COM ENCARGOS COMPLEMENTARES (HORA EXTRA 50%) | SEDI - SERVIÇOS DIVERSOS |  | H | 1 | 169.81 | 169.81
Composição Auxiliar | 95407 | SINAPI | CURSO DE CAPACITAÇÃO PARA ENGENHEIRO ELETRICISTA (ENCARGOS COMPLEMENTARES) - HORISTA | SEDI - SERVIÇOS DIVERSOS |  | H | 1 | 3.9 | 3.9
Insumo | 00037372 | SINAPI | EXAMES - HORISTA (COLETADO CAIXA - ENCARGOS COMPLEMENTARES) | Encargos Complementares |  | H | 1 | 1.43 | 1.43
Insumo | 00043462 | SINAPI | FERRAMENTAS - FAMILIA ENGENHEIRO CIVIL - HORISTA (ENCARGOS COMPLEMENTARES - COLETADO CAIXA) | Encargos Complementares |  | H | 1 | 0.01 | 0.01
Insumo | 00043486 | SINAPI | EPI - FAMILIA ENGENHEIRO CIVIL - HORISTA (ENCARGOS COMPLEMENTARES - COLETADO CAIXA) | Encargos Complementares |  | H | 1 | 0.77 | 0.77
Insumo | 00037373 | SINAPI | SEGURO - HORISTA (COLETADO CAIXA - ENCARGOS COMPLEMENTARES) | Encargos Complementares |  | H | 1 | 0.08 | 0.08
Insumo | 00034783 | SINAPI | ENGENHEIRO ELETRICISTA | Mão de Obra |  | H | 1.5 | 109.08 | 163.62
|  |  |  | MO sem LS => | 167.52 | LS => | 0 | MO com LS => | 167.52
|  |  |  | Valor do BDI => | 0 |  | Valor com BDI => |  | 169.81
[6 empty] | Quant. => | 32,00 | Preço Total => | 5433.92
2.3.2.2 | Código | Banco | Descrição | Tipo |  | Und | Quant. | Valor Unit | Total
Composição | REF SINAPI 90677 002 | Próprio | ENGENHEIRO ELETRICISTA COM ENCARGOS COMPLEMENTARES (HORA EXTRA 100%) | SEDI - SERVIÇOS DIVERSOS |  | H | 1 | 224.35 | 224.35
Composição Auxiliar | 95407 | SINAPI | CURSO DE CAPACITAÇÃO PARA ENGENHEIRO ELETRICISTA (ENCARGOS COMPLEMENTARES) - HORISTA | SEDI - SERVIÇOS DIVERSOS |  | H | 1 | 3.9 | 3.9
Insumo | 00037372 | SINAPI | EXAMES - HORISTA (COLETADO CAIXA - ENCARGOS COMPLEMENTARES) | Encargos Complementares |  | H | 1 | 1.43 | 1.43
Insumo | 00034783 | SINAPI | ENGENHEIRO ELETRICISTA | Mão de Obra |  | H | 2 | 109.08 | 218.16
Insumo | 00043462 | SINAPI | FERRAMENTAS - FAMILIA ENGENHEIRO CIVIL - HORISTA (ENCARGOS COMPLEMENTARES - COLETADO CAIXA) | Encargos Complementares |  | H | 1 | 0.01 | 0.01
Insumo | 00043486 | SINAPI | EPI - FAMILIA ENGENHEIRO CIVIL - HORISTA (ENCARGOS COMPLEMENTARES - COLETADO CAIXA) | Encargos Complementares |  | H | 1 | 0.77 | 0.77
Insumo | 00037373 | SINAPI | SEGURO - HORISTA (COLETADO CAIXA - ENCARGOS COMPLEMENTARES) | Encargos Complementares |  | H | 1 | 0.08 | 0.08
|  |  |  | MO sem LS => | 222.06 | LS => | 0 | MO com LS => | 222.06
|  |  |  | Valor do BDI => | 0 |  | Valor com BDI => |  | 224.35
[6 empty] | Quant. => | 32,00 | Preço Total => | 7179.2
2.3.2.3 | Código | Banco | Descrição | Tipo |  | Und | Quant. | Valor Unit | Total
Composição | REF SINAPI 90677 003 | Próprio | ENGENHEIRO ELETRICISTA COM ENCARGOS COMPLEMENTARES (ADICIONAL NOTURNO) | SEDI - SERVIÇOS DIVERSOS |  | H | 1 | 137.08 | 137.08
Composição Auxiliar | 95407 | SINAPI | CURSO DE CAPACITAÇÃO PARA ENGENHEIRO ELETRICISTA (ENCARGOS COMPLEMENTARES) - HORISTA | SEDI - SERVIÇOS DIVERSOS |  | H | 1 | 3.9 | 3.9
Insumo | 00037373 | SINAPI | SEGURO - HORISTA (COLETADO CAIXA - ENCARGOS COMPLEMENTARES) | Encargos Complementares |  | H | 1 | 0.08 | 0.08
Insumo | 00037372 | SINAPI | EXAMES - HORISTA (COLETADO CAIXA - ENCARGOS COMPLEMENTARES) | Encargos Complementares |  | H | 1 | 1.43 | 1.43
Insumo | 00043462 | SINAPI | FERRAMENTAS - FAMILIA ENGENHEIRO CIVIL - HORISTA (ENCARGOS COMPLEMENTARES - COLETADO CAIXA) | Encargos Complementares |  | H | 1 | 0.01 | 0.01
Insumo | 00043486 | SINAPI | EPI - FAMILIA ENGENHEIRO CIVIL - HORISTA (ENCARGOS COMPLEMENTARES - COLETADO CAIXA) | Encargos Complementares |  | H | 1 | 0.77 | 0.77
Insumo | 00034783 | SINAPI | ENGENHEIRO ELETRICISTA | Mão de Obra |  | H | 1.2 | 109.08 | 130.89
|  |  |  | MO sem LS => | 134.79 | LS => | 0 | MO com LS => | 134.79
|  |  |  | Valor do BDI => | 0 |  | Valor com BDI => |  | 137.08
[6 empty] | Quant. => | 32,00 | Preço Total => | 4386.56
2.3.2.4 | Código | Banco | Descrição | Tipo |  | Und | Quant. | Valor Unit | Total
Composição | REF SINAPI 91677 004 | Próprio | ENGENHEIRO ELETRICISTA COM ENCARGOS COMPLEMENTARES (ADICIONAL NOTURNO COM HORA EXTRA 50%) | SEDI - SERVIÇOS DIVERSOS |  | H | 1 | 196.34 | 196.34
Insumo | 00034783 | SINAPI | ENGENHEIRO ELETRICISTA | Mão de Obra |  | H | 1.8 | 109.08 | 196.34
|  |  |  | MO sem LS => | 196.34 | LS => | 0 | MO com LS => | 196.34
|  |  |  | Valor do BDI => | 0 |  | Valor com BDI => |  | 196.34
[6 empty] | Quant. => | 32,00 | Preço Total => | 6282.88
2.3.2.5 | Código | Banco | Descrição | Tipo |  | Und | Quant. | Valor Unit | Total
Composição | REF SINAPI 90677 005 | Próprio | ENGENHEIRO ELETRICISTA COM ENCARGOS COMPLEMENTARES (ADICIONAL NOTURNO COM HORA EXTRA 100%) | SEDI - SERVIÇOS DIVERSOS |  | H | 1 | 267.98 | 267.98
Composição Auxiliar | 95407 | SINAPI | CURSO DE CAPACITAÇÃO PARA ENGENHEIRO ELETRICISTA (ENCARGOS COMPLEMENTARES) - HORISTA | SEDI - SERVIÇOS DIVERSOS |  | H | 1 | 3.9 | 3.9
Insumo | 00043462 | SINAPI | FERRAMENTAS - FAMILIA ENGENHEIRO CIVIL - HORISTA (ENCARGOS COMPLEMENTARES - COLETADO CAIXA) | Encargos Complementares |  | H | 1 | 0.01 | 0.01
Insumo | 00034783 | SINAPI | ENGENHEIRO ELETRICISTA | Mão de Obra |  | H | 2.4 | 109.08 | 261.79
Insumo | 00037373 | SINAPI | SEGURO - HORISTA (COLETADO CAIXA - ENCARGOS COMPLEMENTARES) | Encargos Complementares |  | H | 1 | 0.08 | 0.08
Insumo | 00037372 | SINAPI | EXAMES - HORISTA (COLETADO CAIXA - ENCARGOS COMPLEMENTARES) | Encargos Complementares |  | H | 1 | 1.43 | 1.43
Insumo | 00043486 | SINAPI | EPI - FAMILIA ENGENHEIRO CIVIL - HORISTA (ENCARGOS COMPLEMENTARES - COLETADO CAIXA) | Encargos Complementares |  | H | 1 | 0.77 | 0.77
|  |  |  | MO sem LS => | 265.69 | LS => | 0 | MO com LS => | 265.69
|  |  |  | Valor do BDI => | 0 |  | Valor com BDI => |  | 267.98
[6 empty] | Quant. => | 32,00 | Preço Total => | 8575.36
2.3.3 |  |  | ENGENHEIRO MECÂNICO PLENO | [5 empty] | 31008.96
2.3.3.1 | Código | Banco | Descrição | Tipo |  | Und | Quant. | Valor Unit | Total
Composição | REF SINAPI 90677 006 | Próprio | ENGENHEIRO MECÂNICO COM ENCARGOS COMPLEMENTARES (HORA EXTRA 50%) | SEDI - SERVIÇOS DIVERSOS |  | H | 1 | 169.81 | 169.81
Composição Auxiliar | 95407 | SINAPI | CURSO DE CAPACITAÇÃO PARA ENGENHEIRO ELETRICISTA (ENCARGOS COMPLEMENTARES) - HORISTA | SEDI - SERVIÇOS DIVERSOS |  | H | 1 | 3.9 | 3.9
Insumo | 00037372 | SINAPI | EXAMES - HORISTA (COLETADO CAIXA - ENCARGOS COMPLEMENTARES) | Encargos Complementares |  | H | 1 | 1.43 | 1.43
Insumo | 00037373 | SINAPI | SEGURO - HORISTA (COLETADO CAIXA - ENCARGOS COMPLEMENTARES) | Encargos Complementares |  | H | 1 | 0.08 | 0.08
Insumo | 00034783 | SINAPI | ENGENHEIRO ELETRICISTA | Mão de Obra |  | H | 1.5 | 109.08 | 163.62
Insumo | 00043486 | SINAPI | EPI - FAMILIA ENGENHEIRO CIVIL - HORISTA (ENCARGOS COMPLEMENTARES - COLETADO CAIXA) | Encargos Complementares |  | H | 1 | 0.77 | 0.77
Insumo | 00043462 | SINAPI | FERRAMENTAS - FAMILIA ENGENHEIRO CIVIL - HORISTA (ENCARGOS COMPLEMENTARES - COLETADO CAIXA) | Encargos Complementares |  | H | 1 | 0.01 | 0.01
|  |  |  | MO sem LS => | 167.52 | LS => | 0 | MO com LS => | 167.52
|  |  |  | Valor do BDI => | 0 |  | Valor com BDI => |  | 169.81
[6 empty] | Quant. => | 32,00 | Preço Total => | 5433.92
2.3.3.2 | Código | Banco | Descrição | Tipo |  | Und | Quant. | Valor Unit | Total
Composição | REF SINAPI 90677 007 | Próprio | ENGENHEIRO MECÂNICO COM ENCARGOS COMPLEMENTARES (HORA EXTRA 100%) | SEDI - SERVIÇOS DIVERSOS |  | H | 1 | 224.35 | 224.35
Composição Auxiliar | 95407 | SINAPI | CURSO DE CAPACITAÇÃO PARA ENGENHEIRO ELETRICISTA (ENCARGOS COMPLEMENTARES) - HORISTA | SEDI - SERVIÇOS DIVERSOS |  | H | 1 | 3.9 | 3.9
Insumo | 00037372 | SINAPI | EXAMES - HORISTA (COLETADO CAIXA - ENCARGOS COMPLEMENTARES) | Encargos Complementares |  | H | 1 | 1.43 | 1.43
Insumo | 00037373 | SINAPI | SEGURO - HORISTA (COLETADO CAIXA - ENCARGOS COMPLEMENTARES) | Encargos Complementares |  | H | 1 | 0.08 | 0.08
Insumo | 00034783 | SINAPI | ENGENHEIRO ELETRICISTA | Mão de Obra |  | H | 2 | 109.08 | 218.16
Insumo | 00043486 | SINAPI | EPI - FAMILIA ENGENHEIRO CIVIL - HORISTA (ENCARGOS COMPLEMENTARES - COLETADO CAIXA) | Encargos Complementares |  | H | 1 | 0.77 | 0.77
Insumo | 00043462 | SINAPI | FERRAMENTAS - FAMILIA ENGENHEIRO CIVIL - HORISTA (ENCARGOS COMPLEMENTARES - COLETADO CAIXA) | Encargos Complementares |  | H | 1 | 0.01 | 0.01
|  |  |  | MO sem LS => | 222.06 | LS => | 0 | MO com LS => | 222.06
|  |  |  | Valor do BDI => | 0 |  | Valor com BDI => |  | 224.35
[6 empty] | Quant. => | 32,00 | Preço Total => | 7179.2
2.3.3.3 | Código | Banco | Descrição | Tipo |  | Und | Quant. | Valor Unit | Total
Composição | REF SINAPI 90677 008 | Próprio | ENGENHEIRO MECÂNICO COM ENCARGOS COMPLEMENTARES (ADICIONAL NOTURNO) | SEDI - SERVIÇOS DIVERSOS |  | H | 1 | 137.08 | 137.08
Composição Auxiliar | 95407 | SINAPI | CURSO DE CAPACITAÇÃO PARA ENGENHEIRO ELETRICISTA (ENCARGOS COMPLEMENTARES) - HORISTA | SEDI - SERVIÇOS DIVERSOS |  | H | 1 | 3.9 | 3.9
Insumo | 00034783 | SINAPI | ENGENHEIRO ELETRICISTA | Mão de Obra |  | H | 1.2 | 109.08 | 130.89
Insumo | 00043486 | SINAPI | EPI - FAMILIA ENGENHEIRO CIVIL - HORISTA (ENCARGOS COMPLEMENTARES - COLETADO CAIXA) | Encargos Complementares |  | H | 1 | 0.77 | 0.77
Insumo | 00037372 | SINAPI | EXAMES - HORISTA (COLETADO CAIXA - ENCARGOS COMPLEMENTARES) | Encargos Complementares |  | H | 1 | 1.43 | 1.43
Insumo | 00043462 | SINAPI | FERRAMENTAS - FAMILIA ENGENHEIRO CIVIL - HORISTA (ENCARGOS COMPLEMENTARES - COLETADO CAIXA) | Encargos Complementares |  | H | 1 | 0.01 | 0.01
Insumo | 00037373 | SINAPI | SEGURO - HORISTA (COLETADO CAIXA - ENCARGOS COMPLEMENTARES) | Encargos Complementares |  | H | 1 | 0.08 | 0.08
|  |  |  | MO sem LS => | 134.79 | LS => | 0 | MO com LS => | 134.79
|  |  |  | Valor do BDI => | 0 |  | Valor com BDI => |  | 137.08
[6 empty] | Quant. => | 32,00 | Preço Total => | 4386.56
2.3.3.4 | Código | Banco | Descrição | Tipo |  | Und | Quant. | Valor Unit | Total
Composição | REF SINAPI 90677 009 | Próprio | ENGENHEIRO MECÂNICO COM ENCARGOS COMPLEMENTARES (ADICIONAL NOTURNO COM HORA EXTRA 50%) | SEDI - SERVIÇOS DIVERSOS |  | H | 1 | 169.81 | 169.81
Composição Auxiliar | 95407 | SINAPI | CURSO DE CAPACITAÇÃO PARA ENGENHEIRO ELETRICISTA (ENCARGOS COMPLEMENTARES) - HORISTA | SEDI - SERVIÇOS DIVERSOS |  | H | 1 | 3.9 | 3.9
Insumo | 00034783 | SINAPI | ENGENHEIRO ELETRICISTA | Mão de Obra |  | H | 1.5 | 109.08 | 163.62
Insumo | 00043486 | SINAPI | EPI - FAMILIA ENGENHEIRO CIVIL - HORISTA (ENCARGOS COMPLEMENTARES - COLETADO CAIXA) | Encargos Complementares |  | H | 1 | 0.77 | 0.77
Insumo | 00043462 | SINAPI | FERRAMENTAS - FAMILIA ENGENHEIRO CIVIL - HORISTA (ENCARGOS COMPLEMENTARES - COLETADO CAIXA) | Encargos Complementares |  | H | 1 | 0.01 | 0.01
Insumo | 00037372 | SINAPI | EXAMES - HORISTA (COLETADO CAIXA - ENCARGOS COMPLEMENTARES) | Encargos Complementares |  | H | 1 | 1.43 | 1.43
Insumo | 00037373 | SINAPI | SEGURO - HORISTA (COLETADO CAIXA - ENCARGOS COMPLEMENTARES) | Encargos Complementares |  | H | 1 | 0.08 | 0.08
|  |  |  | MO sem LS => | 167.52 | LS => | 0 | MO com LS => | 167.52
|  |  |  | Valor do BDI => | 0 |  | Valor com BDI => |  | 169.81
[6 empty] | Quant. => | 32,00 | Preço Total => | 5433.92
2.3.3.5 | Código | Banco | Descrição | Tipo |  | Und | Quant. | Valor Unit | Total
Composição | REF SINAPI 90677 010 | Próprio | ENGENHEIRO MECÂNICO COM ENCARGOS COMPLEMENTARES (ADICIONAL NOTURNO COM HORA EXTRA 100%) | SEDI - SERVIÇOS DIVERSOS |  | H | 1 | 267.98 | 267.98
Composição Auxiliar | 95407 | SINAPI | CURSO DE CAPACITAÇÃO PARA ENGENHEIRO ELETRICISTA (ENCARGOS COMPLEMENTARES) - HORISTA | SEDI - SERVIÇOS DIVERSOS |  | H | 1 | 3.9 | 3.9
Insumo | 00034783 | SINAPI | ENGENHEIRO ELETRICISTA | Mão de Obra |  | H | 2.4 | 109.08 | 261.79
Insumo | 00037373 | SINAPI | SEGURO - HORISTA (COLETADO CAIXA - ENCARGOS COMPLEMENTARES) | Encargos Complementares |  | H | 1 | 0.08 | 0.08
Insumo | 00043486 | SINAPI | EPI - FAMILIA ENGENHEIRO CIVIL - HORISTA (ENCARGOS COMPLEMENTARES - COLETADO CAIXA) | Encargos Complementares |  | H | 1 | 0.77 | 0.77
Insumo | 00043462 | SINAPI | FERRAMENTAS - FAMILIA ENGENHEIRO CIVIL - HORISTA (ENCARGOS COMPLEMENTARES - COLETADO CAIXA) | Encargos Complementares |  | H | 1 | 0.01 | 0.01
Insumo | 00037372 | SINAPI | EXAMES - HORISTA (COLETADO CAIXA - ENCARGOS COMPLEMENTARES) | Encargos Complementares |  | H | 1 | 1.43 | 1.43
|  |  |  | MO sem LS => | 265.69 | LS => | 0 | MO com LS => | 265.69
|  |  |  | Valor do BDI => | 0 |  | Valor com BDI => |  | 267.98
[6 empty] | Quant. => | 32,00 | Preço Total => | 8575.36
2.3.4 |  |  | TÉCNICO EM SEGURANÇA DE TRABALHO | [5 empty] | 54743.04
2.3.4.1 | Código | Banco | Descrição | Tipo |  | Und | Quant. | Valor Unit | Total
Composição | REF SINAPI 100309 001 | Próprio | TÉCNICO EM SEGURANÇA DO TRABALHO COM ENCARGOS COMPLEMENTARES (HORA EXTRA 50%) | SEDI - SERVIÇOS DIVERSOS |  | H | 1 | 86.12 | 86.12
Composição Auxiliar | 100299 | SINAPI | CURSO DE CAPACITAÇÃO PARA TÉCNICO EM SEGURANÇA DO TRABALHO (ENCARGOS COMPLEMENTARES) - HORISTA | Livro SINAPI: Cálculos e Parâmetros |  | H | 1 | 0.69 | 0.69
Insumo | 00043482 | SINAPI | EPI - FAMILIA ALMOXARIFE - HORISTA (ENCARGOS COMPLEMENTARES - COLETADO CAIXA) | Encargos Complementares |  | H | 1 | 0.81 | 0.81
Insumo | 00041373 | SINAPI | ADITIVO LIQUIDO IMPERMEABILIZANTE CRISTALIZANTE | Material |  | L | 1 | 25.11 | 25.11
Insumo | 00043458 | SINAPI | FERRAMENTAS - FAMILIA ALMOXARIFE - HORISTA (ENCARGOS COMPLEMENTARES - COLETADO CAIXA) | Encargos Complementares |  | H | 1 | 0.06 | 0.06
Insumo | 00037372 | SINAPI | EXAMES - HORISTA (COLETADO CAIXA - ENCARGOS COMPLEMENTARES) | Encargos Complementares |  | H | 1 | 1.43 | 1.43
Insumo | 00040943 | SINAPI | TECNICO EM SEGURANCA DO TRABALHO (HORISTA) | Mão de Obra |  | H | 1.5 | 38.68 | 58.02
|  |  |  | MO sem LS => | 58.71 | LS => | 0 | MO com LS => | 58.71
|  |  |  | Valor do BDI => | 0 |  | Valor com BDI => |  | 86.12
[6 empty] | Quant. => | 192,00 | Preço Total => | 16535.04
2.3.4.2 | Código | Banco | Descrição | Tipo |  | Und | Quant. | Valor Unit | Total
Composição | REF SINAPI 100309 002 | Próprio | TÉCNICO EM SEGURANÇA DO TRABALHO COM ENCARGOS COMPLEMENTARES (HORA EXTRA 100%) | SEDI - SERVIÇOS DIVERSOS |  | H | 1 | 80.43 | 80.43
Composição Auxiliar | 100299 | SINAPI | CURSO DE CAPACITAÇÃO PARA TÉCNICO EM SEGURANÇA DO TRABALHO (ENCARGOS COMPLEMENTARES) - HORISTA | Livro SINAPI: Cálculos e Parâmetros |  | H | 1 | 0.69 | 0.69
Insumo | 00037372 | SINAPI | EXAMES - HORISTA (COLETADO CAIXA - ENCARGOS COMPLEMENTARES) | Encargos Complementares |  | H | 1 | 1.43 | 1.43
Insumo | 00037373 | SINAPI | SEGURO - HORISTA (COLETADO CAIXA - ENCARGOS COMPLEMENTARES) | Encargos Complementares |  | H | 1 | 0.08 | 0.08
Insumo | 00043482 | SINAPI | EPI - FAMILIA ALMOXARIFE - HORISTA (ENCARGOS COMPLEMENTARES - COLETADO CAIXA) | Encargos Complementares |  | H | 1 | 0.81 | 0.81
Insumo | 00043458 | SINAPI | FERRAMENTAS - FAMILIA ALMOXARIFE - HORISTA (ENCARGOS COMPLEMENTARES - COLETADO CAIXA) | Encargos Complementares |  | H | 1 | 0.06 | 0.06
Insumo | 00040943 | SINAPI | TECNICO EM SEGURANCA DO TRABALHO (HORISTA) | Mão de Obra |  | H | 2 | 38.68 | 77.36
|  |  |  | MO sem LS => | 78.05 | LS => | 0 | MO com LS => | 78.05
|  |  |  | Valor do BDI => | 0 |  | Valor com BDI => |  | 80.43
[6 empty] | Quant. => | 128,00 | Preço Total => | 10295.04
2.3.4.3 | Código | Banco | Descrição | Tipo |  | Und | Quant. | Valor Unit | Total
Composição | REF SINAPI 100309 003 | Próprio | TÉCNICO EM SEGURANÇA DO TRABALHO COM ENCARGOS COMPLEMENTARES (ADICIONAL NOTURNO) | SEDI - SERVIÇOS DIVERSOS |  | H | 1 | 49.48 | 49.48
Composição Auxiliar | 100299 | SINAPI | CURSO DE CAPACITAÇÃO PARA TÉCNICO EM SEGURANÇA DO TRABALHO (ENCARGOS COMPLEMENTARES) - HORISTA | Livro SINAPI: Cálculos e Parâmetros |  | H | 1 | 0.69 | 0.69
Insumo | 00037372 | SINAPI | EXAMES - HORISTA (COLETADO CAIXA - ENCARGOS COMPLEMENTARES) | Encargos Complementares |  | H | 1 | 1.43 | 1.43
Insumo | 00037373 | SINAPI | SEGURO - HORISTA (COLETADO CAIXA - ENCARGOS COMPLEMENTARES) | Encargos Complementares |  | H | 1 | 0.08 | 0.08
Insumo | 00043458 | SINAPI | FERRAMENTAS - FAMILIA ALMOXARIFE - HORISTA (ENCARGOS COMPLEMENTARES - COLETADO CAIXA) | Encargos Complementares |  | H | 1 | 0.06 | 0.06
Insumo | 00040943 | SINAPI | TECNICO EM SEGURANCA DO TRABALHO (HORISTA) | Mão de Obra |  | H | 1.2 | 38.68 | 46.41
Insumo | 00043482 | SINAPI | EPI - FAMILIA ALMOXARIFE - HORISTA (ENCARGOS COMPLEMENTARES - COLETADO CAIXA) | Encargos Complementares |  | H | 1 | 0.81 | 0.81
|  |  |  | MO sem LS => | 47.1 | LS => | 0 | MO com LS => | 47.1
|  |  |  | Valor do BDI => | 0 |  | Valor com BDI => |  | 49.48
[6 empty] | Quant. => | 128,00 | Preço Total => | 6333.44
2.3.4.4 | Código | Banco | Descrição | Tipo |  | Und | Quant. | Valor Unit | Total
Composição | REF SINAPI 100309 004 | Próprio | TÉCNICO EM SEGURANÇA DO TRABALHO COM ENCARGOS COMPLEMENTARES (ADICIONAL NOTURNO COM HORA EXTRA 50%) | SEDI - SERVIÇOS DIVERSOS |  | H | 1 | 72.69 | 72.69
Composição Auxiliar | 100299 | SINAPI | CURSO DE CAPACITAÇÃO PARA TÉCNICO EM SEGURANÇA DO TRABALHO (ENCARGOS COMPLEMENTARES) - HORISTA | Livro SINAPI: Cálculos e Parâmetros |  | H | 1 | 0.69 | 0.69
Insumo | 00043482 | SINAPI | EPI - FAMILIA ALMOXARIFE - HORISTA (ENCARGOS COMPLEMENTARES - COLETADO CAIXA) | Encargos Complementares |  | H | 1 | 0.81 | 0.81
Insumo | 00037373 | SINAPI | SEGURO - HORISTA (COLETADO CAIXA - ENCARGOS COMPLEMENTARES) | Encargos Complementares |  | H | 1 | 0.08 | 0.08
Insumo | 00040943 | SINAPI | TECNICO EM SEGURANCA DO TRABALHO (HORISTA) | Mão de Obra |  | H | 1.8 | 38.68 | 69.62
Insumo | 00043458 | SINAPI | FERRAMENTAS - FAMILIA ALMOXARIFE - HORISTA (ENCARGOS COMPLEMENTARES - COLETADO CAIXA) | Encargos Complementares |  | H | 1 | 0.06 | 0.06
Insumo | 00037372 | SINAPI | EXAMES - HORISTA (COLETADO CAIXA - ENCARGOS COMPLEMENTARES) | Encargos Complementares |  | H | 1 | 1.43 | 1.43
|  |  |  | MO sem LS => | 70.31 | LS => | 0 | MO com LS => | 70.31
|  |  |  | Valor do BDI => | 0 |  | Valor com BDI => |  | 72.69
[6 empty] | Quant. => | 128,00 | Preço Total => | 9304.32
2.3.4.5 | Código | Banco | Descrição | Tipo |  | Und | Quant. | Valor Unit | Total
Composição | REF SINAPI 100309 005 | Próprio | TÉCNICO EM SEGURANÇA DO TRABALHO COM ENCARGOS COMPLEMENTARES (ADICIONAL NOTURNO COM HORA EXTRA 100%) | SEDI - SERVIÇOS DIVERSOS |  | H | 1 | 95.9 | 95.9
Composição Auxiliar | 100299 | SINAPI | CURSO DE CAPACITAÇÃO PARA TÉCNICO EM SEGURANÇA DO TRABALHO (ENCARGOS COMPLEMENTARES) - HORISTA | Livro SINAPI: Cálculos e Parâmetros |  | H | 1 | 0.69 | 0.69
Insumo | 00040943 | SINAPI | TECNICO EM SEGURANCA DO TRABALHO (HORISTA) | Mão de Obra |  | H | 2.4 | 38.68 | 92.83
Insumo | 00037373 | SINAPI | SEGURO - HORISTA (COLETADO CAIXA - ENCARGOS COMPLEMENTARES) | Encargos Complementares |  | H | 1 | 0.08 | 0.08
Insumo | 00043458 | SINAPI | FERRAMENTAS - FAMILIA ALMOXARIFE - HORISTA (ENCARGOS COMPLEMENTARES - COLETADO CAIXA) | Encargos Complementares |  | H | 1 | 0.06 | 0.06
Insumo | 00037372 | SINAPI | EXAMES - HORISTA (COLETADO CAIXA - ENCARGOS COMPLEMENTARES) | Encargos Complementares |  | H | 1 | 1.43 | 1.43
Insumo | 00043482 | SINAPI | EPI - FAMILIA ALMOXARIFE - HORISTA (ENCARGOS COMPLEMENTARES - COLETADO CAIXA) | Encargos Complementares |  | H | 1 | 0.81 | 0.81
|  |  |  | MO sem LS => | 93.52 | LS => | 0 | MO com LS => | 93.52
|  |  |  | Valor do BDI => | 0 |  | Valor com BDI => |  | 95.9
[6 empty] | Quant. => | 128,00 | Preço Total => | 12275.2
2.3.5 |  |  | MESTRE DE OBRAS | [5 empty] | 55336.96
2.3.5.1 | Código | Banco | Descrição | Tipo |  | Und | Quant. | Valor Unit | Total
Composição | REF SINAPI 90780 001 | Próprio | MESTRE DE OBRAS COM ENCARGOS COMPLEMENTARES (HORA EXTRA 50%) | SEDI - SERVIÇOS DIVERSOS |  | H | 1 | 109.5 | 109.5
Composição Auxiliar | 95405 | SINAPI | CURSO DE CAPACITAÇÃO PARA MESTRE DE OBRAS (ENCARGOS COMPLEMENTARES) - HORISTA | Livro SINAPI: Cálculos e Parâmetros |  | H | 1 | 1.48 | 1.48
Insumo | 00037373 | SINAPI | SEGURO - HORISTA (COLETADO CAIXA - ENCARGOS COMPLEMENTARES) | Encargos Complementares |  | H | 1 | 0.08 | 0.08
Insumo | 00037372 | SINAPI | EXAMES - HORISTA (COLETADO CAIXA - ENCARGOS COMPLEMENTARES) | Encargos Complementares |  | H | 1 | 1.43 | 1.43
Insumo | 00043487 | SINAPI | EPI - FAMILIA ENCARREGADO GERAL - HORISTA (ENCARGOS COMPLEMENTARES - COLETADO CAIXA) | Encargos Complementares |  | H | 1 | 1.28 | 1.28
Insumo | 00004069 | SINAPI | MESTRE DE OBRAS (HORISTA) | Mão de Obra |  | H | 1.5 | 70.1 | 105.15
Insumo | 00043463 | SINAPI | FERRAMENTAS - FAMILIA ENCARREGADO GERAL - HORISTA (ENCARGOS COMPLEMENTARES - COLETADO CAIXA) | Encargos Complementares |  | H | 1 | 0.08 | 0.08
|  |  |  | MO sem LS => | 106.63 | LS => | 0 | MO com LS => | 106.63
|  |  |  | Valor do BDI => | 0 |  | Valor com BDI => |  | 109.5
[6 empty] | Quant. => | 192,00 | Preço Total => | 21024
2.3.5.2 | Código | Banco | Descrição | Tipo |  | Und | Quant. | Valor Unit | Total
Composição | REF SINAPI 90780 002 | Próprio | MESTRE DE OBRAS COM ENCARGOS COMPLEMENTARES (HORA EXTRA 100%) | SEDI - SERVIÇOS DIVERSOS |  | H | 1 | 144.55 | 144.55
Composição Auxiliar | 95405 | SINAPI | CURSO DE CAPACITAÇÃO PARA MESTRE DE OBRAS (ENCARGOS COMPLEMENTARES) - HORISTA | Livro SINAPI: Cálculos e Parâmetros |  | H | 1 | 1.48 | 1.48
Insumo | 00004069 | SINAPI | MESTRE DE OBRAS (HORISTA) | Mão de Obra |  | H | 2 | 70.1 | 140.2
Insumo | 00043463 | SINAPI | FERRAMENTAS - FAMILIA ENCARREGADO GERAL - HORISTA (ENCARGOS COMPLEMENTARES - COLETADO CAIXA) | Encargos Complementares |  | H | 1 | 0.08 | 0.08
Insumo | 00037373 | SINAPI | SEGURO - HORISTA (COLETADO CAIXA - ENCARGOS COMPLEMENTARES) | Encargos Complementares |  | H | 1 | 0.08 | 0.08
Insumo | 00043487 | SINAPI | EPI - FAMILIA ENCARREGADO GERAL - HORISTA (ENCARGOS COMPLEMENTARES - COLETADO CAIXA) | Encargos Complementares |  | H | 1 | 1.28 | 1.28
Insumo | 00037372 | SINAPI | EXAMES - HORISTA (COLETADO CAIXA - ENCARGOS COMPLEMENTARES) | Encargos Complementares |  | H | 1 | 1.43 | 1.43
|  |  |  | MO sem LS => | 141.68 | LS => | 0 | MO com LS => | 141.68
|  |  |  | Valor do BDI => | 0 |  | Valor com BDI => |  | 144.55
[6 empty] | Quant. => | 64,00 | Preço Total => | 9251.2
2.3.5.3 | Código | Banco | Descrição | Tipo |  | Und | Quant. | Valor Unit | Total
Composição | REF SINAPI 90780 003 | Próprio | MESTRE DE OBRAS COM ENCARGOS COMPLEMENTARES (ADICIONAL NOTURNO) | SEDI - SERVIÇOS DIVERSOS |  | H | 1 | 88.47 | 88.47
Composição Auxiliar | 95405 | SINAPI | CURSO DE CAPACITAÇÃO PARA MESTRE DE OBRAS (ENCARGOS COMPLEMENTARES) - HORISTA | Livro SINAPI: Cálculos e Parâmetros |  | H | 1 | 1.48 | 1.48
Insumo | 00043463 | SINAPI | FERRAMENTAS - FAMILIA ENCARREGADO GERAL - HORISTA (ENCARGOS COMPLEMENTARES - COLETADO CAIXA) | Encargos Complementares |  | H | 1 | 0.08 | 0.08
Insumo | 00004069 | SINAPI | MESTRE DE OBRAS (HORISTA) | Mão de Obra |  | H | 1.2 | 70.1 | 84.12
Insumo | 00037372 | SINAPI | EXAMES - HORISTA (COLETADO CAIXA - ENCARGOS COMPLEMENTARES) | Encargos Complementares |  | H | 1 | 1.43 | 1.43
Insumo | 00043487 | SINAPI | EPI - FAMILIA ENCARREGADO GERAL - HORISTA (ENCARGOS COMPLEMENTARES - COLETADO CAIXA) | Encargos Complementares |  | H | 1 | 1.28 | 1.28
Insumo | 00037373 | SINAPI | SEGURO - HORISTA (COLETADO CAIXA - ENCARGOS COMPLEMENTARES) | Encargos Complementares |  | H | 1 | 0.08 | 0.08
|  |  |  | MO sem LS => | 85.6 | LS => | 0 | MO com LS => | 85.6
|  |  |  | Valor do BDI => | 0 |  | Valor com BDI => |  | 88.47
[6 empty] | Quant. => | 64,00 | Preço Total => | 5662.08
2.3.5.4 | Código | Banco | Descrição | Tipo |  | Und | Quant. | Valor Unit | Total
Composição | REF SINAPI 90780 005 | Próprio | MESTRE DE OBRAS COM ENCARGOS COMPLEMENTARES (ADICIONAL NOTURNO COM HORA EXTRA 100%) | SEDI - SERVIÇOS DIVERSOS |  | H | 1 | 172.59 | 172.59
Composição Auxiliar | 95405 | SINAPI | CURSO DE CAPACITAÇÃO PARA MESTRE DE OBRAS (ENCARGOS COMPLEMENTARES) - HORISTA | Livro SINAPI: Cálculos e Parâmetros |  | H | 1 | 1.48 | 1.48
Insumo | 00037372 | SINAPI | EXAMES - HORISTA (COLETADO CAIXA - ENCARGOS COMPLEMENTARES) | Encargos Complementares |  | H | 1 | 1.43 | 1.43
Insumo | 00037373 | SINAPI | SEGURO - HORISTA (COLETADO CAIXA - ENCARGOS COMPLEMENTARES) | Encargos Complementares |  | H | 1 | 0.08 | 0.08
Insumo | 00043463 | SINAPI | FERRAMENTAS - FAMILIA ENCARREGADO GERAL - HORISTA (ENCARGOS COMPLEMENTARES - COLETADO CAIXA) | Encargos Complementares |  | H | 1 | 0.08 | 0.08
Insumo | 00043487 | SINAPI | EPI - FAMILIA ENCARREGADO GERAL - HORISTA (ENCARGOS COMPLEMENTARES - COLETADO CAIXA) | Encargos Complementares |  | H | 1 | 1.28 | 1.28
Insumo | 00004069 | SINAPI | MESTRE DE OBRAS (HORISTA) | Mão de Obra |  | H | 2.4 | 70.1 | 168.24
|  |  |  | MO sem LS => | 169.72 | LS => | 0 | MO com LS => | 169.72
|  |  |  | Valor do BDI => | 0 |  | Valor com BDI => |  | 172.59
[6 empty] | Quant. => | 64,00 | Preço Total => | 11045.76
2.3.5.5 | Código | Banco | Descrição | Tipo |  | Und | Quant. | Valor Unit | Total
Composição | REF SINAPI 90780 004 | Próprio | MESTRE DE OBRAS COM ENCARGOS COMPLEMENTARES (ADICIONAL NOTURNO COM HORA EXTRA 50%) | SEDI - SERVIÇOS DIVERSOS |  | H | 1 | 130.53 | 130.53
Composição Auxiliar | 95405 | SINAPI | CURSO DE CAPACITAÇÃO PARA MESTRE DE OBRAS (ENCARGOS COMPLEMENTARES) - HORISTA | Livro SINAPI: Cálculos e Parâmetros |  | H | 1 | 1.48 | 1.48
Insumo | 00037372 | SINAPI | EXAMES - HORISTA (COLETADO CAIXA - ENCARGOS COMPLEMENTARES) | Encargos Complementares |  | H | 1 | 1.43 | 1.43
Insumo | 00037373 | SINAPI | SEGURO - HORISTA (COLETADO CAIXA - ENCARGOS COMPLEMENTARES) | Encargos Complementares |  | H | 1 | 0.08 | 0.08
Insumo | 00043487 | SINAPI | EPI - FAMILIA ENCARREGADO GERAL - HORISTA (ENCARGOS COMPLEMENTARES - COLETADO CAIXA) | Encargos Complementares |  | H | 1 | 1.28 | 1.28
Insumo | 00004069 | SINAPI | MESTRE DE OBRAS (HORISTA) | Mão de Obra |  | H | 1.8 | 70.1 | 126.18
Insumo | 00043463 | SINAPI | FERRAMENTAS - FAMILIA ENCARREGADO GERAL - HORISTA (ENCARGOS COMPLEMENTARES - COLETADO CAIXA) | Encargos Complementares |  | H | 1 | 0.08 | 0.08
|  |  |  | MO sem LS => | 127.66 | LS => | 0 | MO com LS => | 127.66
|  |  |  | Valor do BDI => | 0 |  | Valor com BDI => |  | 130.53
[6 empty] | Quant. => | 64,00 | Preço Total => | 8353.92
2.3.6 |  |  | PROFISSIONAL | [5 empty] | 15385.6
2.3.6.1 | Código | Banco | Descrição | Tipo |  | Und | Quant. | Valor Unit | Total
Composição | REF SINAPI 88309 001 | Próprio | PROFISSIONAL (HORA EXTRA 50%) | SEDI - SERVIÇOS DIVERSOS |  | H | 1 | 14.48 | 14.48
Composição Auxiliar | 95371 | SINAPI | CURSO DE CAPACITAÇÃO PARA PEDREIRO (ENCARGOS COMPLEMENTARES) - HORISTA | Livro SINAPI: Cálculos e Parâmetros |  | H | 0 | 0.61 | 0
Insumo | 00037370 | SINAPI | ALIMENTACAO - HORISTA (COLETADO CAIXA - ENCARGOS COMPLEMENTARES) | Encargos Complementares |  | H | 0 | 4.76 | 0
Insumo | 00037373 | SINAPI | SEGURO - HORISTA (COLETADO CAIXA - ENCARGOS COMPLEMENTARES) | Encargos Complementares |  | H | 0 | 0.08 | 0
Insumo | TCE-I 00009 | Próprio | FERRAMENTAS - FAMILIA PROFISSIONAL - HORISTA (ENCARGOS COMPLEMENTARES - COLETADO CAIXA) | Equipamento |  | H | 0 | 0.84 | 0
Insumo | 00037371 | SINAPI | TRANSPORTE - HORISTA (COLETADO CAIXA - ENCARGOS COMPLEMENTARES) | Encargos Complementares |  | H | 0 | 0.92 | 0
Insumo | TCE-I 00011 | Próprio | EPI - FAMILIA PROFISSIONAL - HORISTA (ENCARGOS COMPLEMENTARES - COLETADO CAIXA) | Equipamento |  | H | 0 | 1.17 | 0
Insumo | 00037372 | SINAPI | EXAMES - HORISTA (COLETADO CAIXA - ENCARGOS COMPLEMENTARES) | Encargos Complementares |  | H | 0 | 1.43 | 0
Insumo | 00004750 | SINAPI | PEDREIRO (HORISTA) | Mão de Obra |  | H | 0.5 | 28.97 | 14.48
|  |  |  | MO sem LS => | 14.48 | LS => | 0 | MO com LS => | 14.48
|  |  |  | Valor do BDI => | 0 |  | Valor com BDI => |  | 14.48
[6 empty] | Quant. => | 192,00 | Preço Total => | 2780.16
2.3.6.2 | Código | Banco | Descrição | Tipo |  | Und | Quant. | Valor Unit | Total
Composição | REF SINAPI 88309 002 | Próprio | PROFISSIONAL (HORA EXTRA 100%) | SEDI - SERVIÇOS DIVERSOS |  | H | 1 | 28.97 | 28.97
Composição Auxiliar | 95371 | SINAPI | CURSO DE CAPACITAÇÃO PARA PEDREIRO (ENCARGOS COMPLEMENTARES) - HORISTA | Livro SINAPI: Cálculos e Parâmetros |  | H | 0 | 0.61 | 0
Insumo | 00037371 | SINAPI | TRANSPORTE - HORISTA (COLETADO CAIXA - ENCARGOS COMPLEMENTARES) | Encargos Complementares |  | H | 0 | 0.92 | 0
Insumo | 00037370 | SINAPI | ALIMENTACAO - HORISTA (COLETADO CAIXA - ENCARGOS COMPLEMENTARES) | Encargos Complementares |  | H | 0 | 4.76 | 0
Insumo | 00037372 | SINAPI | EXAMES - HORISTA (COLETADO CAIXA - ENCARGOS COMPLEMENTARES) | Encargos Complementares |  | H | 0 | 1.43 | 0
Insumo | 00004750 | SINAPI | PEDREIRO (HORISTA) | Mão de Obra |  | H | 1 | 28.97 | 28.97
Insumo | TCE-I 00009 | Próprio | FERRAMENTAS - FAMILIA PROFISSIONAL - HORISTA (ENCARGOS COMPLEMENTARES - COLETADO CAIXA) | Equipamento |  | H | 0 | 0.84 | 0
Insumo | 00037373 | SINAPI | SEGURO - HORISTA (COLETADO CAIXA - ENCARGOS COMPLEMENTARES) | Encargos Complementares |  | H | 0 | 0.08 | 0
Insumo | TCE-I 00011 | Próprio | EPI - FAMILIA PROFISSIONAL - HORISTA (ENCARGOS COMPLEMENTARES - COLETADO CAIXA) | Equipamento |  | H | 0 | 1.17 | 0
|  |  |  | MO sem LS => | 28.97 | LS => | 0 | MO com LS => | 28.97
|  |  |  | Valor do BDI => | 0 |  | Valor com BDI => |  | 28.97
[6 empty] | Quant. => | 128,00 | Preço Total => | 3708.16
2.3.6.3 | Código | Banco | Descrição | Tipo |  | Und | Quant. | Valor Unit | Total
Composição | REF SINAPI 88309 003 | Próprio | PROFISSIONAL (ADICIONAL NOTURNO) | SEDI - SERVIÇOS DIVERSOS |  | H | 1 | 5.79 | 5.79
Composição Auxiliar | 95371 | SINAPI | CURSO DE CAPACITAÇÃO PARA PEDREIRO (ENCARGOS COMPLEMENTARES) - HORISTA | Livro SINAPI: Cálculos e Parâmetros |  | H | 0 | 0.61 | 0
Insumo | 00037370 | SINAPI | ALIMENTACAO - HORISTA (COLETADO CAIXA - ENCARGOS COMPLEMENTARES) | Encargos Complementares |  | H | 0 | 4.76 | 0
Insumo | TCE-I 00009 | Próprio | FERRAMENTAS - FAMILIA PROFISSIONAL - HORISTA (ENCARGOS COMPLEMENTARES - COLETADO CAIXA) | Equipamento |  | H | 0 | 0.84 | 0
Insumo | 00037372 | SINAPI | EXAMES - HORISTA (COLETADO CAIXA - ENCARGOS COMPLEMENTARES) | Encargos Complementares |  | H | 0 | 1.43 | 0
Insumo | 00037373 | SINAPI | SEGURO - HORISTA (COLETADO CAIXA - ENCARGOS COMPLEMENTARES) | Encargos Complementares |  | H | 0 | 0.08 | 0
Insumo | 00037371 | SINAPI | TRANSPORTE - HORISTA (COLETADO CAIXA - ENCARGOS COMPLEMENTARES) | Encargos Complementares |  | H | 0 | 0.92 | 0
Insumo | TCE-I 00011 | Próprio | EPI - FAMILIA PROFISSIONAL - HORISTA (ENCARGOS COMPLEMENTARES - COLETADO CAIXA) | Equipamento |  | H | 0 | 1.17 | 0
Insumo | 00004750 | SINAPI | PEDREIRO (HORISTA) | Mão de Obra |  | H | 0.2 | 28.97 | 5.79
|  |  |  | MO sem LS => | 5.79 | LS => | 0 | MO com LS => | 5.79
|  |  |  | Valor do BDI => | 0 |  | Valor com BDI => |  | 5.79
[6 empty] | Quant. => | 128,00 | Preço Total => | 741.12
2.3.6.4 | Código | Banco | Descrição | Tipo |  | Und | Quant. | Valor Unit | Total
Composição | REF SINAPI 88309 004 | Próprio | PROFISSIONAL (ADICIONAL NOTURNO COM HORA EXTRA 50%) | SEDI - SERVIÇOS DIVERSOS |  | H | 1 | 23.17 | 23.17
Composição Auxiliar | 95371 | SINAPI | CURSO DE CAPACITAÇÃO PARA PEDREIRO (ENCARGOS COMPLEMENTARES) - HORISTA | Livro SINAPI: Cálculos e Parâmetros |  | H | 0 | 0.61 | 0
Insumo | 00037373 | SINAPI | SEGURO - HORISTA (COLETADO CAIXA - ENCARGOS COMPLEMENTARES) | Encargos Complementares |  | H | 0 | 0.08 | 0
Insumo | TCE-I 00009 | Próprio | FERRAMENTAS - FAMILIA PROFISSIONAL - HORISTA (ENCARGOS COMPLEMENTARES - COLETADO CAIXA) | Equipamento |  | H | 0 | 0.84 | 0
Insumo | 00037370 | SINAPI | ALIMENTACAO - HORISTA (COLETADO CAIXA - ENCARGOS COMPLEMENTARES) | Encargos Complementares |  | H | 0 | 4.76 | 0
Insumo | 00037372 | SINAPI | EXAMES - HORISTA (COLETADO CAIXA - ENCARGOS COMPLEMENTARES) | Encargos Complementares |  | H | 0 | 1.43 | 0
Insumo | TCE-I 00011 | Próprio | EPI - FAMILIA PROFISSIONAL - HORISTA (ENCARGOS COMPLEMENTARES - COLETADO CAIXA) | Equipamento |  | H | 0 | 1.17 | 0
Insumo | 00037371 | SINAPI | TRANSPORTE - HORISTA (COLETADO CAIXA - ENCARGOS COMPLEMENTARES) | Encargos Complementares |  | H | 0 | 0.92 | 0
Insumo | 00004750 | SINAPI | PEDREIRO (HORISTA) | Mão de Obra |  | H | 0.8 | 28.97 | 23.17
|  |  |  | MO sem LS => | 23.17 | LS => | 0 | MO com LS => | 23.17
|  |  |  | Valor do BDI => | 0 |  | Valor com BDI => |  | 23.17
[6 empty] | Quant. => | 128,00 | Preço Total => | 2965.76
2.3.6.5 | Código | Banco | Descrição | Tipo |  | Und | Quant. | Valor Unit | Total
Composição | REF SINAPI 88309 005 | Próprio | PROFISSIONAL (ADICIONAL NOTURNO COM HORA EXTRA 100%) | SEDI - SERVIÇOS DIVERSOS |  | H | 1 | 40.55 | 40.55
Composição Auxiliar | 95371 | SINAPI | CURSO DE CAPACITAÇÃO PARA PEDREIRO (ENCARGOS COMPLEMENTARES) - HORISTA | Livro SINAPI: Cálculos e Parâmetros |  | H | 0 | 0.61 | 0
Insumo | 00037371 | SINAPI | TRANSPORTE - HORISTA (COLETADO CAIXA - ENCARGOS COMPLEMENTARES) | Encargos Complementares |  | H | 0 | 0.92 | 0
Insumo | TCE-I 00009 | Próprio | FERRAMENTAS - FAMILIA PROFISSIONAL - HORISTA (ENCARGOS COMPLEMENTARES - COLETADO CAIXA) | Equipamento |  | H | 0 | 0.84 | 0
Insumo | 00037373 | SINAPI | SEGURO - HORISTA (COLETADO CAIXA - ENCARGOS COMPLEMENTARES) | Encargos Complementares |  | H | 0 | 0.08 | 0
Insumo | 00004750 | SINAPI | PEDREIRO (HORISTA) | Mão de Obra |  | H | 1.4 | 28.97 | 40.55
Insumo | 00037370 | SINAPI | ALIMENTACAO - HORISTA (COLETADO CAIXA - ENCARGOS COMPLEMENTARES) | Encargos Complementares |  | H | 0 | 4.76 | 0
Insumo | 00037372 | SINAPI | EXAMES - HORISTA (COLETADO CAIXA - ENCARGOS COMPLEMENTARES) | Encargos Complementares |  | H | 0 | 1.43 | 0
Insumo | TCE-I 00011 | Próprio | EPI - FAMILIA PROFISSIONAL - HORISTA (ENCARGOS COMPLEMENTARES - COLETADO CAIXA) | Equipamento |  | H | 0 | 1.17 | 0
|  |  |  | MO sem LS => | 40.55 | LS => | 0 | MO com LS => | 40.55
|  |  |  | Valor do BDI => | 0 |  | Valor com BDI => |  | 40.55
[6 empty] | Quant. => | 128,00 | Preço Total => | 5190.4
2.3.7 |  |  | MEIO-PROFISSIONAL | [5 empty] | 18537.6
2.3.7.1 | Código | Banco | Descrição | Tipo |  | Und | Quant. | Valor Unit | Total
Composição | REF SINAPI 88243- 001 | Próprio | AJUDANTE ESPECIALIZADO COM ENCARGOS COMPLEMENTARES (HORA EXTRA 50%) | SEDI - SERVIÇOS DIVERSOS |  | H | 1 | 32.67 | 32.67
Insumo | 00000242 | SINAPI | AJUDANTE ESPECIALIZADO (HORISTA) | Mão de Obra |  | H | 1.5 | 21.78 | 32.67
|  |  |  | MO sem LS => | 32.67 | LS => | 0 | MO com LS => | 32.67
|  |  |  | Valor do BDI => | 0 |  | Valor com BDI => |  | 32.67
[6 empty] | Quant. => | 192,00 | Preço Total => | 6272.64
2.3.7.2 | Código | Banco | Descrição | Tipo |  | Und | Quant. | Valor Unit | Total
Composição | REF SINAPI 88243- 002 | Próprio | AJUDANTE ESPECIALIZADO COM ENCARGOS COMPLEMENTARES (HORA EXTRA 100%) | SEDI - SERVIÇOS DIVERSOS |  | H | 1 | 43.56 | 43.56
Insumo | 00000242 | SINAPI | AJUDANTE ESPECIALIZADO (HORISTA) | Mão de Obra |  | H | 2 | 21.78 | 43.56
|  |  |  | MO sem LS => | 43.56 | LS => | 0 | MO com LS => | 43.56
|  |  |  | Valor do BDI => | 0 |  | Valor com BDI => |  | 43.56
[6 empty] | Quant. => | 128,00 | Preço Total => | 5575.68
2.3.7.3 | Código | Banco | Descrição | Tipo |  | Und | Quant. | Valor Unit | Total
Composição | REF SINAPI 88243 003 | Próprio | MEIO PROFISSIONAL (ADICIONAL NOTURNO) | SEDI - SERVIÇOS DIVERSOS |  | H | 1 | 4.35 | 4.35
Composição Auxiliar | 95313 | SINAPI | CURSO DE CAPACITAÇÃO PARA AJUDANTE ESPECIALIZADO (ENCARGOS COMPLEMENTARES) - HORISTA | Livro SINAPI: Cálculos e Parâmetros |  | H | 0 | 0.25 | 0
Insumo | 00037371 | SINAPI | TRANSPORTE - HORISTA (COLETADO CAIXA - ENCARGOS COMPLEMENTARES) | Encargos Complementares |  | H | 0 | 0.92 | 0
Insumo | 00037373 | SINAPI | SEGURO - HORISTA (COLETADO CAIXA - ENCARGOS COMPLEMENTARES) | Encargos Complementares |  | H | 0 | 0.08 | 0
Insumo | 00037370 | SINAPI | ALIMENTACAO - HORISTA (COLETADO CAIXA - ENCARGOS COMPLEMENTARES) | Encargos Complementares |  | H | 0 | 4.76 | 0
Insumo | 00037372 | SINAPI | EXAMES - HORISTA (COLETADO CAIXA - ENCARGOS COMPLEMENTARES) | Encargos Complementares |  | H | 0 | 1.43 | 0
Insumo | 00000242 | SINAPI | AJUDANTE ESPECIALIZADO (HORISTA) | Mão de Obra |  | H | 0.2 | 21.78 | 4.35
Insumo | 00043467 | SINAPI | FERRAMENTAS - FAMILIA SERVENTE - HORISTA (ENCARGOS COMPLEMENTARES - COLETADO CAIXA) | Encargos Complementares |  | H | 0 | 0.61 | 0
Insumo | 00043491 | SINAPI | EPI - FAMILIA SERVENTE - HORISTA (ENCARGOS COMPLEMENTARES - COLETADO CAIXA) | Encargos Complementares |  | H | 0 | 1.39 | 0
|  |  |  | MO sem LS => | 4.35 | LS => | 0 | MO com LS => | 4.35
|  |  |  | Valor do BDI => | 0 |  | Valor com BDI => |  | 4.35
[6 empty] | Quant. => | 128,00 | Preço Total => | 556.8
2.3.7.4 | Código | Banco | Descrição | Tipo |  | Und | Quant. | Valor Unit | Total
Composição | REF SINAPI 88243 004 | Próprio | MEIO PROFISSIONAL (ADICIONAL NOTURNO COM HORA EXTRA 50%) | SEDI - SERVIÇOS DIVERSOS |  | H | 1 | 17.42 | 17.42
Composição Auxiliar | 95313 | SINAPI | CURSO DE CAPACITAÇÃO PARA AJUDANTE ESPECIALIZADO (ENCARGOS COMPLEMENTARES) - HORISTA | Livro SINAPI: Cálculos e Parâmetros |  | H | 0 | 0.25 | 0
Insumo | 00043467 | SINAPI | FERRAMENTAS - FAMILIA SERVENTE - HORISTA (ENCARGOS COMPLEMENTARES - COLETADO CAIXA) | Encargos Complementares |  | H | 0 | 0.61 | 0
Insumo | 00037372 | SINAPI | EXAMES - HORISTA (COLETADO CAIXA - ENCARGOS COMPLEMENTARES) | Encargos Complementares |  | H | 0 | 1.43 | 0
Insumo | 00037373 | SINAPI | SEGURO - HORISTA (COLETADO CAIXA - ENCARGOS COMPLEMENTARES) | Encargos Complementares |  | H | 0 | 0.08 | 0
Insumo | 00037370 | SINAPI | ALIMENTACAO - HORISTA (COLETADO CAIXA - ENCARGOS COMPLEMENTARES) | Encargos Complementares |  | H | 0 | 4.76 | 0
Insumo | 00000242 | SINAPI | AJUDANTE ESPECIALIZADO (HORISTA) | Mão de Obra |  | H | 0.8 | 21.78 | 17.42
Insumo | 00043491 | SINAPI | EPI - FAMILIA SERVENTE - HORISTA (ENCARGOS COMPLEMENTARES - COLETADO CAIXA) | Encargos Complementares |  | H | 0 | 1.39 | 0
Insumo | 00037371 | SINAPI | TRANSPORTE - HORISTA (COLETADO CAIXA - ENCARGOS COMPLEMENTARES) | Encargos Complementares |  | H | 0 | 0.92 | 0
|  |  |  | MO sem LS => | 17.42 | LS => | 0 | MO com LS => | 17.42
|  |  |  | Valor do BDI => | 0 |  | Valor com BDI => |  | 17.42
[6 empty] | Quant. => | 128,00 | Preço Total => | 2229.76
2.3.7.5 | Código | Banco | Descrição | Tipo |  | Und | Quant. | Valor Unit | Total
Composição | REF SINAPI 88243 005 | Próprio | MEIO PROFISSIONAL (ADICIONAL NOTURNO COM HORA EXTRA 100%) | SEDI - SERVIÇOS DIVERSOS |  | H | 1 | 30.49 | 30.49
Composição Auxiliar | 95313 | SINAPI | CURSO DE CAPACITAÇÃO PARA AJUDANTE ESPECIALIZADO (ENCARGOS COMPLEMENTARES) - HORISTA | Livro SINAPI: Cálculos e Parâmetros |  | H | 0 | 0.25 | 0
Insumo | 00037370 | SINAPI | ALIMENTACAO - HORISTA (COLETADO CAIXA - ENCARGOS COMPLEMENTARES) | Encargos Complementares |  | H | 0 | 4.76 | 0
Insumo | 00037373 | SINAPI | SEGURO - HORISTA (COLETADO CAIXA - ENCARGOS COMPLEMENTARES) | Encargos Complementares |  | H | 0 | 0.08 | 0
Insumo | 00037371 | SINAPI | TRANSPORTE - HORISTA (COLETADO CAIXA - ENCARGOS COMPLEMENTARES) | Encargos Complementares |  | H | 0 | 0.92 | 0
Insumo | 00043491 | SINAPI | EPI - FAMILIA SERVENTE - HORISTA (ENCARGOS COMPLEMENTARES - COLETADO CAIXA) | Encargos Complementares |  | H | 0 | 1.39 | 0
Insumo | 00000242 | SINAPI | AJUDANTE ESPECIALIZADO (HORISTA) | Mão de Obra |  | H | 1.4 | 21.78 | 30.49
Insumo | 00043467 | SINAPI | FERRAMENTAS - FAMILIA SERVENTE - HORISTA (ENCARGOS COMPLEMENTARES - COLETADO CAIXA) | Encargos Complementares |  | H | 0 | 0.61 | 0
Insumo | 00037372 | SINAPI | EXAMES - HORISTA (COLETADO CAIXA - ENCARGOS COMPLEMENTARES) | Encargos Complementares |  | H | 0 | 1.43 | 0
|  |  |  | MO sem LS => | 30.49 | LS => | 0 | MO com LS => | 30.49
|  |  |  | Valor do BDI => | 0 |  | Valor com BDI => |  | 30.49
[6 empty] | Quant. => | 128,00 | Preço Total => | 3902.72
2.3.8 |  |  | SERVENTE | [5 empty] | 17413.76
2.3.8.1 | Código | Banco | Descrição | Tipo |  | Und | Quant. | Valor Unit | Total
Composição | REF SINAPI 88316- 001 | Próprio | SERVENTE COM ENCARGOS COMPLEMENTARES (HORA EXTRA 50%) | SEDI - SERVIÇOS DIVERSOS |  | H | 1 | 30.69 | 30.69
Insumo | 00006111 | SINAPI | SERVENTE DE OBRAS (HORISTA) | Mão de Obra |  | H | 1.5 | 20.46 | 30.69
|  |  |  | MO sem LS => | 30.69 | LS => | 0 | MO com LS => | 30.69
|  |  |  | Valor do BDI => | 0 |  | Valor com BDI => |  | 30.69
[6 empty] | Quant. => | 192,00 | Preço Total => | 5892.48
2.3.8.2 | Código | Banco | Descrição | Tipo |  | Und | Quant. | Valor Unit | Total
Composição | REF SINAPI 88316- 002 | Próprio | SERVENTE COM ENCARGOS COMPLEMENTARES (HORA EXTRA 100%) | SEDI - SERVIÇOS DIVERSOS |  | H | 1 | 40.92 | 40.92
Insumo | 00006111 | SINAPI | SERVENTE DE OBRAS (HORISTA) | Mão de Obra |  | H | 2 | 20.46 | 40.92
|  |  |  | MO sem LS => | 40.92 | LS => | 0 | MO com LS => | 40.92
|  |  |  | Valor do BDI => | 0 |  | Valor com BDI => |  | 40.92
[6 empty] | Quant. => | 128,00 | Preço Total => | 5237.76
2.3.8.3 | Código | Banco | Descrição | Tipo |  | Und | Quant. | Valor Unit | Total
Composição | REF SINAPI 88316 003 | Próprio | SERVENTE (ADICIONAL NOTURNO) | SEDI - SERVIÇOS DIVERSOS |  | H | 1 | 4.09 | 4.09
Composição Auxiliar | 95378 | SINAPI | CURSO DE CAPACITAÇÃO PARA SERVENTE (ENCARGOS COMPLEMENTARES) - HORISTA | Livro SINAPI: Cálculos e Parâmetros |  | H | 0 | 0.43 | 0
Insumo | 00043491 | SINAPI | EPI - FAMILIA SERVENTE - HORISTA (ENCARGOS COMPLEMENTARES - COLETADO CAIXA) | Encargos Complementares |  | H | 0 | 1.39 | 0
Insumo | 00037372 | SINAPI | EXAMES - HORISTA (COLETADO CAIXA - ENCARGOS COMPLEMENTARES) | Encargos Complementares |  | H | 0 | 1.43 | 0
Insumo | 00037370 | SINAPI | ALIMENTACAO - HORISTA (COLETADO CAIXA - ENCARGOS COMPLEMENTARES) | Encargos Complementares |  | H | 0 | 4.76 | 0
Insumo | 00037373 | SINAPI | SEGURO - HORISTA (COLETADO CAIXA - ENCARGOS COMPLEMENTARES) | Encargos Complementares |  | H | 0 | 0.08 | 0
Insumo | 00037371 | SINAPI | TRANSPORTE - HORISTA (COLETADO CAIXA - ENCARGOS COMPLEMENTARES) | Encargos Complementares |  | H | 0 | 0.92 | 0
Insumo | 00006111 | SINAPI | SERVENTE DE OBRAS (HORISTA) | Mão de Obra |  | H | 0.2 | 20.46 | 4.09
Insumo | 00043467 | SINAPI | FERRAMENTAS - FAMILIA SERVENTE - HORISTA (ENCARGOS COMPLEMENTARES - COLETADO CAIXA) | Encargos Complementares |  | H | 0 | 0.61 | 0
|  |  |  | MO sem LS => | 4.09 | LS => | 0 | MO com LS => | 4.09
|  |  |  | Valor do BDI => | 0 |  | Valor com BDI => |  | 4.09
[6 empty] | Quant. => | 128,00 | Preço Total => | 523.52
2.3.8.4 | Código | Banco | Descrição | Tipo |  | Und | Quant. | Valor Unit | Total
Composição | REF SINAPI 88316 004 | Próprio | SERVENTE (ADICIONAL NOTURNO COM HORA EXTRA 50%) | SEDI - SERVIÇOS DIVERSOS |  | H | 1 | 16.36 | 16.36
Composição Auxiliar | 95378 | SINAPI | CURSO DE CAPACITAÇÃO PARA SERVENTE (ENCARGOS COMPLEMENTARES) - HORISTA | Livro SINAPI: Cálculos e Parâmetros |  | H | 0 | 0.43 | 0
Insumo | 00037370 | SINAPI | ALIMENTACAO - HORISTA (COLETADO CAIXA - ENCARGOS COMPLEMENTARES) | Encargos Complementares |  | H | 0 | 4.76 | 0
Insumo | 00006111 | SINAPI | SERVENTE DE OBRAS (HORISTA) | Mão de Obra |  | H | 0.8 | 20.46 | 16.36
Insumo | 00037372 | SINAPI | EXAMES - HORISTA (COLETADO CAIXA - ENCARGOS COMPLEMENTARES) | Encargos Complementares |  | H | 0 | 1.43 | 0
Insumo | 00043467 | SINAPI | FERRAMENTAS - FAMILIA SERVENTE - HORISTA (ENCARGOS COMPLEMENTARES - COLETADO CAIXA) | Encargos Complementares |  | H | 0 | 0.61 | 0
Insumo | 00037371 | SINAPI | TRANSPORTE - HORISTA (COLETADO CAIXA - ENCARGOS COMPLEMENTARES) | Encargos Complementares |  | H | 0 | 0.92 | 0
Insumo | 00043491 | SINAPI | EPI - FAMILIA SERVENTE - HORISTA (ENCARGOS COMPLEMENTARES - COLETADO CAIXA) | Encargos Complementares |  | H | 0 | 1.39 | 0
Insumo | 00037373 | SINAPI | SEGURO - HORISTA (COLETADO CAIXA - ENCARGOS COMPLEMENTARES) | Encargos Complementares |  | H | 0 | 0.08 | 0
|  |  |  | MO sem LS => | 16.36 | LS => | 0 | MO com LS => | 16.36
|  |  |  | Valor do BDI => | 0 |  | Valor com BDI => |  | 16.36
[6 empty] | Quant. => | 128,00 | Preço Total => | 2094.08
2.3.8.5 | Código | Banco | Descrição | Tipo |  | Und | Quant. | Valor Unit | Total
Composição | REF SINAPI 88316 005 | Próprio | SERVENTE (ADICIONAL NOTURNO COM HORA EXTRA 100%) | SEDI - SERVIÇOS DIVERSOS |  | H | 1 | 28.64 | 28.64
Composição Auxiliar | 95378 | SINAPI | CURSO DE CAPACITAÇÃO PARA SERVENTE (ENCARGOS COMPLEMENTARES) - HORISTA | Livro SINAPI: Cálculos e Parâmetros |  | H | 0 | 0.43 | 0
Insumo | 00037371 | SINAPI | TRANSPORTE - HORISTA (COLETADO CAIXA - ENCARGOS COMPLEMENTARES) | Encargos Complementares |  | H | 0 | 0.92 | 0
Insumo | 00043491 | SINAPI | EPI - FAMILIA SERVENTE - HORISTA (ENCARGOS COMPLEMENTARES - COLETADO CAIXA) | Encargos Complementares |  | H | 0 | 1.39 | 0
Insumo | 00037372 | SINAPI | EXAMES - HORISTA (COLETADO CAIXA - ENCARGOS COMPLEMENTARES) | Encargos Complementares |  | H | 0 | 1.43 | 0
Insumo | 00037370 | SINAPI | ALIMENTACAO - HORISTA (COLETADO CAIXA - ENCARGOS COMPLEMENTARES) | Encargos Complementares |  | H | 0 | 4.76 | 0
Insumo | 00037373 | SINAPI | SEGURO - HORISTA (COLETADO CAIXA - ENCARGOS COMPLEMENTARES) | Encargos Complementares |  | H | 0 | 0.08 | 0
Insumo | 00006111 | SINAPI | SERVENTE DE OBRAS (HORISTA) | Mão de Obra |  | H | 1.4 | 20.46 | 28.64
Insumo | 00043467 | SINAPI | FERRAMENTAS - FAMILIA SERVENTE - HORISTA (ENCARGOS COMPLEMENTARES - COLETADO CAIXA) | Encargos Complementares |  | H | 0 | 0.61 | 0
|  |  |  | MO sem LS => | 28.64 | LS => | 0 | MO com LS => | 28.64
|  |  |  | Valor do BDI => | 0 |  | Valor com BDI => |  | 28.64
[6 empty] | Quant. => | 128,00 | Preço Total => | 3665.92
3 |  |  | REMOÇÕES E DEMOLIÇÕES | [5 empty] | 79548.27
3.1 |  |  | SUBSOLO (Galeria, Espaço de convivência, Copas, Vestiários/Sanitários, Área Técnica e Hall plataforma elevatória) | [5 empty] | 60083.85
3.1.1 |  |  | PISO | [5 empty] | 4987.54
3.1.1.1 | Código | Banco | Descrição | Tipo |  | Und | Quant. | Valor Unit | Total
Composição | 104790 | SINAPI | DEMOLIÇÃO DE CONTRAPISO + CAMADA MONOLÍTICA DE 5CM, DE FORMA MECANIZADA COM MARTELETE, SEM REAPROVEITAMENTO. | Demolições e Remoções |  | m³ | 1 | 130.1 | 130.1
Composição Auxiliar | 90965 | SINAPI | COMPRESSOR DE AR REBOCÁVEL, VAZÃO 89 PCM, PRESSÃO EFETIVA DE TRABALHO 102 PSI, MOTOR DIESEL, POTÊNCIA 20 CV - CHI DIURNO. AF_06/2015 | Custos Horários Produtivo e Improdutivo dos Equipamentos |  | CHI | 0.8695 | 8.9 | 7.73
Composição Auxiliar | 90964 | SINAPI | COMPRESSOR DE AR REBOCÁVEL, VAZÃO 89 PCM, PRESSÃO EFETIVA DE TRABALHO 102 PSI, MOTOR DIESEL, POTÊNCIA 20 CV - CHP DIURNO. AF_06/2015 | Custos Horários Produtivo e Improdutivo dos Equipamentos |  | CHP | 1.137 | 32.46 | 36.9
Composição Auxiliar | 88316 | SINAPI | SERVENTE COM ENCARGOS COMPLEMENTARES | Livro SINAPI: Cálculos e Parâmetros |  | H | 0.4479 | 30.08 | 13.47
Composição Auxiliar | 5952 | SINAPI | MARTELETE OU ROMPEDOR PNEUMÁTICO MANUAL, 28 KG, COM SILENCIADOR - CHI DIURNO. AF_07/2016 | Custos Horários Produtivo e Improdutivo dos Equipamentos |  | CHI | 0.8695 | 34.15 | 29.69
Composição Auxiliar | 5795 | SINAPI | MARTELETE OU ROMPEDOR PNEUMÁTICO MANUAL, 28 KG, COM SILENCIADOR - CHP DIURNO. AF_07/2016 | Custos Horários Produtivo e Improdutivo dos Equipamentos |  | CHP | 1.137 | 34.75 | 39.51
Composição Auxiliar | 88309 | SINAPI | PEDREIRO COM ENCARGOS COMPLEMENTARES | Livro SINAPI: Cálculos e Parâmetros |  | H | 0.0722 | 38.86 | 2.8
|  |  |  | MO sem LS => | 62.57 | LS => | 0 | MO com LS => | 62.57
|  |  |  | Valor do BDI => | 0 |  | Valor com BDI => |  | 130.1
[6 empty] | Quant. => | 25,15 | Preço Total => | 3272.01
3.1.1.2 | Código | Banco | Descrição | Tipo |  | Und | Quant. | Valor Unit | Total
Composição | 97634 | SINAPI | DEMOLIÇÃO DE REVESTIMENTO CERÂMICO, DE FORMA MECANIZADA COM MARTELETE, SEM REAPROVEITAMENTO. AF_09/2023 | Demolições e Remoções |  | m² | 1 | 9.49 | 9.49
Composição Auxiliar | 102275 | SINAPI | MARTELO DEMOLIDOR ELÉTRICO, COM POTÊNCIA DE 2.000 W, 1.000 IMPACTOS POR MINUTO, PESO DE 30 KG - CHP DIURNO. AF_01/2021 | Custos Horários Produtivo e Improdutivo dos Equipamentos |  | CHP | 0.0788 | 37.02 | 2.91
Composição Auxiliar | 88316 | SINAPI | SERVENTE COM ENCARGOS COMPLEMENTARES | Livro SINAPI: Cálculos e Parâmetros |  | H | 0.1085 | 30.08 | 3.26
Composição Auxiliar | 102274 | SINAPI | MARTELO DEMOLIDOR ELÉTRICO, COM POTÊNCIA DE 2.000 W, 1.000 IMPACTOS POR MINUTO, PESO DE 30 KG - CHI DIURNO. AF_01/2021 | Custos Horários Produtivo e Improdutivo dos Equipamentos |  | CHI | 0.0603 | 34.56 | 2.08
Composição Auxiliar | 88256 | SINAPI | AZULEJISTA OU LADRILHEIRO COM ENCARGOS COMPLEMENTARES | Livro SINAPI: Cálculos e Parâmetros |  | H | 0.0323 | 38.67 | 1.24
|  |  |  | MO sem LS => | 6.73 | LS => | 0 | MO com LS => | 6.73
|  |  |  | Valor do BDI => | 0 |  | Valor com BDI => |  | 9.49
[6 empty] | Quant. => | 170,69 | Preço Total => | 1619.84
3.1.1.3 | Código | Banco | Descrição | Tipo |  | Und | Quant. | Valor Unit | Total
Composição | 85411 | SINAPI | REMOCAO DE RODAPE CERAMICO | SERP - SERVIÇOS PRELIMINARES |  | M | 1 | 6.38 | 6.38
Composição Auxiliar | 88309 | SINAPI | PEDREIRO COM ENCARGOS COMPLEMENTARES | Livro SINAPI: Cálculos e Parâmetros |  | H | 0.025 | 38.86 | 0.97
Composição Auxiliar | 88316 | SINAPI | SERVENTE COM ENCARGOS COMPLEMENTARES | Livro SINAPI: Cálculos e Parâmetros |  | H | 0.18 | 30.08 | 5.41
|  |  |  | MO sem LS => | 4.49 | LS => | 0 | MO com LS => | 4.49
|  |  |  | Valor do BDI => | 0 |  | Valor com BDI => |  | 6.38
[6 empty] | Quant. => | 14,61 | Preço Total => | 93.21
3.1.1.4 | Código | Banco | Descrição | Tipo |  | Und | Quant. | Valor Unit | Total
Composição | REF CAERN (1200078) 001 | Próprio | REMOÇÃO DE SOLEIRA DE MÁRMORE OU GRANITO. REF CAERN (1200078) 001 | 12000 |  | m | 1 | 41.35 | 41.35
Composição Auxiliar | 88309 | SINAPI | PEDREIRO COM ENCARGOS COMPLEMENTARES | Livro SINAPI: Cálculos e Parâmetros |  | H | 0.6 | 38.86 | 23.31
Composição Auxiliar | 88316 | SINAPI | SERVENTE COM ENCARGOS COMPLEMENTARES | Livro SINAPI: Cálculos e Parâmetros |  | H | 0.6 | 30.08 | 18.04
|  |  |  | MO sem LS => | 30.27 | LS => | 0 | MO com LS => | 30.27
|  |  |  | Valor do BDI => | 0 |  | Valor com BDI => |  | 41.35
[6 empty] | Quant. => | 0,06 | Preço Total => | 2.48
3.1.2 |  |  | PAREDE | [5 empty] | 35996.19
3.1.2.1 | Código | Banco | Descrição | Tipo |  | Und | Quant. | Valor Unit | Total
Composição | 97622 | SINAPI | DEMOLIÇÃO DE ALVENARIA DE BLOCO FURADO, DE FORMA MANUAL, SEM REAPROVEITAMENTO. AF_09/2023 | Demolições e Remoções |  | m³ | 1 | 79.8 | 79.8
Composição Auxiliar | 88309 | SINAPI | PEDREIRO COM ENCARGOS COMPLEMENTARES | Livro SINAPI: Cálculos e Parâmetros |  | H | 0.3541 | 38.86 | 13.76
Composição Auxiliar | 88316 | SINAPI | SERVENTE COM ENCARGOS COMPLEMENTARES | Livro SINAPI: Cálculos e Parâmetros |  | H | 2.1957 | 30.08 | 66.04
|  |  |  | MO sem LS => | 56.33 | LS => | 0 | MO com LS => | 56.33
|  |  |  | Valor do BDI => | 0 |  | Valor com BDI => |  | 79.8
[6 empty] | Quant. => | 54,57 | Preço Total => | 4354.68
3.1.2.2 | Código | Banco | Descrição | Tipo |  | Und | Quant. | Valor Unit | Total
Composição | 97645 | SINAPI | REMOÇÃO DE JANELAS, DE FORMA MANUAL, SEM REAPROVEITAMENTO. AF_09/2023 | Demolições e Remoções |  | m² | 1 | 34.77 | 34.77
Composição Auxiliar | 88309 | SINAPI | PEDREIRO COM ENCARGOS COMPLEMENTARES | Livro SINAPI: Cálculos e Parâmetros |  | H | 0.2807 | 38.86 | 10.9
Composição Auxiliar | 88316 | SINAPI | SERVENTE COM ENCARGOS COMPLEMENTARES | Livro SINAPI: Cálculos e Parâmetros |  | H | 0.7936 | 30.08 | 23.87
|  |  |  | MO sem LS => | 24.87 | LS => | 0 | MO com LS => | 24.87
|  |  |  | Valor do BDI => | 0 |  | Valor com BDI => |  | 34.77
[6 empty] | Quant. => | 16,92 | Preço Total => | 588.3
3.1.2.3 | Código | Banco | Descrição | Tipo |  | Und | Quant. | Valor Unit | Total
Composição | 97644 | SINAPI | REMOÇÃO DE PORTAS, DE FORMA MANUAL, SEM REAPROVEITAMENTO. AF_09/2023 | Demolições e Remoções |  | m² | 1 | 13.46 | 13.46
Composição Auxiliar | 88316 | SINAPI | SERVENTE COM ENCARGOS COMPLEMENTARES | Livro SINAPI: Cálculos e Parâmetros |  | H | 0.3075 | 30.08 | 9.24
Composição Auxiliar | 88309 | SINAPI | PEDREIRO COM ENCARGOS COMPLEMENTARES | Livro SINAPI: Cálculos e Parâmetros |  | H | 0.1087 | 38.86 | 4.22
|  |  |  | MO sem LS => | 9.63 | LS => | 0 | MO com LS => | 9.63
|  |  |  | Valor do BDI => | 0 |  | Valor com BDI => |  | 13.46
[6 empty] | Quant. => | 60,96 | Preço Total => | 820.52
3.1.2.4 | Código | Banco | Descrição | Tipo |  | Und | Quant. | Valor Unit | Total
Composição | 97634 | SINAPI | DEMOLIÇÃO DE REVESTIMENTO CERÂMICO, DE FORMA MECANIZADA COM MARTELETE, SEM REAPROVEITAMENTO. AF_09/2023 | Demolições e Remoções |  | m² | 1 | 9.49 | 9.49
Composição Auxiliar | 102275 | SINAPI | MARTELO DEMOLIDOR ELÉTRICO, COM POTÊNCIA DE 2.000 W, 1.000 IMPACTOS POR MINUTO, PESO DE 30 KG - CHP DIURNO. AF_01/2021 | Custos Horários Produtivo e Improdutivo dos Equipamentos |  | CHP | 0.0788 | 37.02 | 2.91
Composição Auxiliar | 88316 | SINAPI | SERVENTE COM ENCARGOS COMPLEMENTARES | Livro SINAPI: Cálculos e Parâmetros |  | H | 0.1085 | 30.08 | 3.26
Composição Auxiliar | 102274 | SINAPI | MARTELO DEMOLIDOR ELÉTRICO, COM POTÊNCIA DE 2.000 W, 1.000 IMPACTOS POR MINUTO, PESO DE 30 KG - CHI DIURNO. AF_01/2021 | Custos Horários Produtivo e Improdutivo dos Equipamentos |  | CHI | 0.0603 | 34.56 | 2.08
Composição Auxiliar | 88256 | SINAPI | AZULEJISTA OU LADRILHEIRO COM ENCARGOS COMPLEMENTARES | Livro SINAPI: Cálculos e Parâmetros |  | H | 0.0323 | 38.67 | 1.24
|  |  |  | MO sem LS => | 6.73 | LS => | 0 | MO com LS => | 6.73
|  |  |  | Valor do BDI => | 0 |  | Valor com BDI => |  | 9.49
[6 empty] | Quant. => | 150,90 | Preço Total => | 1432.04
3.1.2.5 | Código | Banco | Descrição | Tipo |  | Und | Quant. | Valor Unit | Total
Composição | REF SINAPI (97640) 002 | Próprio | REMOÇÃO DE DIVISORIAS, FORROS DE DRYWALL, PVC DE FORMA MANUAL, SEM REAPROVEITAMENTO. REF SINAPI (97640) 001 | Demolições e Remoções |  | m² | 1 | 201.89 | 201.89
Composição Auxiliar | 88316 | SINAPI | SERVENTE COM ENCARGOS COMPLEMENTARES | Livro SINAPI: Cálculos e Parâmetros |  | H | 3 | 30.08 | 90.24
Composição Auxiliar | 88309 | SINAPI | PEDREIRO COM ENCARGOS COMPLEMENTARES | Livro SINAPI: Cálculos e Parâmetros |  | H | 2 | 38.86 | 77.72
Composição Auxiliar | 88278 | SINAPI | MONTADOR DE ESTRUTURAS METÁLICAS COM ENCARGOS COMPLEMENTARES | Livro SINAPI: Cálculos e Parâmetros |  | H | 1 | 33.93 | 33.93
|  |  |  | MO sem LS => | 147.67 | LS => | 0 | MO com LS => | 147.67
|  |  |  | Valor do BDI => | 0 |  | Valor com BDI => |  | 201.89
[6 empty] | Quant. => | 10,42 | Preço Total => | 2103.69
3.1.2.6 | Código | Banco | Descrição | Tipo |  | Und | Quant. | Valor Unit | Total
Composição | REF SINAPI (97640) 003 | Próprio | RETIRADA DE REVESTIMENTO DE ARGAMASSAS (EMBOCO/REBOCO) COM SACO DE RAFIA E DESTINAÇÃO ATE CAÇAMBA. REF SINAPI (97640) 003 | Demolições e Remoções |  | m² | 1 | 33.69 | 33.69
Composição Auxiliar | 88309 | SINAPI | PEDREIRO COM ENCARGOS COMPLEMENTARES | Livro SINAPI: Cálculos e Parâmetros |  | H | 0.2 | 38.86 | 7.77
Composição Auxiliar | 88316 | SINAPI | SERVENTE COM ENCARGOS COMPLEMENTARES | Livro SINAPI: Cálculos e Parâmetros |  | H | 0.3 | 30.08 | 9.02
Insumo | 00037526 | SINAPI | SACO DE RAFIA PARA ENTULHO, NOVO, LISO (SEM CLICHE), *60 X 90* CM | Material |  | UN | 5 | 3.38 | 16.9
|  |  |  | MO sem LS => | 12.17 | LS => | 0 | MO com LS => | 12.17
|  |  |  | Valor do BDI => | 0 |  | Valor com BDI => |  | 33.69
[6 empty] | Quant. => | 792,43 | Preço Total => | 26696.96
3.1.3 |  |  | TETO | [5 empty] | 10936.7
3.1.3.1 | Código | Banco | Descrição | Tipo |  | Und | Quant. | Valor Unit | Total
Composição | COMP-537 | Próprio | DEMOLIÇÃO DE FORRO DE PVC OU MODULAR | DEMOLIÇÕES E RETIRADAS |  | m² | 1 | 25.47 | 25.47
Composição Auxiliar | 88316 | SINAPI | SERVENTE COM ENCARGOS COMPLEMENTARES | Livro SINAPI: Cálculos e Parâmetros |  | H | 0.75 | 30.08 | 22.56
Composição Auxiliar | 88309 | SINAPI | PEDREIRO COM ENCARGOS COMPLEMENTARES | Livro SINAPI: Cálculos e Parâmetros |  | H | 0.075 | 38.86 | 2.91
|  |  |  | MO sem LS => | 17.87 | LS => | 0 | MO com LS => | 17.87
|  |  |  | Valor do BDI => | 0 |  | Valor com BDI => |  | 25.47
[6 empty] | Quant. => | 248,10 | Preço Total => | 6319.1
3.1.3.2 | Código | Banco | Descrição | Tipo |  | Und | Quant. | Valor Unit | Total
Composição | REF EMOP (01.050.0315-0) 003 | Próprio | REMOÇÃO SUPORTES FIXADOS EM LAJE OU PAREDES COM PARAFUSOS | 38.23 |  | UN | 1 | 322.56 | 322.56
Composição Auxiliar | 88309 | SINAPI | PEDREIRO COM ENCARGOS COMPLEMENTARES | Livro SINAPI: Cálculos e Parâmetros |  | H | 3 | 38.86 | 116.58
Composição Auxiliar | 88315 | SINAPI | SERRALHEIRO COM ENCARGOS COMPLEMENTARES | Livro SINAPI: Cálculos e Parâmetros |  | H | 3 | 38.58 | 115.74
Composição Auxiliar | 88316 | SINAPI | SERVENTE COM ENCARGOS COMPLEMENTARES | Livro SINAPI: Cálculos e Parâmetros |  | H | 3 | 30.08 | 90.24
|  |  |  | MO sem LS => | 239.31 | LS => | 0 | MO com LS => | 239.31
|  |  |  | Valor do BDI => | 0 |  | Valor com BDI => |  | 322.56
[6 empty] | Quant. => | 10,00 | Preço Total => | 3225.6
3.1.3.3 | Código | Banco | Descrição | Tipo |  | Und | Quant. | Valor Unit | Total
Composição | 02.01.85 | EMBASA | REMOÇÃO MANUAL DE TUBO AÉREO | 2 |  | M | 1 | 13.92 | 13.92
Insumo | B010000061 | EMBASA | ENCANADOR | Mão de Obra |  | H | 0.8 | 10.06 | 8.04
Insumo | B010000019 | EMBASA | AJUDANTE DE ENCANADOR | Mão de Obra |  | H | 0.8 | 7.35 | 5.88
|  |  |  | MO sem LS => | 13.92 | LS => | 0 | MO com LS => | 13.92
|  |  |  | Valor do BDI => | 0 |  | Valor com BDI => |  | 13.92
[6 empty] | Quant. => | 100,00 | Preço Total => | 1392
3.1.4 |  |  | INFRAESTRUTURA | [5 empty] | 6210.66
3.1.4.1 | Código | Banco | Descrição | Tipo |  | Und | Quant. | Valor Unit | Total
Composição | COMP-996 | Próprio | REMOÇÃO ITENS DE ELÉTRICA - GERAL | SERP - SERVIÇOS PRELIMINARES |  | CJ | 1 | 1251.76 | 1251.76
Composição Auxiliar | 97665 | SINAPI | REMOÇÃO DE LUMINÁRIAS, DE FORMA MANUAL, SEM REAPROVEITAMENTO. AF_09/2023 | Demolições e Remoções |  | UN | 80 | 2.54 | 203.2
Composição Auxiliar | 104794 | SINAPI | REMOÇÃO DE CABOS ELÉTRICOS, COM SEÇÃO DE 16 MM², FORMA MANUAL, SEM REAPROVEITAMENTO. AF_09/2023 | Demolições e Remoções |  | M | 771 | 1.36 | 1048.56
|  |  |  | MO sem LS => | 901.18 | LS => | 0 | MO com LS => | 901.18
|  |  |  | Valor do BDI => | 0 |  | Valor com BDI => |  | 1251.76
[6 empty] | Quant. => | 1,00 | Preço Total => | 1251.76
3.1.4.2 | Código | Banco | Descrição | Tipo |  | Und | Quant. | Valor Unit | Total
Composição | 97662 | SINAPI | REMOÇÃO DE TUBULAÇÕES (TUBOS E CONEXÕES), DE FORMA MANUAL, SEM REAPROVEITAMENTO. AF_09/2023 | Demolições e Remoções |  | M | 1 | 0.71 | 0.71
Composição Auxiliar | 88316 | SINAPI | SERVENTE COM ENCARGOS COMPLEMENTARES | Livro SINAPI: Cálculos e Parâmetros |  | H | 0.0166 | 30.08 | 0.49
Composição Auxiliar | 88267 | SINAPI | ENCANADOR OU BOMBEIRO HIDRÁULICO COM ENCARGOS COMPLEMENTARES | Livro SINAPI: Cálculos e Parâmetros |  | H | 0.0059 | 38.12 | 0.22
|  |  |  | MO sem LS => | 0.51 | LS => | 0 | MO com LS => | 0.51
|  |  |  | Valor do BDI => | 0 |  | Valor com BDI => |  | 0.71
[6 empty] | Quant. => | 280,00 | Preço Total => | 198.8
3.1.4.3 | Código | Banco | Descrição | Tipo |  | Und | Quant. | Valor Unit | Total
Composição | REF SBC (022254) | Próprio | RETIRADA DUTOS DE EXAUSTAO | SERP - SERVIÇOS PRELIMINARES |  | M | 1 | 54.42 | 54.42
Composição Auxiliar | 100308 | SINAPI | MECÂNICO DE REFRIGERAÇÃO COM ENCARGOS COMPLEMENTARES | Livro SINAPI: Cálculos e Parâmetros |  | H | 0.192 | 42.36 | 8.13
Composição Auxiliar | 88316 | SINAPI | SERVENTE COM ENCARGOS COMPLEMENTARES | Livro SINAPI: Cálculos e Parâmetros |  | H | 1.539 | 30.08 | 46.29
|  |  |  | MO sem LS => | 38.48 | LS => | 0 | MO com LS => | 38.48
|  |  |  | Valor do BDI => | 0 |  | Valor com BDI => |  | 54.42
[6 empty] | Quant. => | 20,00 | Preço Total => | 1088.4
3.1.4.4 | Código | Banco | Descrição | Tipo |  | Und | Quant. | Valor Unit | Total
Composição | COMP-995 | Próprio | REMOÇÃO DE ELEMENTOS DE AR-CONDICIONADO (REMOÇÃO DE LINHAS FRIGORÍGENAS E RETIRADA E REMOCAO DE EQUIPAMENTOS AR COND.SPLIT+INSTALACOES) - ANTIGA SALA DE DATA CENTER | SERP - SERVIÇOS PRELIMINARES |  | CJ | 1 | 3130.5 | 3130.5
Composição Auxiliar | 88316 | SINAPI | SERVENTE COM ENCARGOS COMPLEMENTARES | Livro SINAPI: Cálculos e Parâmetros |  | H | 18.1 | 30.08 | 544.44
Composição Auxiliar | 88264 | SINAPI | ELETRICISTA COM ENCARGOS COMPLEMENTARES | Livro SINAPI: Cálculos e Parâmetros |  | H | 24.15 | 39.36 | 950.54
Composição Auxiliar | 100308 | SINAPI | MECÂNICO DE REFRIGERAÇÃO COM ENCARGOS COMPLEMENTARES | Livro SINAPI: Cálculos e Parâmetros |  | H | 24.15 | 42.36 | 1022.99
Composição Auxiliar | 88243 | SINAPI | AJUDANTE ESPECIALIZADO COM ENCARGOS COMPLEMENTARES | Livro SINAPI: Cálculos e Parâmetros |  | H | 19.62 | 31.22 | 612.53
|  |  |  | MO sem LS => | 2334.17 | LS => | 0 | MO com LS => | 2334.17
|  |  |  | Valor do BDI => | 0 |  | Valor com BDI => |  | 3130.5
[6 empty] | Quant. => | 1,00 | Preço Total => | 3130.5
3.1.4.5 | Código | Banco | Descrição | Tipo |  | Und | Quant. | Valor Unit | Total
Composição | REF ORSE (4867) | Próprio | Remoção de tubulação de gás | ASTU - ASSENTAMENTO DE TUBOS E PECAS |  | m | 1 | 18.04 | 18.04
Composição Auxiliar | 88316 | SINAPI | SERVENTE COM ENCARGOS COMPLEMENTARES | Livro SINAPI: Cálculos e Parâmetros |  | H | 0.6 | 30.08 | 18.04
|  |  |  | MO sem LS => | 12.53 | LS => | 0 | MO com LS => | 12.53
|  |  |  | Valor do BDI => | 0 |  | Valor com BDI => |  | 18.04
[6 empty] | Quant. => | 30,00 | Preço Total => | 541.2
3.1.5 |  |  | EQUIPAMENTOS | [5 empty] | 1952.76
3.1.5.1 | Código | Banco | Descrição | Tipo |  | Und | Quant. | Valor Unit | Total
Composição | 97663 | SINAPI | REMOÇÃO DE LOUÇAS, DE FORMA MANUAL, SEM REAPROVEITAMENTO. AF_09/2023 | Demolições e Remoções |  | UN | 1 | 17.83 | 17.83
Composição Auxiliar | 88316 | SINAPI | SERVENTE COM ENCARGOS COMPLEMENTARES | Livro SINAPI: Cálculos e Parâmetros |  | H | 0.4096 | 30.08 | 12.32
Composição Auxiliar | 88267 | SINAPI | ENCANADOR OU BOMBEIRO HIDRÁULICO COM ENCARGOS COMPLEMENTARES | Livro SINAPI: Cálculos e Parâmetros |  | H | 0.1448 | 38.12 | 5.51
|  |  |  | MO sem LS => | 12.82 | LS => | 0 | MO com LS => | 12.82
|  |  |  | Valor do BDI => | 0 |  | Valor com BDI => |  | 17.83
[6 empty] | Quant. => | 18,00 | Preço Total => | 320.94
3.1.5.2 | Código | Banco | Descrição | Tipo |  | Und | Quant. | Valor Unit | Total
Composição | 97666 | SINAPI | REMOÇÃO DE METAIS SANITÁRIOS, DE FORMA MANUAL, SEM REAPROVEITAMENTO. AF_09/2023 | Demolições e Remoções |  | UN | 1 | 13 | 13
Composição Auxiliar | 88267 | SINAPI | ENCANADOR OU BOMBEIRO HIDRÁULICO COM ENCARGOS COMPLEMENTARES | Livro SINAPI: Cálculos e Parâmetros |  | H | 0.1056 | 38.12 | 4.02
Composição Auxiliar | 88316 | SINAPI | SERVENTE COM ENCARGOS COMPLEMENTARES | Livro SINAPI: Cálculos e Parâmetros |  | H | 0.2986 | 30.08 | 8.98
|  |  |  | MO sem LS => | 9.34 | LS => | 0 | MO com LS => | 9.34
|  |  |  | Valor do BDI => | 0 |  | Valor com BDI => |  | 13
[6 empty] | Quant. => | 38,00 | Preço Total => | 494
3.1.5.3 | Código | Banco | Descrição | Tipo |  | Und | Quant. | Valor Unit | Total
Composição | 97665 | SINAPI | REMOÇÃO DE LUMINÁRIAS, DE FORMA MANUAL, SEM REAPROVEITAMENTO. AF_09/2023 | Demolições e Remoções |  | UN | 1 | 2.54 | 2.54
Composição Auxiliar | 88316 | SINAPI | SERVENTE COM ENCARGOS COMPLEMENTARES | Livro SINAPI: Cálculos e Parâmetros |  | H | 0.058 | 30.08 | 1.74
Composição Auxiliar | 88264 | SINAPI | ELETRICISTA COM ENCARGOS COMPLEMENTARES | Livro SINAPI: Cálculos e Parâmetros |  | H | 0.0205 | 39.36 | 0.8
|  |  |  | MO sem LS => | 1.82 | LS => | 0 | MO com LS => | 1.82
|  |  |  | Valor do BDI => | 0 |  | Valor com BDI => |  | 2.54
[6 empty] | Quant. => | 69,00 | Preço Total => | 175.26
3.1.5.4 | Código | Banco | Descrição | Tipo |  | Und | Quant. | Valor Unit | Total
Composição | COMP-818 | Próprio | REMOÇÃO DE MOBILIÁRIO EXISTENTE COM REAPROVEITAMENTO | SERP - SERVIÇOS PRELIMINARES |  | CJ | 1 | 962.56 | 962.56
Composição Auxiliar | 88316 | SINAPI | SERVENTE COM ENCARGOS COMPLEMENTARES | Livro SINAPI: Cálculos e Parâmetros |  | H | 32 | 30.08 | 962.56
|  |  |  | MO sem LS => | 668.48 | LS => | 0 | MO com LS => | 668.48
|  |  |  | Valor do BDI => | 0 |  | Valor com BDI => |  | 962.56
[6 empty] | Quant. => | 1,00 | Preço Total => | 962.56
3.2 |  |  | HALL DOS ELEVADORES | [5 empty] | 464.42
3.2.1 |  |  | PISO | [5 empty] | 361.4
3.2.1.1 | Código | Banco | Descrição | Tipo |  | Und | Quant. | Valor Unit | Total
Composição | TCE-C 00947 | Próprio | REF SBC (022746) 002 RETIRADA DE REVESTIMENTO DE MARMORE AREA INTERNA | 22 |  | m² | 1 | 72.28 | 72.28
Composição Auxiliar | 88274 | SINAPI | MARMORISTA/GRANITEIRO COM ENCARGOS COMPLEMENTARES | Livro SINAPI: Cálculos e Parâmetros |  | H | 0.813 | 42.66 | 34.68
Composição Auxiliar | 88316 | SINAPI | SERVENTE COM ENCARGOS COMPLEMENTARES | Livro SINAPI: Cálculos e Parâmetros |  | H | 1.25 | 30.08 | 37.6
|  |  |  | MO sem LS => | 53.24 | LS => | 0 | MO com LS => | 53.24
|  |  |  | Valor do BDI => | 0 |  | Valor com BDI => |  | 72.28
[6 empty] | Quant. => | 5,00 | Preço Total => | 361.4
3.2.2 |  |  | PAREDE | [5 empty] | 103.02
3.2.2.1 | Código | Banco | Descrição | Tipo |  | Und | Quant. | Valor Unit | Total
Composição | 97644 | SINAPI | REMOÇÃO DE PORTAS, DE FORMA MANUAL, SEM REAPROVEITAMENTO. AF_09/2023 | Demolições e Remoções |  | m² | 1 | 13.46 | 13.46
Composição Auxiliar | 88316 | SINAPI | SERVENTE COM ENCARGOS COMPLEMENTARES | Livro SINAPI: Cálculos e Parâmetros |  | H | 0.3075 | 30.08 | 9.24
Composição Auxiliar | 88309 | SINAPI | PEDREIRO COM ENCARGOS COMPLEMENTARES | Livro SINAPI: Cálculos e Parâmetros |  | H | 0.1087 | 38.86 | 4.22
|  |  |  | MO sem LS => | 9.63 | LS => | 0 | MO com LS => | 9.63
|  |  |  | Valor do BDI => | 0 |  | Valor com BDI => |  | 13.46
[6 empty] | Quant. => | 7,654 | Preço Total => | 103.02
3.3 |  |  | CAÇAMBAS | [5 empty] | 19000
3.3.1 | Código | Banco | Descrição | Tipo |  | Und | Quant. | Valor Unit | Total
Composição | TCE-C 00028 | Próprio | ALUGUEL DE CAÇAMBA 5M3 PARA REMOÇÃO DE ENTULHOS CLASSE B, INCLUSIVE CERTIFICADO DE DESTINAÇÃO CORRETO | ASTU - ASSENTAMENTO DE TUBOS E PECAS |  | UN | 1 | 380 | 380
Insumo | TCE-I 00119 | Próprio | CAÇAMBA 5M³ CLASSE B PARA REMOÇAO DE ENTULHOS, INCLUSIVE CERTIFICADO DE DESCARTE CORRETO | Aluguel |  | UN | 1 | 380 | 380
|  |  |  | MO sem LS => | 0 | LS => | 0 | MO com LS => | 0
|  |  |  | Valor do BDI => | 0 |  | Valor com BDI => |  | 380
[6 empty] | Quant. => | 50,00 | Preço Total => | 19000
4 |  |  | EXECUÇÃO /REVITALIZAÇÃO | [5 empty] | 2641206.37
4.1 |  |  | SUBSOLO (Galeria, Espaço de convivência, Copas, Vestiários/Sanitários, Área Técnica e Hall plataforma elevatória) | [5 empty] | 2108900.45
4.1.1 |  |  | PISO | [5 empty] | 218396.26
4.1.1.1 |  |  | CONTRAPISO | [5 empty] | 43752.82
4.1.1.1.1 | Código | Banco | Descrição | Tipo |  | Und | Quant. | Valor Unit | Total
Composição | 87765 | SINAPI | CONTRAPISO EM ARGAMASSA TRAÇO 1:4 (CIMENTO E AREIA), PREPARO MECÂNICO COM BETONEIRA 400 L, APLICADO EM ÁREAS MOLHADAS SOBRE IMPERMEABILIZAÇÃO, ACABAMENTO NÃO REFORÇADO, ESPESSURA 4CM. AF_07/2021 | Contrapiso |  | m² | 1 | 71.58 | 71.58
Composição Auxiliar | 87301 | SINAPI | ARGAMASSA TRAÇO 1:4 (EM VOLUME DE CIMENTO E AREIA MÉDIA ÚMIDA) PARA CONTRAPISO, PREPARO MECÂNICO COM BETONEIRA 400 L. AF_08/2019 | Argamassas |  | m³ | 0.053 | 717.33 | 38.01
Composição Auxiliar | 88316 | SINAPI | SERVENTE COM ENCARGOS COMPLEMENTARES | Livro SINAPI: Cálculos e Parâmetros |  | H | 0.308 | 30.08 | 9.26
Composição Auxiliar | 88309 | SINAPI | PEDREIRO COM ENCARGOS COMPLEMENTARES | Livro SINAPI: Cálculos e Parâmetros |  | H | 0.616 | 38.86 | 23.93
Insumo | 00001379 | SINAPI | CIMENTO PORTLAND COMPOSTO CP II-32 | Material |  | KG | 0.5 | 0.77 | 0.38
|  |  |  | MO sem LS => | 31.51 | LS => | 0 | MO com LS => | 31.51
|  |  |  | Valor do BDI => | 0 |  | Valor com BDI => |  | 71.58
[6 empty] | Quant. => | 330,21 | Preço Total => | 23636.43
4.1.1.1.2 | Código | Banco | Descrição | Tipo |  | Und | Quant. | Valor Unit | Total
Composição | REF SINAPI 87738 + 102489 - 001 | Próprio | CONTRAPISO COM ARGAMASSA AUTONIVELANTE RÁPIDO INTERNO, APLICADO SOBRE LAJE, ADERIDO COM PRIMER SELADOR DE SOBREPOSIÇÃO, ESPESSURA 1CM - PARA RECEBIMENTO DE PISO VINÍLICO | PISO - PISOS |  | m² | 1 | 60.92 | 60.92
Composição Auxiliar | 88309 | SINAPI | PEDREIRO COM ENCARGOS COMPLEMENTARES | Livro SINAPI: Cálculos e Parâmetros |  | H | 0.53 | 38.86 | 20.59
Composição Auxiliar | 88310 | SINAPI | PINTOR COM ENCARGOS COMPLEMENTARES | Livro SINAPI: Cálculos e Parâmetros |  | H | 0.36 | 40.48 | 14.57
Composição Auxiliar | 88316 | SINAPI | SERVENTE COM ENCARGOS COMPLEMENTARES | Livro SINAPI: Cálculos e Parâmetros |  | H | 0.315 | 30.08 | 9.47
Insumo | TCE-I-00634 | Próprio | PRIMER 3,6L PARA PISO LAMINADO E VINÍLICO | Material |  | GL | 0.055556 | 120.6 | 6.7
Insumo | TCE-I-00633 | Próprio | ARGAMASSA DE NIVELAMENTO RÁPIDO INTERNO, SACO COM 20 KG | Material |  | SC | 0.085 | 112.9 | 9.59
|  |  |  | MO sem LS => | 32.83 | LS => | 0 | MO com LS => | 32.83
|  |  |  | Valor do BDI => | 0 |  | Valor com BDI => |  | 60.92
[6 empty] | Quant. => | 330,21 | Preço Total => | 20116.39
4.1.1.2 |  |  | IMPERMEABILIZAÇÃO DE PISO | [5 empty] | 65276.2
4.1.1.2.1 | Código | Banco | Descrição | Tipo |  | Und | Quant. | Valor Unit | Total
Composição | REF SBC (160040) | Próprio | IMPERMEABILIZAÇÃO COM 2 CAMADAS DE VIAPLUS 7000 | 160 |  | m² | 1 | 137.34 | 137.34
Composição Auxiliar | 88270 | SINAPI | IMPERMEABILIZADOR COM ENCARGOS COMPLEMENTARES | Livro SINAPI: Cálculos e Parâmetros |  | H | 1.657 | 38.86 | 64.39
Composição Auxiliar | 88316 | SINAPI | SERVENTE COM ENCARGOS COMPLEMENTARES | Livro SINAPI: Cálculos e Parâmetros |  | H | 1.329 | 30.08 | 39.97
Insumo | 018206 | SBC | CIMENTO POLIMERICO VIAPLUS 7000 - CAIXA 18kg | Material |  | UN | 0.15 | 219.9 | 32.98
|  |  |  | MO sem LS => | 76.77 | LS => | 0 | MO com LS => | 76.77
|  |  |  | Valor do BDI => | 0 |  | Valor com BDI => |  | 137.34
[6 empty] | Quant. => | 330,21 | Preço Total => | 45351.04
4.1.1.2.2 | Código | Banco | Descrição | Tipo |  | Und | Quant. | Valor Unit | Total
Composição | REF ORSE (7730) | Próprio | IMPERMEABILIZAÇÃO SEMI-FLEXÍVEL, 02 DEMÃOS, TIPO VIAPLUS 1000, REF:VIAPOL OU SIMILAR | 130 |  | m² | 1 | 23.22 | 23.22
Composição Auxiliar | 88309 | SINAPI | PEDREIRO COM ENCARGOS COMPLEMENTARES | Livro SINAPI: Cálculos e Parâmetros |  | H | 0.24 | 38.86 | 9.32
Composição Auxiliar | 88316 | SINAPI | SERVENTE COM ENCARGOS COMPLEMENTARES | Livro SINAPI: Cálculos e Parâmetros |  | H | 0.12 | 30.08 | 3.6
Insumo | 7306 | ORSE | Impermeabilizante semi-flexível com tinta alfaltica, bi-componente, Viaplus 1000, Viapol ou similar | Material |  | kg | 2 | 5.15 | 10.3
|  |  |  | MO sem LS => | 9.59 | LS => | 0 | MO com LS => | 9.59
|  |  |  | Valor do BDI => | 0 |  | Valor com BDI => |  | 23.22
[6 empty] | Quant. => | 330,21 | Preço Total => | 7667.47
4.1.1.2.3 | Código | Banco | Descrição | Tipo |  | Und | Quant. | Valor Unit | Total
Composição | TCE-C 00656 | Próprio | APLICAÇÃO DE RESINA IMPERMEABILIZANTE SOBRE REVESTIMENTO DE MÁRMORE OU GRANITO - 2 DEMÃO - "NANO PROTEGE GOLD" MARCA : NANO4YOU OU SIMILAR DE MESMA EQUIVALENCIA TECNICA | 137 |  | m² | 1 | 38.68 | 38.68
Composição Auxiliar | 88316 | SINAPI | SERVENTE COM ENCARGOS COMPLEMENTARES | Livro SINAPI: Cálculos e Parâmetros |  | H | 0.167 | 30.08 | 5.02
Composição Auxiliar | 88310 | SINAPI | PINTOR COM ENCARGOS COMPLEMENTARES | Livro SINAPI: Cálculos e Parâmetros |  | H | 0.167 | 40.48 | 6.76
Insumo | TCE-I 00656 | Próprio | IMPERMEABILIZANTE HIDRO ÓLEO REPELENTE DE EFEITO NATURAL, BASE AQUOSA PARA MÁRMORES E GRANITOS, "NANO PROTEGE GOLD 1L, MARCA NANO4YOU | Material |  | IMPERMEABILIZANTE HIDRO ÓLEO REPELENTE DE EFEITO NATURAL, BASE AQUOSA PARA MÁRMORES E GRANITOS, &quot;NANO PROTEGE GOLD 1L, MARCA NANO4YOU | 0.1 | 269.09 | 26.9
|  |  |  | MO sem LS => | 8.38 | LS => | 0 | MO com LS => | 8.38
|  |  |  | Valor do BDI => | 0 |  | Valor com BDI => |  | 38.68
[6 empty] | Quant. => | 316,90 | Preço Total => | 12257.69
4.1.1.3 |  |  | REVESTIMENTOS DE PISO | [5 empty] | 109367.24
4.1.1.3.1 | Código | Banco | Descrição | Tipo |  | Und | Quant. | Valor Unit | Total
Composição | REF ORSE (8265) | Próprio | Perfil metálico T (21mm) para acabamento de vãos entre pisos - cor prata - acabamento fosco | 168 |  | m | 1 | 23.26 | 23.26
Composição Auxiliar | 1903 | ORSE | Argamassa cimento e areia traço t-1 (1:3) - 1 saco cimento 50kg / 3 padiolas areia dim. 0.35 x 0.45 x 0.23 m - Confecção mecânica e transporte | Argamassas |  | m³ | 0.01 | 543.82 | 5.43
Composição Auxiliar | 88309 | SINAPI | PEDREIRO COM ENCARGOS COMPLEMENTARES | Livro SINAPI: Cálculos e Parâmetros |  | H | 0.08 | 38.86 | 3.1
Composição Auxiliar | 88316 | SINAPI | SERVENTE COM ENCARGOS COMPLEMENTARES | Livro SINAPI: Cálculos e Parâmetros |  | H | 0.08 | 30.08 | 2.4
Insumo | 100198 | IOPES | PERFIL METALICO "T" 3/4 X 1/8" | Material |  | M | 1.05 | 11.75 | 12.33
|  |  |  | MO sem LS => | 4.61 | LS => | 0 | MO com LS => | 4.61
|  |  |  | Valor do BDI => | 0 |  | Valor com BDI => |  | 23.26
[6 empty] | Quant. => | 11,14 | Preço Total => | 259.11
4.1.1.3.2 | Código | Banco | Descrição | Tipo |  | Und | Quant. | Valor Unit | Total
Composição | TCE-C 00948 | Próprio | REF SINAPI 98671 SOLEIRA DE MARMORE APLICADO EM AMBIENTES INTERNOS. | PISO - PISOS |  | m² | 1 | 1140.64 | 1140.64
Composição Auxiliar | 88316 | SINAPI | SERVENTE COM ENCARGOS COMPLEMENTARES | Livro SINAPI: Cálculos e Parâmetros |  | H | 0.594 | 30.08 | 17.86
Composição Auxiliar | 88274 | SINAPI | MARMORISTA/GRANITEIRO COM ENCARGOS COMPLEMENTARES | Livro SINAPI: Cálculos e Parâmetros |  | H | 1.188 | 42.66 | 50.68
Insumo | 00034357 | SINAPI | REJUNTE CIMENTICIO, QUALQUER COR | Material |  | KG | 0.14 | 4.4 | 0.61
Insumo | 00037595 | SINAPI | ARGAMASSA COLANTE TIPO AC III | Material |  | KG | 8.62 | 2.3 | 19.82
Insumo | TCE-I 00523 | Próprio | MÁRMORE BRANCO PARANÁ E =2CM | Material |  | m² | 1 | 1051.67 | 1051.67
|  |  |  | MO sem LS => | 52.05 | LS => | 0 | MO com LS => | 52.05
|  |  |  | Valor do BDI => | 0 |  | Valor com BDI => |  | 1140.64
[6 empty] | Quant. => | 0,9612 | Preço Total => | 1096.38
4.1.1.3.3 | Código | Banco | Descrição | Tipo |  | Und | Quant. | Valor Unit | Total
Composição | REF SBC 170321 001 | Próprio | REVESTIMENTO DE PISO COM MICROCIMENTO MONOLÍTICO, ALTO TRÁFEGO, RESISTENTE A IMPACTOS, IMPERMEABILIZANTE, RESISTENTE À ABRASÃO - INCLUINDO BASE , LIXAMENTO, SELANTE, ACABAMENTO E COBERTURA - BRANCO, CINZA OU COLORIDO FORNECIMENTO E INSTALAÇÃO_REF SBC 170321 001 | 170 |  | m² | 1 | 341 | 341
Insumo | TCE-I003M | Próprio | REVESTIMENTO DE PISO COM MICROCIMENTO MONOLÍTICO, ALTO TRÁFEGO, RESISTENTE A IMPACTOS, IMPERMEABILIZANTE, RESISTENTE À ABRASÃO - INCLUINDO BASE , LIXAMENTO, SELANTE, ACABAMENTO E COBERTURA - BRANCO, CINZA OU COLORIDO | Material |  | m² | 1 | 341 | 341
|  |  |  | MO sem LS => | 0 | LS => | 0 | MO com LS => | 0
|  |  |  | Valor do BDI => | 0 |  | Valor com BDI => |  | 341
[6 empty] | Quant. => | 316,75 | Preço Total => | 108011.75
4.1.2 |  |  | PAREDE | [5 empty] | 244264.31
4.1.2.1 |  |  | FECHAMENTOS | [5 empty] | 75297.31
4.1.2.1.1 | Código | Banco | Descrição | Tipo |  | Und | Quant. | Valor Unit | Total
Composição | 96359 | SINAPI | PAREDE COM SISTEMA EM CHAPAS DE GESSO PARA DRYWALL, USO INTERNO, COM DUAS FACES SIMPLES E ESTRUTURA METÁLICA COM GUIAS SIMPLES PARA PAREDES COM ÁREA LÍQUIDA MAIOR OU IGUAL A 6 M2, COM VÃOS. AF_07/2023_PS | Paredes em Drywall |  | m² | 1 | 111.66 | 111.66
Composição Auxiliar | 88278 | SINAPI | MONTADOR DE ESTRUTURAS METÁLICAS COM ENCARGOS COMPLEMENTARES | Livro SINAPI: Cálculos e Parâmetros |  | H | 0.595 | 33.93 | 20.18
Composição Auxiliar | 88316 | SINAPI | SERVENTE COM ENCARGOS COMPLEMENTARES | Livro SINAPI: Cálculos e Parâmetros |  | H | 0.195 | 30.08 | 5.86
Insumo | 00039443 | SINAPI | PARAFUSO DRY WALL, EM ACO ZINCADO, CABECA LENTILHA E PONTA BROCA (LB), LARGURA 4,2 MM, COMPRIMENTO 13 MM | Material |  | UN | 0.5441 | 0.22 | 0.11
Insumo | 00039413 | SINAPI | PLACA / CHAPA DE GESSO ACARTONADO, STANDARD (ST), COR BRANCA, E = 12,5 MM, 1200 X 2400 MM (L X C) | Material |  | m² | 2.106 | 22.47 | 47.32
Insumo | 00039431 | SINAPI | FITA DE PAPEL MICROPERFURADO, 50 X 150 MM, PARA TRATAMENTO DE JUNTAS DE CHAPA DE GESSO PARA DRYWALL | Material |  | M | 2.5027 | 0.35 | 0.87
Insumo | 00039419 | SINAPI | PERFIL GUIA, FORMATO U, EM ACO ZINCADO, PARA ESTRUTURA PAREDE DRYWALL, E = 0,5 MM, 70 X 3000 MM (L X C) | Material |  | M | 0.9117 | 6.46 | 5.88
Insumo | 00039434 | SINAPI | MASSA DE REJUNTE EM PO PARA DRYWALL, A BASE DE GESSO, SECAGEM RAPIDA, PARA TRATAMENTO DE JUNTAS DE CHAPA DE GESSO (NECESSITA ADICAO DE AGUA) | Material |  | KG | 1.0978 | 3.89 | 4.27
Insumo | 00039422 | SINAPI | PERFIL MONTANTE, FORMATO C, EM ACO ZINCADO, PARA ESTRUTURA PAREDE DRYWALL, E = 0,5 MM, 70 X 3000 MM (L X C) | Material |  | M | 2.9139 | 7.33 | 21.35
Insumo | 00039435 | SINAPI | PARAFUSO DRY WALL, EM ACO FOSFATIZADO, CABECA TROMBETA E PONTA AGULHA (TA), COMPRIMENTO 25 MM | Material |  | UN | 20.1868 | 0.09 | 1.81
Insumo | 00037586 | SINAPI | PINO DE ACO COM ARRUELA CONICA, DIAMETRO ARRUELA = *23* MM E COMP HASTE = *27* MM (ACAO INDIRETA) | Material |  | CENTO | 0.0296 | 52.53 | 1.55
Insumo | 00039432 | SINAPI | FITA DE PAPEL REFORCADA COM LAMINA DE METAL PARA REFORCO DE CANTOS DE CHAPA DE GESSO PARA DRYWALL | Material |  | M | 0.7925 | 3.11 | 2.46
|  |  |  | MO sem LS => | 19.44 | LS => | 0 | MO com LS => | 19.44
|  |  |  | Valor do BDI => | 0 |  | Valor com BDI => |  | 111.66
[6 empty] | Quant. => | 40,28 | Preço Total => | 4497.66
4.1.2.1.2 | Código | Banco | Descrição | Tipo |  | Und | Quant. | Valor Unit | Total
Composição | REF SINAPI (96359 | Próprio | PAREDE CURVA COM SISTEMA EM CHAPAS DE GESSO PARA DRYWALL, USO INTERNO, COM DUAS FACES SIMPLES E ESTRUTURA METÁLICA COM GUIAS SIMPLES PARA PAREDES COM ÁREA LÍQUIDA MAIOR OU IGUAL A 6 M2, COM VÃOS. AF_07/2023_PS | PARE - PAREDES/PAINEIS |  | m² | 1 | 138.36 | 138.36
Composição Auxiliar | 88316 | SINAPI | SERVENTE COM ENCARGOS COMPLEMENTARES | Livro SINAPI: Cálculos e Parâmetros |  | H | 0.4 | 30.08 | 12.03
Composição Auxiliar | 88278 | SINAPI | MONTADOR DE ESTRUTURAS METÁLICAS COM ENCARGOS COMPLEMENTARES | Livro SINAPI: Cálculos e Parâmetros |  | H | 1.2 | 33.93 | 40.71
Insumo | 00039434 | SINAPI | MASSA DE REJUNTE EM PO PARA DRYWALL, A BASE DE GESSO, SECAGEM RAPIDA, PARA TRATAMENTO DE JUNTAS DE CHAPA DE GESSO (NECESSITA ADICAO DE AGUA) | Material |  | KG | 1.0978 | 3.89 | 4.27
Insumo | 00039419 | SINAPI | PERFIL GUIA, FORMATO U, EM ACO ZINCADO, PARA ESTRUTURA PAREDE DRYWALL, E = 0,5 MM, 70 X 3000 MM (L X C) | Material |  | M | 0.9117 | 6.46 | 5.88
Insumo | 00039431 | SINAPI | FITA DE PAPEL MICROPERFURADO, 50 X 150 MM, PARA TRATAMENTO DE JUNTAS DE CHAPA DE GESSO PARA DRYWALL | Material |  | M | 2.5027 | 0.35 | 0.87
Insumo | 00039422 | SINAPI | PERFIL MONTANTE, FORMATO C, EM ACO ZINCADO, PARA ESTRUTURA PAREDE DRYWALL, E = 0,5 MM, 70 X 3000 MM (L X C) | Material |  | M | 2.9139 | 7.33 | 21.35
Insumo | 00037586 | SINAPI | PINO DE ACO COM ARRUELA CONICA, DIAMETRO ARRUELA = *23* MM E COMP HASTE = *27* MM (ACAO INDIRETA) | Material |  | CENTO | 0.0296 | 52.53 | 1.55
Insumo | 00039413 | SINAPI | PLACA / CHAPA DE GESSO ACARTONADO, STANDARD (ST), COR BRANCA, E = 12,5 MM, 1200 X 2400 MM (L X C) | Material |  | m² | 2.106 | 22.47 | 47.32
Insumo | 00039443 | SINAPI | PARAFUSO DRY WALL, EM ACO ZINCADO, CABECA LENTILHA E PONTA BROCA (LB), LARGURA 4,2 MM, COMPRIMENTO 13 MM | Material |  | UN | 0.5441 | 0.22 | 0.11
Insumo | 00039432 | SINAPI | FITA DE PAPEL REFORCADA COM LAMINA DE METAL PARA REFORCO DE CANTOS DE CHAPA DE GESSO PARA DRYWALL | Material |  | M | 0.7925 | 3.11 | 2.46
Insumo | 00039435 | SINAPI | PARAFUSO DRY WALL, EM ACO FOSFATIZADO, CABECA TROMBETA E PONTA AGULHA (TA), COMPRIMENTO 25 MM | Material |  | UN | 20.1868 | 0.09 | 1.81
|  |  |  | MO sem LS => | 39.35 | LS => | 0 | MO com LS => | 39.35
|  |  |  | Valor do BDI => | 0 |  | Valor com BDI => |  | 138.36
[6 empty] | Quant. => | 50,09 | Preço Total => | 6930.45
4.1.2.1.3 | Código | Banco | Descrição | Tipo |  | Und | Quant. | Valor Unit | Total
Composição | REF SINAPI (96359) 3 | Próprio | PAREDE COM SISTEMA EM CHAPAS DE GESSO RESISTENTE A UMIDADE PARA DRYWALL, USO INTERNO, COM DUAS FACES SIMPLES E ESTRUTURA METÁLICA COM GUIAS SIMPLES PARA PAREDES COM ÁREA LÍQUIDA MAIOR OU IGUAL A 6 M2, COM VÃOS. AF_07/2023_PS | PARE - PAREDES/PAINEIS |  | m² | 1 | 129.71 | 129.71
Composição Auxiliar | 88316 | SINAPI | SERVENTE COM ENCARGOS COMPLEMENTARES | Livro SINAPI: Cálculos e Parâmetros |  | H | 0.195 | 30.08 | 5.86
Composição Auxiliar | 88278 | SINAPI | MONTADOR DE ESTRUTURAS METÁLICAS COM ENCARGOS COMPLEMENTARES | Livro SINAPI: Cálculos e Parâmetros |  | H | 0.595 | 33.93 | 20.18
Insumo | 00039443 | SINAPI | PARAFUSO DRY WALL, EM ACO ZINCADO, CABECA LENTILHA E PONTA BROCA (LB), LARGURA 4,2 MM, COMPRIMENTO 13 MM | Material |  | UN | 0.5441 | 0.22 | 0.11
Insumo | 00039419 | SINAPI | PERFIL GUIA, FORMATO U, EM ACO ZINCADO, PARA ESTRUTURA PAREDE DRYWALL, E = 0,5 MM, 70 X 3000 MM (L X C) | Material |  | M | 0.9117 | 6.46 | 5.88
Insumo | 00037586 | SINAPI | PINO DE ACO COM ARRUELA CONICA, DIAMETRO ARRUELA = *23* MM E COMP HASTE = *27* MM (ACAO INDIRETA) | Material |  | CENTO | 0.0296 | 52.53 | 1.55
Insumo | 00039422 | SINAPI | PERFIL MONTANTE, FORMATO C, EM ACO ZINCADO, PARA ESTRUTURA PAREDE DRYWALL, E = 0,5 MM, 70 X 3000 MM (L X C) | Material |  | M | 2.9139 | 7.33 | 21.35
Insumo | 00039432 | SINAPI | FITA DE PAPEL REFORCADA COM LAMINA DE METAL PARA REFORCO DE CANTOS DE CHAPA DE GESSO PARA DRYWALL | Material |  | M | 0.7925 | 3.11 | 2.46
Insumo | 00039435 | SINAPI | PARAFUSO DRY WALL, EM ACO FOSFATIZADO, CABECA TROMBETA E PONTA AGULHA (TA), COMPRIMENTO 25 MM | Material |  | UN | 20.1868 | 0.09 | 1.81
Insumo | 00039431 | SINAPI | FITA DE PAPEL MICROPERFURADO, 50 X 150 MM, PARA TRATAMENTO DE JUNTAS DE CHAPA DE GESSO PARA DRYWALL | Material |  | M | 2.5027 | 0.35 | 0.87
Insumo | 00039417/SINAPI | ORSE | Placa / chapa de gesso acartonado, resistente a umidade (ru), cor verde, e = 12,5 mm, 1200 x 2400 mm (l x c) | Material |  | m² | 2.106 | 31.04 | 65.37
Insumo | 00039434 | SINAPI | MASSA DE REJUNTE EM PO PARA DRYWALL, A BASE DE GESSO, SECAGEM RAPIDA, PARA TRATAMENTO DE JUNTAS DE CHAPA DE GESSO (NECESSITA ADICAO DE AGUA) | Material |  | KG | 1.0978 | 3.89 | 4.27
|  |  |  | MO sem LS => | 19.44 | LS => | 0 | MO com LS => | 19.44
|  |  |  | Valor do BDI => | 0 |  | Valor com BDI => |  | 129.71
[6 empty] | Quant. => | 20,52 | Preço Total => | 2661.64
4.1.2.1.4 | Código | Banco | Descrição | Tipo |  | Und | Quant. | Valor Unit | Total
Composição | REF SINAPI (96359) 2 | Próprio | PAREDE CURVA COM SISTEMA EM CHAPAS DE GESSO RESISTENTE A UMIDADE PARA DRYWALL, USO INTERNO, COM DUAS FACES SIMPLES E ESTRUTURA METÁLICA COM GUIAS SIMPLES PARA PAREDES COM ÁREA LÍQUIDA MAIOR OU IGUAL A 6 M2, COM VÃOS. AF_07/2023_PS | PARE - PAREDES/PAINEIS |  | m² | 1 | 156.41 | 156.41
Composição Auxiliar | 88316 | SINAPI | SERVENTE COM ENCARGOS COMPLEMENTARES | Livro SINAPI: Cálculos e Parâmetros |  | H | 0.4 | 30.08 | 12.03
Composição Auxiliar | 88278 | SINAPI | MONTADOR DE ESTRUTURAS METÁLICAS COM ENCARGOS COMPLEMENTARES | Livro SINAPI: Cálculos e Parâmetros |  | H | 1.2 | 33.93 | 40.71
Insumo | 00039417/SINAPI | ORSE | Placa / chapa de gesso acartonado, resistente a umidade (ru), cor verde, e = 12,5 mm, 1200 x 2400 mm (l x c) | Material |  | m² | 2.106 | 31.04 | 65.37
Insumo | 00039434 | SINAPI | MASSA DE REJUNTE EM PO PARA DRYWALL, A BASE DE GESSO, SECAGEM RAPIDA, PARA TRATAMENTO DE JUNTAS DE CHAPA DE GESSO (NECESSITA ADICAO DE AGUA) | Material |  | KG | 1.0978 | 3.89 | 4.27
Insumo | 00039431 | SINAPI | FITA DE PAPEL MICROPERFURADO, 50 X 150 MM, PARA TRATAMENTO DE JUNTAS DE CHAPA DE GESSO PARA DRYWALL | Material |  | M | 2.5027 | 0.35 | 0.87
Insumo | 00037586 | SINAPI | PINO DE ACO COM ARRUELA CONICA, DIAMETRO ARRUELA = *23* MM E COMP HASTE = *27* MM (ACAO INDIRETA) | Material |  | CENTO | 0.0296 | 52.53 | 1.55
Insumo | 00039419 | SINAPI | PERFIL GUIA, FORMATO U, EM ACO ZINCADO, PARA ESTRUTURA PAREDE DRYWALL, E = 0,5 MM, 70 X 3000 MM (L X C) | Material |  | M | 0.9117 | 6.46 | 5.88
Insumo | 00039432 | SINAPI | FITA DE PAPEL REFORCADA COM LAMINA DE METAL PARA REFORCO DE CANTOS DE CHAPA DE GESSO PARA DRYWALL | Material |  | M | 0.7925 | 3.11 | 2.46
Insumo | 00039435 | SINAPI | PARAFUSO DRY WALL, EM ACO FOSFATIZADO, CABECA TROMBETA E PONTA AGULHA (TA), COMPRIMENTO 25 MM | Material |  | UN | 20.1868 | 0.09 | 1.81
Insumo | 00039443 | SINAPI | PARAFUSO DRY WALL, EM ACO ZINCADO, CABECA LENTILHA E PONTA BROCA (LB), LARGURA 4,2 MM, COMPRIMENTO 13 MM | Material |  | UN | 0.5441 | 0.22 | 0.11
Insumo | 00039422 | SINAPI | PERFIL MONTANTE, FORMATO C, EM ACO ZINCADO, PARA ESTRUTURA PAREDE DRYWALL, E = 0,5 MM, 70 X 3000 MM (L X C) | Material |  | M | 2.9139 | 7.33 | 21.35
|  |  |  | MO sem LS => | 39.35 | LS => | 0 | MO com LS => | 39.35
|  |  |  | Valor do BDI => | 0 |  | Valor com BDI => |  | 156.41
[6 empty] | Quant. => | 49,35 | Preço Total => | 7718.83
4.1.2.1.5 | Código | Banco | Descrição | Tipo |  | Und | Quant. | Valor Unit | Total
Composição | REF EMBASA (15.06.71) | Próprio | ISOLAMENTO COM LÃ DE ROCHA EM PAREDES DE PLACA DE GESSO ACARTONADO (DRYWALL) | 15 |  | m² | 1 | 37.38 | 37.38
Composição Auxiliar | 88316 | SINAPI | SERVENTE COM ENCARGOS COMPLEMENTARES | Livro SINAPI: Cálculos e Parâmetros |  | H | 0.017 | 30.08 | 0.51
Composição Auxiliar | 88278 | SINAPI | MONTADOR DE ESTRUTURAS METÁLICAS COM ENCARGOS COMPLEMENTARES | Livro SINAPI: Cálculos e Parâmetros |  | H | 0.068 | 33.93 | 2.3
Insumo | D220000401 | EMBASA | MANTA EM LÃ DE ROCHA DE 25MM | Material |  | m² | 1 | 34.57 | 34.57
|  |  |  | MO sem LS => | 2.1 | LS => | 0 | MO com LS => | 2.1
|  |  |  | Valor do BDI => | 0 |  | Valor com BDI => |  | 37.38
[6 empty] | Quant. => | 101,14 | Preço Total => | 3780.61
4.1.2.1.6 | Código | Banco | Descrição | Tipo |  | Und | Quant. | Valor Unit | Total
Composição | 96371 | SINAPI | PAREDE COM SISTEMA EM CHAPAS DE GESSO PARA DRYWALL, USO INTERNO, COM UMA FACE SIMPLES E ESTRUTURA METÁLICA COM GUIAS SIMPLES PARA PAREDES COM ÁREA LÍQUIDA MAIOR OU IGUAL A 6 M2, COM VÃOS. AF_07/2023_PS | Paredes em Drywall |  | m² | 1 | 75.88 | 75.88
Composição Auxiliar | 88316 | SINAPI | SERVENTE COM ENCARGOS COMPLEMENTARES | Livro SINAPI: Cálculos e Parâmetros |  | H | 0.13 | 30.08 | 3.91
Composição Auxiliar | 88278 | SINAPI | MONTADOR DE ESTRUTURAS METÁLICAS COM ENCARGOS COMPLEMENTARES | Livro SINAPI: Cálculos e Parâmetros |  | H | 0.398 | 33.93 | 13.5
Insumo | 00039422 | SINAPI | PERFIL MONTANTE, FORMATO C, EM ACO ZINCADO, PARA ESTRUTURA PAREDE DRYWALL, E = 0,5 MM, 70 X 3000 MM (L X C) | Material |  | M | 2.9139 | 7.33 | 21.35
Insumo | 00037586 | SINAPI | PINO DE ACO COM ARRUELA CONICA, DIAMETRO ARRUELA = *23* MM E COMP HASTE = *27* MM (ACAO INDIRETA) | Material |  | CENTO | 0.0296 | 52.53 | 1.55
Insumo | 00039419 | SINAPI | PERFIL GUIA, FORMATO U, EM ACO ZINCADO, PARA ESTRUTURA PAREDE DRYWALL, E = 0,5 MM, 70 X 3000 MM (L X C) | Material |  | M | 0.9117 | 6.46 | 5.88
Insumo | 00039443 | SINAPI | PARAFUSO DRY WALL, EM ACO ZINCADO, CABECA LENTILHA E PONTA BROCA (LB), LARGURA 4,2 MM, COMPRIMENTO 13 MM | Material |  | UN | 0.5441 | 0.22 | 0.11
Insumo | 00039413 | SINAPI | PLACA / CHAPA DE GESSO ACARTONADO, STANDARD (ST), COR BRANCA, E = 12,5 MM, 1200 X 2400 MM (L X C) | Material |  | m² | 1.053 | 22.47 | 23.66
Insumo | 00039435 | SINAPI | PARAFUSO DRY WALL, EM ACO FOSFATIZADO, CABECA TROMBETA E PONTA AGULHA (TA), COMPRIMENTO 25 MM | Material |  | UN | 10.0934 | 0.09 | 0.9
Insumo | 00039432 | SINAPI | FITA DE PAPEL REFORCADA COM LAMINA DE METAL PARA REFORCO DE CANTOS DE CHAPA DE GESSO PARA DRYWALL | Material |  | M | 0.7925 | 3.11 | 2.46
Insumo | 00039431 | SINAPI | FITA DE PAPEL MICROPERFURADO, 50 X 150 MM, PARA TRATAMENTO DE JUNTAS DE CHAPA DE GESSO PARA DRYWALL | Material |  | M | 1.2513 | 0.35 | 0.43
Insumo | 00039434 | SINAPI | MASSA DE REJUNTE EM PO PARA DRYWALL, A BASE DE GESSO, SECAGEM RAPIDA, PARA TRATAMENTO DE JUNTAS DE CHAPA DE GESSO (NECESSITA ADICAO DE AGUA) | Material |  | KG | 0.5489 | 3.89 | 2.13
|  |  |  | MO sem LS => | 12.99 | LS => | 0 | MO com LS => | 12.99
|  |  |  | Valor do BDI => | 0 |  | Valor com BDI => |  | 75.88
[6 empty] | Quant. => | 144,68 | Preço Total => | 10978.31
4.1.2.1.7 | Código | Banco | Descrição | Tipo |  | Und | Quant. | Valor Unit | Total
Composição | COMP-887 | Próprio | DIVISÓRIAS SANITÁRIAS EM PAINEL MONOLÍTICO, APROPRIADAS PARA INSTALAÇÃO EM ÁREAS ÚMIDAS, REVESTIDO EM LAMINADO MELAMÍNICO COM ESTRUTURA DE ALUMÍNIO | INES - INSTALAÇÕES ESPECIAIS |  | m² | 1 | 1320 | 1320
Insumo | INS-06107 | Próprio | Divisórias sanitárias em painel monolítico, apropriadas para instalação em áreas úmidas, revestido em laminado melamínico com estrutura de alumínio | Material |  | m² | 1 | 1320 | 1320
|  |  |  | MO sem LS => | 0 | LS => | 0 | MO com LS => | 0
|  |  |  | Valor do BDI => | 0 |  | Valor com BDI => |  | 1320
[6 empty] | Quant. => | 18,10 | Preço Total => | 23892
4.1.2.1.8 | Código | Banco | Descrição | Tipo |  | Und | Quant. | Valor Unit | Total
Composição | REF SINAPI (96374) | Próprio | INSTALAÇÃO DE REFORÇO METÁLICO EM PAREDE DRYWALL | PARE - PAREDES/PAINEIS |  | m² | 1 | 212.82 | 212.82
Composição Auxiliar | 88316 | SINAPI | SERVENTE COM ENCARGOS COMPLEMENTARES | Livro SINAPI: Cálculos e Parâmetros |  | H | 0.027 | 30.08 | 0.81
Composição Auxiliar | 88278 | SINAPI | MONTADOR DE ESTRUTURAS METÁLICAS COM ENCARGOS COMPLEMENTARES | Livro SINAPI: Cálculos e Parâmetros |  | H | 0.082 | 33.93 | 2.78
Insumo | 00011026 | SINAPI | CHAPA DE ACO GALVANIZADA BITOLA GSG 14, E = 1,95 MM (15,60 KG/M2) | Material |  | KG | 15.6 | 10.01 | 156.15
Insumo | 00039422 | SINAPI | PERFIL MONTANTE, FORMATO C, EM ACO ZINCADO, PARA ESTRUTURA PAREDE DRYWALL, E = 0,5 MM, 70 X 3000 MM (L X C) | Material |  | M | 2.91 | 7.33 | 21.33
Insumo | 00039443 | SINAPI | PARAFUSO DRY WALL, EM ACO ZINCADO, CABECA LENTILHA E PONTA BROCA (LB), LARGURA 4,2 MM, COMPRIMENTO 13 MM | Material |  | UN | 20 | 0.22 | 4.4
Insumo | 006647 | SBC | FITA ANTICORROSIVA SCOTCHRAP 50 PVC PRETA 50mm 30m HT002007637 3M | Material |  | UN | 0.1 | 273.58 | 27.35
|  |  |  | MO sem LS => | 2.67 | LS => | 0 | MO com LS => | 2.67
|  |  |  | Valor do BDI => | 0 |  | Valor com BDI => |  | 212.82
[6 empty] | Quant. => | 69,72 | Preço Total => | 14837.81
4.1.2.2 |  |  | IMPERMEABILIZAÇÃO DE PAREDE | [5 empty] | 12283.54
4.1.2.2.1 | Código | Banco | Descrição | Tipo |  | Und | Quant. | Valor Unit | Total
Composição | REF ORSE (7730) | Próprio | IMPERMEABILIZAÇÃO SEMI-FLEXÍVEL, 02 DEMÃOS, TIPO VIAPLUS 1000, REF:VIAPOL OU SIMILAR | 130 |  | m² | 1 | 23.22 | 23.22
Composição Auxiliar | 88309 | SINAPI | PEDREIRO COM ENCARGOS COMPLEMENTARES | Livro SINAPI: Cálculos e Parâmetros |  | H | 0.24 | 38.86 | 9.32
Composição Auxiliar | 88316 | SINAPI | SERVENTE COM ENCARGOS COMPLEMENTARES | Livro SINAPI: Cálculos e Parâmetros |  | H | 0.12 | 30.08 | 3.6
Insumo | 7306 | ORSE | Impermeabilizante semi-flexível com tinta alfaltica, bi-componente, Viaplus 1000, Viapol ou similar | Material |  | kg | 2 | 5.15 | 10.3
|  |  |  | MO sem LS => | 9.59 | LS => | 0 | MO com LS => | 9.59
|  |  |  | Valor do BDI => | 0 |  | Valor com BDI => |  | 23.22
[6 empty] | Quant. => | 270,59 | Preço Total => | 6283.09
4.1.2.2.2 | Código | Banco | Descrição | Tipo |  | Und | Quant. | Valor Unit | Total
Composição | REF EMOP (16.028.0015-0) 001 | Próprio | TELA DE POLIESTER PARA IMPERMEABILIZAÇÃO E APLICAÇÃO EM PAREDES - FORNECIMENTO E INSTALAÇÃO.REF EMOP (16.028.0015-0) 001 | 16 |  | m² | 1 | 67.15 | 67.15
Composição Auxiliar | 88316 | SINAPI | SERVENTE COM ENCARGOS COMPLEMENTARES | Livro SINAPI: Cálculos e Parâmetros |  | H | 0.8 | 30.08 | 24.06
Composição Auxiliar | 88243 | SINAPI | AJUDANTE ESPECIALIZADO COM ENCARGOS COMPLEMENTARES | Livro SINAPI: Cálculos e Parâmetros |  | H | 0.5 | 31.22 | 15.61
Composição Auxiliar | 88270 | SINAPI | IMPERMEABILIZADOR COM ENCARGOS COMPLEMENTARES | Livro SINAPI: Cálculos e Parâmetros |  | H | 0.5 | 38.86 | 19.43
Insumo | 00988 | EMOP | TELA DE POLIESTER | Material |  | m² | 1.5 | 5.37 | 8.05
|  |  |  | MO sem LS => | 42.51 | LS => | 0 | MO com LS => | 42.51
|  |  |  | Valor do BDI => | 0 |  | Valor com BDI => |  | 67.15
[6 empty] | Quant. => | 20,00 | Preço Total => | 1343
4.1.2.2.3 | Código | Banco | Descrição | Tipo |  | Und | Quant. | Valor Unit | Total
Composição | TCE-C 00656 | Próprio | APLICAÇÃO DE RESINA IMPERMEABILIZANTE SOBRE REVESTIMENTO DE MÁRMORE OU GRANITO - 2 DEMÃO - "NANO PROTEGE GOLD" MARCA : NANO4YOU OU SIMILAR DE MESMA EQUIVALENCIA TECNICA | 137 |  | m² | 1 | 38.68 | 38.68
Composição Auxiliar | 88316 | SINAPI | SERVENTE COM ENCARGOS COMPLEMENTARES | Livro SINAPI: Cálculos e Parâmetros |  | H | 0.167 | 30.08 | 5.02
Composição Auxiliar | 88310 | SINAPI | PINTOR COM ENCARGOS COMPLEMENTARES | Livro SINAPI: Cálculos e Parâmetros |  | H | 0.167 | 40.48 | 6.76
Insumo | TCE-I 00656 | Próprio | IMPERMEABILIZANTE HIDRO ÓLEO REPELENTE DE EFEITO NATURAL, BASE AQUOSA PARA MÁRMORES E GRANITOS, "NANO PROTEGE GOLD 1L, MARCA NANO4YOU | Material |  | IMPERMEABILIZANTE HIDRO ÓLEO REPELENTE DE EFEITO NATURAL, BASE AQUOSA PARA MÁRMORES E GRANITOS, &quot;NANO PROTEGE GOLD 1L, MARCA NANO4YOU | 0.1 | 269.09 | 26.9
|  |  |  | MO sem LS => | 8.38 | LS => | 0 | MO com LS => | 8.38
|  |  |  | Valor do BDI => | 0 |  | Valor com BDI => |  | 38.68
[6 empty] | Quant. => | 120,41 | Preço Total => | 4657.45
4.1.2.3 |  |  | REVESTIMENTO DE PAREDES | [5 empty] | 156683.46
4.1.2.3.1 | Código | Banco | Descrição | Tipo |  | Und | Quant. | Valor Unit | Total
Composição | 88497 | SINAPI | EMASSAMENTO COM MASSA LÁTEX, APLICAÇÃO EM PAREDE, DUAS DEMÃOS, LIXAMENTO MANUAL. AF_04/2023 | Pintura Interna |  | m² | 1 | 24.22 | 24.22
Composição Auxiliar | 88310 | SINAPI | PINTOR COM ENCARGOS COMPLEMENTARES | Livro SINAPI: Cálculos e Parâmetros |  | H | 0.361 | 40.48 | 14.61
Composição Auxiliar | 88316 | SINAPI | SERVENTE COM ENCARGOS COMPLEMENTARES | Livro SINAPI: Cálculos e Parâmetros |  | H | 0.1203 | 30.08 | 3.61
Insumo | 00043626 | SINAPI | MASSA CORRIDA PARA SUPERFICIES DE AMBIENTES INTERNOS | Material |  | KG | 1.3389 | 4.4 | 5.89
Insumo | 00003767 | SINAPI | LIXA EM FOLHA PARA PAREDE OU MADEIRA, NUMERO 120, COR VERMELHA | Material |  | UN | 0.0802 | 1.48 | 0.11
|  |  |  | MO sem LS => | 13.11 | LS => | 0 | MO com LS => | 13.11
|  |  |  | Valor do BDI => | 0 |  | Valor com BDI => |  | 24.22
[6 empty] | Quant. => | 120,20 | Preço Total => | 2911.24
4.1.2.3.2 | Código | Banco | Descrição | Tipo |  | Und | Quant. | Valor Unit | Total
Composição | REF SINAPI (88497) | Próprio | EMASSAMENTO COM MASSA ACRÍLICA, APLICAÇÃO EM PAREDE, DUAS DEMÃOS, LIXAMENTO MANUAL. AF_04/2023 | PINT - PINTURAS |  | m² | 1 | 28.92 | 28.92
Composição Auxiliar | 88310 | SINAPI | PINTOR COM ENCARGOS COMPLEMENTARES | Livro SINAPI: Cálculos e Parâmetros |  | H | 0.361 | 40.48 | 14.61
Composição Auxiliar | 88316 | SINAPI | SERVENTE COM ENCARGOS COMPLEMENTARES | Livro SINAPI: Cálculos e Parâmetros |  | H | 0.1203 | 30.08 | 3.61
Insumo | 00003767 | SINAPI | LIXA EM FOLHA PARA PAREDE OU MADEIRA, NUMERO 120, COR VERMELHA | Material |  | UN | 0.0802 | 1.48 | 0.11
Insumo | 00043651 | SINAPI | MASSA ACRILICA PARA SUPERFICIES INTERNAS E EXTERNAS | Material |  | KG | 1.3389 | 7.91 | 10.59
|  |  |  | MO sem LS => | 13.11 | LS => | 0 | MO com LS => | 13.11
|  |  |  | Valor do BDI => | 0 |  | Valor com BDI => |  | 28.92
[6 empty] | Quant. => | 655,31 | Preço Total => | 18951.56
4.1.2.3.3 | Código | Banco | Descrição | Tipo |  | Und | Quant. | Valor Unit | Total
Composição | 89478 | SINAPI | ALVENARIA DE BLOCOS DE CONCRETO ESTRUTURAL 14X19X29 CM (ESPESSURA 14 CM), FBK = 4,5 MPA, UTILIZANDO COLHER DE PEDREIRO. AF_10/2022 | Alvenaria Estrutural - Blocos de Concreto |  | m² | 1 | 146.11 | 146.11
Composição Auxiliar | 88309 | SINAPI | PEDREIRO COM ENCARGOS COMPLEMENTARES | Livro SINAPI: Cálculos e Parâmetros |  | H | 1.05 | 38.86 | 40.8
Composição Auxiliar | 88316 | SINAPI | SERVENTE COM ENCARGOS COMPLEMENTARES | Livro SINAPI: Cálculos e Parâmetros |  | H | 1.05 | 30.08 | 31.58
Composição Auxiliar | 88715 | SINAPI | ARGAMASSA TRAÇO 1:2:9 (EM VOLUME DE CIMENTO, CAL E AREIA MÉDIA ÚMIDA) PARA EMBOÇO/MASSA ÚNICA/ASSENTAMENTO DE ALVENARIA DE VEDAÇÃO, PREPARO MECÂNICO COM BETONEIRA 400 L. AF_08/2019 | Argamassas |  | m³ | 0.0187 | 586.44 | 10.96
Insumo | 00038596 | SINAPI | CANALETA DE CONCRETO ESTRUTURAL 14 X 19 X 29 CM, FBK 4,5 MPA (NBR 6136) | Material |  | UN | 1.29 | 4.31 | 5.55
Insumo | 00038588 | SINAPI | MEIO BLOCO DE CONCRETO ESTRUTURAL 14 X 19 X 14 CM, FBK 4,5 MPA (NBR 6136) | Material |  | UN | 1.55 | 2.1 | 3.25
Insumo | 00038590 | SINAPI | BLOCO DE CONCRETO ESTRUTURAL 14 X 19 X 29 CM, FBK 4,5 MPA (NBR 6136) | Material |  | UN | 15.51 | 3.48 | 53.97
|  |  |  | MO sem LS => | 55.1 | LS => | 0 | MO com LS => | 55.1
|  |  |  | Valor do BDI => | 0 |  | Valor com BDI => |  | 146.11
[6 empty] | Quant. => | 15,67 | Preço Total => | 2289.54
4.1.2.3.4 | Código | Banco | Descrição | Tipo |  | Und | Quant. | Valor Unit | Total
Composição | 87878 | SINAPI | CHAPISCO APLICADO EM ALVENARIAS E ESTRUTURAS DE CONCRETO INTERNAS, COM COLHER DE PEDREIRO. ARGAMASSA TRAÇO 1:3 COM PREPARO MANUAL. AF_10/2022 | Chapisco |  | m² | 1 | 6.32 | 6.32
Composição Auxiliar | 87377 | SINAPI | ARGAMASSA TRAÇO 1:3 (EM VOLUME DE CIMENTO E AREIA GROSSA ÚMIDA) PARA CHAPISCO CONVENCIONAL, PREPARO MANUAL. AF_08/2019 | Argamassas |  | m³ | 0.0037 | 790.69 | 2.92
Composição Auxiliar | 88309 | SINAPI | PEDREIRO COM ENCARGOS COMPLEMENTARES | Livro SINAPI: Cálculos e Parâmetros |  | H | 0.0681 | 38.86 | 2.64
Composição Auxiliar | 88316 | SINAPI | SERVENTE COM ENCARGOS COMPLEMENTARES | Livro SINAPI: Cálculos e Parâmetros |  | H | 0.0255 | 30.08 | 0.76
|  |  |  | MO sem LS => | 3.39 | LS => | 0 | MO com LS => | 3.39
|  |  |  | Valor do BDI => | 0 |  | Valor com BDI => |  | 6.32
[6 empty] | Quant. => | 90,53 | Preço Total => | 572.14
4.1.2.3.5 | Código | Banco | Descrição | Tipo |  | Und | Quant. | Valor Unit | Total
Composição | 87528 | SINAPI | EMBOÇO, EM ARGAMASSA TRAÇO 1:2:8, PREPARO MANUAL, APLICADO MANUALMENTE EM PAREDES INTERNAS DE AMBIENTES COM ÁREA MENOR QUE 5M², E = 17,5MM, COM TALISCAS. AF_03/2024 | Massa Única Interna |  | m² | 1 | 53.5 | 53.5
Composição Auxiliar | 88309 | SINAPI | PEDREIRO COM ENCARGOS COMPLEMENTARES | Livro SINAPI: Cálculos e Parâmetros |  | H | 0.5514 | 38.86 | 21.42
Composição Auxiliar | 87369 | SINAPI | ARGAMASSA TRAÇO 1:2:8 (EM VOLUME DE CIMENTO, CAL E AREIA MÉDIA ÚMIDA) PARA EMBOÇO/MASSA ÚNICA/ASSENTAMENTO DE ALVENARIA DE VEDAÇÃO, PREPARO MANUAL. AF_08/2019 | Argamassas |  | m³ | 0.0304 | 782.61 | 23.79
Composição Auxiliar | 88316 | SINAPI | SERVENTE COM ENCARGOS COMPLEMENTARES | Livro SINAPI: Cálculos e Parâmetros |  | H | 0.2757 | 30.08 | 8.29
|  |  |  | MO sem LS => | 29.1 | LS => | 0 | MO com LS => | 29.1
|  |  |  | Valor do BDI => | 0 |  | Valor com BDI => |  | 53.5
[6 empty] | Quant. => | 90,53 | Preço Total => | 4843.35
4.1.2.3.6 | Código | Banco | Descrição | Tipo |  | Und | Quant. | Valor Unit | Total
Composição | REF SBC 170321 002 | Próprio | REVESTIMENTO DE PAREDE COM MICROCIMENTO MONOLÍTICO, RESISTENTE A IMPACTOS, IMPERMEABILIZANTE, RESISTENTE À ABRASÃO - INCLUINDO BASE , LIXAMENTO, SELANTE, ACABAMENTO E COBERTURA - BRANCO, CINZA OU COLORIDO_ FORNECIMENTO E INSTALAÇÃO_REF SBC 170321 002 | 170 |  | m² | 1 | 244.81 | 244.81
Insumo | TCE-I003N | Próprio | REVESTIMENTO DE PAREDE COM MICROCIMENTO MONOLÍTICO, RESISTENTE A IMPACTOS, IMPERMEABILIZANTE, RESISTENTE À ABRASÃO - INCLUINDO BASE , LIXAMENTO, SELANTE, ACABAMENTO E COBERTURA - BRANCO, CINZA OU COLORIDO | Material |  | m² | 1 | 244.81 | 244.81
|  |  |  | MO sem LS => | 0 | LS => | 0 | MO com LS => | 0
|  |  |  | Valor do BDI => | 0 |  | Valor com BDI => |  | 244.81
[6 empty] | Quant. => | 408,78 | Preço Total => | 100073.43
4.1.2.3.7 | Código | Banco | Descrição | Tipo |  | Und | Quant. | Valor Unit | Total
Composição | 88489 | SINAPI | PINTURA LÁTEX ACRÍLICA PREMIUM, APLICAÇÃO MANUAL EM PAREDES, DUAS DEMÃOS. AF_04/2023 | Pintura Interna |  | m² | 1 | 15.03 | 15.03
Composição Auxiliar | 88310 | SINAPI | PINTOR COM ENCARGOS COMPLEMENTARES | Livro SINAPI: Cálculos e Parâmetros |  | H | 0.1631 | 40.48 | 6.6
Composição Auxiliar | 88316 | SINAPI | SERVENTE COM ENCARGOS COMPLEMENTARES | Livro SINAPI: Cálculos e Parâmetros |  | H | 0.0544 | 30.08 | 1.63
Insumo | 00007356 | SINAPI | TINTA LATEX ACRILICA PREMIUM, COR BRANCO FOSCO | Material |  | L | 0.2285 | 29.8 | 6.8
|  |  |  | MO sem LS => | 5.92 | LS => | 0 | MO com LS => | 5.92
|  |  |  | Valor do BDI => | 0 |  | Valor com BDI => |  | 15.03
[6 empty] | Quant. => | 120,20 | Preço Total => | 1806.6
4.1.2.3.8 | Código | Banco | Descrição | Tipo |  | Und | Quant. | Valor Unit | Total
Composição | REF SINAPI (104642) | Próprio | PINTURA ACRÍLICA SEMPRE LIMPO SUPERLAVÁVEL, DUAS DEMÃOS, APLICAÇÃO MANUAL EM PAREDES, DUAS DEMÃOS | PINT - PINTURAS |  | m² | 1 | 21.3 | 21.3
Composição Auxiliar | 88316 | SINAPI | SERVENTE COM ENCARGOS COMPLEMENTARES | Livro SINAPI: Cálculos e Parâmetros |  | H | 0.0544 | 30.08 | 1.63
Composição Auxiliar | 88310 | SINAPI | PINTOR COM ENCARGOS COMPLEMENTARES | Livro SINAPI: Cálculos e Parâmetros |  | H | 0.1631 | 40.48 | 6.6
Insumo | INS-0607700 | Próprio | Tinta Acrílica Fosco Sempre Limpo Superlavável | Material |  | L | 0.2678 | 48.83 | 13.07
|  |  |  | MO sem LS => | 5.92 | LS => | 0 | MO com LS => | 5.92
|  |  |  | Valor do BDI => | 0 |  | Valor com BDI => |  | 21.3
[6 empty] | Quant. => | 246,53 | Preço Total => | 5251.08
4.1.2.3.9 | Código | Banco | Descrição | Tipo |  | Und | Quant. | Valor Unit | Total
Composição | 88485 | SINAPI | FUNDO SELADOR ACRÍLICO, APLICAÇÃO MANUAL EM PAREDE, UMA DEMÃO. AF_04/2023 | Pintura Interna |  | m² | 1 | 4.85 | 4.85
Composição Auxiliar | 88316 | SINAPI | SERVENTE COM ENCARGOS COMPLEMENTARES | Livro SINAPI: Cálculos e Parâmetros |  | H | 0.0222 | 30.08 | 0.66
Composição Auxiliar | 88310 | SINAPI | PINTOR COM ENCARGOS COMPLEMENTARES | Livro SINAPI: Cálculos e Parâmetros |  | H | 0.0666 | 40.48 | 2.69
Insumo | 00006085 | SINAPI | SELADOR ACRILICO OPACO PREMIUM INTERIOR/EXTERIOR | Material |  | L | 0.1666 | 9.02 | 1.5
|  |  |  | MO sem LS => | 2.41 | LS => | 0 | MO com LS => | 2.41
|  |  |  | Valor do BDI => | 0 |  | Valor com BDI => |  | 4.85
[6 empty] | Quant. => | 366,73 | Preço Total => | 1778.64
4.1.2.3.10 | Código | Banco | Descrição | Tipo |  | Und | Quant. | Valor Unit | Total
Composição | REF SBC 170321 003 | Próprio | Fornecimento e Instalação de Revestimento em Granilha para Piso e Parede, conforme Projeto_REF SBC 170321 003 | 170 |  | m² | 1 | 197.89 | 197.89
Insumo | TCE-I003O | Próprio | Fornecimento e Instalação de Revestimento em Granilha para Piso e Parede, conforme Projeto | Material |  | m² | 1 | 197.89 | 197.89
|  |  |  | MO sem LS => | 0 | LS => | 0 | MO com LS => | 0
|  |  |  | Valor do BDI => | 0 |  | Valor com BDI => |  | 197.89
[6 empty] | Quant. => | 92,00 | Preço Total => | 18205.88
4.1.3 |  |  | TETO | [5 empty] | 173096.58
4.1.3.1 |  |  | FORRO | [5 empty] | 95552.75
4.1.3.1.1 | Código | Banco | Descrição | Tipo |  | Und | Quant. | Valor Unit | Total
Composição | TCE-C 00869 | Próprio | FORNECIMENTO E INSTALAÇÃO DE FORRO DE FIBRA MINERAL , BORDA TEGULAR, MODELO: CALLA ARMSTRONG 625X625X25MM | ASTU - ASSENTAMENTO DE TUBOS E PECAS |  | m² | 1 | 287.22 | 287.22
Composição Auxiliar | 88316 | SINAPI | SERVENTE COM ENCARGOS COMPLEMENTARES | Livro SINAPI: Cálculos e Parâmetros |  | H | 0.6 | 30.08 | 18.04
Composição Auxiliar | 88269 | SINAPI | GESSEIRO COM ENCARGOS COMPLEMENTARES | Livro SINAPI: Cálculos e Parâmetros |  | H | 0.6 | 37.19 | 22.31
Insumo | TCE-I-00637 | Próprio | FORRO DE FIBRA MINERAL LAY-IN CALLA ARMSTRONG 625X625X25MM - INCLUINDO ACESSÓRIOS | Material |  | m² | 1 | 246.87 | 246.87
|  |  |  | MO sem LS => | 29.27 | LS => | 0 | MO com LS => | 29.27
|  |  |  | Valor do BDI => | 0 |  | Valor com BDI => |  | 287.22
[6 empty] | Quant. => | 8,20 | Preço Total => | 2355.2
4.1.3.1.2 | Código | Banco | Descrição | Tipo |  | Und | Quant. | Valor Unit | Total
Composição | 96114 | SINAPI | FORRO EM DRYWALL, PARA AMBIENTES COMERCIAIS, INCLUSIVE ESTRUTURA BIRECIONAL DE FIXAÇÃO. AF_08/2023_PS | Forros |  | m² | 1 | 83.7 | 83.7
Composição Auxiliar | 88316 | SINAPI | SERVENTE COM ENCARGOS COMPLEMENTARES | Livro SINAPI: Cálculos e Parâmetros |  | H | 0.4786 | 30.08 | 14.39
Composição Auxiliar | 88278 | SINAPI | MONTADOR DE ESTRUTURAS METÁLICAS COM ENCARGOS COMPLEMENTARES | Livro SINAPI: Cálculos e Parâmetros |  | H | 0.4786 | 33.93 | 16.23
Insumo | 00039435 | SINAPI | PARAFUSO DRY WALL, EM ACO FOSFATIZADO, CABECA TROMBETA E PONTA AGULHA (TA), COMPRIMENTO 25 MM | Material |  | UN | 9.6469 | 0.09 | 0.86
Insumo | 00039430 | SINAPI | PENDURAL OU PRESILHA REGULADORA, EM ACO GALVANIZADO, COM CORPO, MOLA E REBITE, PARA PERFIL TIPO CANALETA DE ESTRUTURA EM FORROS DRYWALL | Material |  | UN | 1.2267 | 1.79 | 2.19
Insumo | 00043131 | SINAPI | ARAME GALVANIZADO 6 BWG, D = 5,16 MM (0,157 KG/M), OU 8 BWG, D = 4,19 MM (0,101 KG/M), OU 10 BWG, D = 3,40 MM (0,0713 KG/M) | Material |  | KG | 0.037 | 31.25 | 1.15
Insumo | 00039432 | SINAPI | FITA DE PAPEL REFORCADA COM LAMINA DE METAL PARA REFORCO DE CANTOS DE CHAPA DE GESSO PARA DRYWALL | Material |  | M | 1.4276 | 3.11 | 4.43
Insumo | 00039443 | SINAPI | PARAFUSO DRY WALL, EM ACO ZINCADO, CABECA LENTILHA E PONTA BROCA (LB), LARGURA 4,2 MM, COMPRIMENTO 13 MM | Material |  | UN | 1.2267 | 0.22 | 0.26
Insumo | 00039427 | SINAPI | PERFIL CANALETA, FORMATO C, EM ACO ZINCADO, PARA ESTRUTURA FORRO DRYWALL, E = 0,5 MM, *46 X 18* (L X H), COMPRIMENTO 3 M | Material |  | M | 3.547 | 4.75 | 16.84
Insumo | 00040547 | SINAPI | PARAFUSO ZINCADO, AUTOBROCANTE, FLANGEADO, 4,2 MM X 19 MM | Material |  | CENTO | 0.0123 | 25.63 | 0.31
Insumo | 00039413 | SINAPI | PLACA / CHAPA DE GESSO ACARTONADO, STANDARD (ST), COR BRANCA, E = 12,5 MM, 1200 X 2400 MM (L X C) | Material |  | m² | 1.0838 | 22.47 | 24.35
Insumo | 00039434 | SINAPI | MASSA DE REJUNTE EM PO PARA DRYWALL, A BASE DE GESSO, SECAGEM RAPIDA, PARA TRATAMENTO DE JUNTAS DE CHAPA DE GESSO (NECESSITA ADICAO DE AGUA) | Material |  | KG | 0.6926 | 3.89 | 2.69
|  |  |  | MO sem LS => | 22.35 | LS => | 0 | MO com LS => | 22.35
|  |  |  | Valor do BDI => | 0 |  | Valor com BDI => |  | 83.7
[6 empty] | Quant. => | 17,91 | Preço Total => | 1499.06
4.1.3.1.3 | Código | Banco | Descrição | Tipo |  | Und | Quant. | Valor Unit | Total
Composição | REF SBC (120412) | Próprio | FORRO MODULAR DE PVC MAGIORE 625 x 1250mm VIPAL | 120 |  | m² | 1 | 123.96 | 123.96
Composição Auxiliar | 88278 | SINAPI | MONTADOR DE ESTRUTURAS METÁLICAS COM ENCARGOS COMPLEMENTARES | Livro SINAPI: Cálculos e Parâmetros |  | H | 0.577 | 33.93 | 19.57
Composição Auxiliar | 88316 | SINAPI | SERVENTE COM ENCARGOS COMPLEMENTARES | Livro SINAPI: Cálculos e Parâmetros |  | H | 0.577 | 30.08 | 17.35
Insumo | 001733 | SBC | ARAME GALVANIZADO #10 AWG | Material |  | KG | 0.016 | 14.82 | 0.23
Insumo | 061220 | SBC | FORRO MODULAR DE PVC MAGIORE 625 x 1250mm VIPAL | Material |  | m² | 1.05 | 63.06 | 66.21
Insumo | 061221 | SBC | DRYWALL - PERFIL TRAVESSA CLICADO PARA FORRO REMOVIVEL 24x1250mm | Material |  | UN | 4 | 5.15 | 20.6
|  |  |  | MO sem LS => | 26.95 | LS => | 0 | MO com LS => | 26.95
|  |  |  | Valor do BDI => | 0 |  | Valor com BDI => |  | 123.96
[6 empty] | Quant. => | 9,38 | Preço Total => | 1162.74
4.1.3.1.4 | Código | Banco | Descrição | Tipo |  | Und | Quant. | Valor Unit | Total
Composição | REF SINAPI (104757) 001 | Próprio | PAINEL EM FIBRA MINERAL, COM ACABAMENTO NA SUPERFÍCIE E PINTURA LÁTEX REALIZADA EM FÁBRICA INCLUSIVE ESTRUTURA DE FIXAÇÃO. BORDAS COM ACABAMENTO RETO ARMSTRONG INVISACOUSTIC_REF SINAPI (104757) 001 | Forros |  | m² | 1 | 361.98 | 361.98
Composição Auxiliar | 88316 | SINAPI | SERVENTE COM ENCARGOS COMPLEMENTARES | Livro SINAPI: Cálculos e Parâmetros |  | H | 0.8 | 30.08 | 24.06
Composição Auxiliar | 88278 | SINAPI | MONTADOR DE ESTRUTURAS METÁLICAS COM ENCARGOS COMPLEMENTARES | Livro SINAPI: Cálculos e Parâmetros |  | H | 0.7175 | 33.93 | 24.34
Insumo | TCE-I005O | Próprio | PAINEL EM FIBRA MINERAL, COM ACABAMENTO NA SUPERFÍCIE E PINTURA LÁTEX REALIZADA EM FÁBRICA. BORDAS COM ACABAMENTO RETO ARMSTRONG INVISACOUSTIC | Material |  | m² | 1 | 293.84 | 293.84
Insumo | 00039443 | SINAPI | PARAFUSO DRY WALL, EM ACO ZINCADO, CABECA LENTILHA E PONTA BROCA (LB), LARGURA 4,2 MM, COMPRIMENTO 13 MM | Material |  | UN | 3.1846 | 0.22 | 0.7
Insumo | 00040547 | SINAPI | PARAFUSO ZINCADO, AUTOBROCANTE, FLANGEADO, 4,2 MM X 19 MM | Material |  | CENTO | 0.00941 | 25.63 | 0.24
Insumo | 00039430 | SINAPI | PENDURAL OU PRESILHA REGULADORA, EM ACO GALVANIZADO, COM CORPO, MOLA E REBITE, PARA PERFIL TIPO CANALETA DE ESTRUTURA EM FORROS DRYWALL | Material |  | UN | 0.941 | 1.79 | 1.68
Insumo | 00039571 | SINAPI | PERFIL LONGARINA (PRINCIPAL), T CLICADO, EM ACO, BRANCO NAS FACES APARENTES, PARA FORRO REMOVIVEL, 24 X 32 X 3750 MM (L X H X C | Material |  | M | 1.0189 | 4.31 | 4.39
Insumo | 00043131 | SINAPI | ARAME GALVANIZADO 6 BWG, D = 5,16 MM (0,157 KG/M), OU 8 BWG, D = 4,19 MM (0,101 KG/M), OU 10 BWG, D = 3,40 MM (0,0713 KG/M) | Material |  | KG | 0.0283 | 31.25 | 0.88
Insumo | 00039570 | SINAPI | PERFIL TRAVESSA (SECUNDARIO), T CLICADO, EM ACO GALVANIZADO, BRANCO, PARA FORRO REMOVIVEL, 24 X 1250 MM (L X C) | Material |  | M | 2.8019 | 4.23 | 11.85
|  |  |  | MO sem LS => | 35.25 | LS => | 0 | MO com LS => | 35.25
|  |  |  | Valor do BDI => | 0 |  | Valor com BDI => |  | 361.98
[6 empty] | Quant. => | 55,77 | Preço Total => | 20187.62
4.1.3.1.5 | Código | Banco | Descrição | Tipo |  | Und | Quant. | Valor Unit | Total
Composição | REF SINAPI (104757) 002 | Próprio | NÚVEM ACÚSTICA - PAINEL (1,20X1,20M) DE FORRO SUSPENSO EM LÃ DE VIDRO COM REVESTIMENTO EM VÉU ACÚSTICO POR TODA SUPERFÍCIE_ FORNECIMENTO E INSTALAÇÃO INCLUSIVE ESTRUTURA _REF SINAPI (104757) 001 | Forros |  | m² | 1 | 734.81 | 734.81
Composição Auxiliar | 88316 | SINAPI | SERVENTE COM ENCARGOS COMPLEMENTARES | Livro SINAPI: Cálculos e Parâmetros |  | H | 0.8 | 30.08 | 24.06
Composição Auxiliar | 88278 | SINAPI | MONTADOR DE ESTRUTURAS METÁLICAS COM ENCARGOS COMPLEMENTARES | Livro SINAPI: Cálculos e Parâmetros |  | H | 0.7175 | 33.93 | 24.34
Insumo | 00039571 | SINAPI | PERFIL LONGARINA (PRINCIPAL), T CLICADO, EM ACO, BRANCO NAS FACES APARENTES, PARA FORRO REMOVIVEL, 24 X 32 X 3750 MM (L X H X C | Material |  | M | 1.0189 | 4.31 | 4.39
Insumo | TCE-I005P | Próprio | NÚVEM ACÚSTICA - PAINEL (1,20X1,20M) DE FORRO SUSPENSO EM LÃ DE VIDRO COM REVESTIMENTO EM VÉU ACÚSTICO POR TODA SUPERFÍCIE | Material |  | m² | 1 | 666.67 | 666.67
Insumo | 00039570 | SINAPI | PERFIL TRAVESSA (SECUNDARIO), T CLICADO, EM ACO GALVANIZADO, BRANCO, PARA FORRO REMOVIVEL, 24 X 1250 MM (L X C) | Material |  | M | 2.8019 | 4.23 | 11.85
Insumo | 00040547 | SINAPI | PARAFUSO ZINCADO, AUTOBROCANTE, FLANGEADO, 4,2 MM X 19 MM | Material |  | CENTO | 0.00941 | 25.63 | 0.24
Insumo | 00039443 | SINAPI | PARAFUSO DRY WALL, EM ACO ZINCADO, CABECA LENTILHA E PONTA BROCA (LB), LARGURA 4,2 MM, COMPRIMENTO 13 MM | Material |  | UN | 3.1846 | 0.22 | 0.7
Insumo | 00043131 | SINAPI | ARAME GALVANIZADO 6 BWG, D = 5,16 MM (0,157 KG/M), OU 8 BWG, D = 4,19 MM (0,101 KG/M), OU 10 BWG, D = 3,40 MM (0,0713 KG/M) | Material |  | KG | 0.0283 | 31.25 | 0.88
Insumo | 00039430 | SINAPI | PENDURAL OU PRESILHA REGULADORA, EM ACO GALVANIZADO, COM CORPO, MOLA E REBITE, PARA PERFIL TIPO CANALETA DE ESTRUTURA EM FORROS DRYWALL | Material |  | UN | 0.941 | 1.79 | 1.68
|  |  |  | MO sem LS => | 35.25 | LS => | 0 | MO com LS => | 35.25
|  |  |  | Valor do BDI => | 0 |  | Valor com BDI => |  | 734.81
[6 empty] | Quant. => | 77,76 | Preço Total => | 57138.82
4.1.3.1.6 | Código | Banco | Descrição | Tipo |  | Und | Quant. | Valor Unit | Total
Composição | REF SINAPI (103302) 007 | Próprio | FORRO VINÍLICO - FORNECIMENTO E INSTALAÇÃO_REF SINAPI (104757) 002 | Forros |  | m² | 1 | 779.61 | 779.61
Composição Auxiliar | 88316 | SINAPI | SERVENTE COM ENCARGOS COMPLEMENTARES | Livro SINAPI: Cálculos e Parâmetros |  | H | 0.8 | 30.08 | 24.06
Composição Auxiliar | 88278 | SINAPI | MONTADOR DE ESTRUTURAS METÁLICAS COM ENCARGOS COMPLEMENTARES | Livro SINAPI: Cálculos e Parâmetros |  | H | 0.7175 | 33.93 | 24.34
Insumo | 00039571 | SINAPI | PERFIL LONGARINA (PRINCIPAL), T CLICADO, EM ACO, BRANCO NAS FACES APARENTES, PARA FORRO REMOVIVEL, 24 X 32 X 3750 MM (L X H X C | Material |  | M | 1.0189 | 4.31 | 4.39
Insumo | TCE-I005Y | Próprio | FORRO VINÍLICO | Material |  | m² | 1 | 711.47 | 711.47
Insumo | 00043131 | SINAPI | ARAME GALVANIZADO 6 BWG, D = 5,16 MM (0,157 KG/M), OU 8 BWG, D = 4,19 MM (0,101 KG/M), OU 10 BWG, D = 3,40 MM (0,0713 KG/M) | Material |  | KG | 0.0283 | 31.25 | 0.88
Insumo | 00039443 | SINAPI | PARAFUSO DRY WALL, EM ACO ZINCADO, CABECA LENTILHA E PONTA BROCA (LB), LARGURA 4,2 MM, COMPRIMENTO 13 MM | Material |  | UN | 3.1846 | 0.22 | 0.7
Insumo | 00039430 | SINAPI | PENDURAL OU PRESILHA REGULADORA, EM ACO GALVANIZADO, COM CORPO, MOLA E REBITE, PARA PERFIL TIPO CANALETA DE ESTRUTURA EM FORROS DRYWALL | Material |  | UN | 0.941 | 1.79 | 1.68
Insumo | 00039570 | SINAPI | PERFIL TRAVESSA (SECUNDARIO), T CLICADO, EM ACO GALVANIZADO, BRANCO, PARA FORRO REMOVIVEL, 24 X 1250 MM (L X C) | Material |  | M | 2.8019 | 4.23 | 11.85
Insumo | 00040547 | SINAPI | PARAFUSO ZINCADO, AUTOBROCANTE, FLANGEADO, 4,2 MM X 19 MM | Material |  | CENTO | 0.00941 | 25.63 | 0.24
|  |  |  | MO sem LS => | 35.25 | LS => | 0 | MO com LS => | 35.25
|  |  |  | Valor do BDI => | 0 |  | Valor com BDI => |  | 779.61
[6 empty] | Quant. => | 8,80 | Preço Total => | 6860.56
4.1.3.1.7 | Código | Banco | Descrição | Tipo |  | Und | Quant. | Valor Unit | Total
Composição | REF SINAPI (104757) 002 | Próprio | NÚVEM ACÚSTICA - PAINEL (1,20X1,20M) DE FORRO SUSPENSO EM LÃ DE VIDRO COM REVESTIMENTO EM VÉU ACÚSTICO POR TODA SUPERFÍCIE_ FORNECIMENTO E INSTALAÇÃO INCLUSIVE ESTRUTURA _REF SINAPI (104757) 001 | Forros |  | m² | 1 | 734.81 | 734.81
Composição Auxiliar | 88316 | SINAPI | SERVENTE COM ENCARGOS COMPLEMENTARES | Livro SINAPI: Cálculos e Parâmetros |  | H | 0.8 | 30.08 | 24.06
Composição Auxiliar | 88278 | SINAPI | MONTADOR DE ESTRUTURAS METÁLICAS COM ENCARGOS COMPLEMENTARES | Livro SINAPI: Cálculos e Parâmetros |  | H | 0.7175 | 33.93 | 24.34
Insumo | 00039571 | SINAPI | PERFIL LONGARINA (PRINCIPAL), T CLICADO, EM ACO, BRANCO NAS FACES APARENTES, PARA FORRO REMOVIVEL, 24 X 32 X 3750 MM (L X H X C | Material |  | M | 1.0189 | 4.31 | 4.39
Insumo | TCE-I005P | Próprio | NÚVEM ACÚSTICA - PAINEL (1,20X1,20M) DE FORRO SUSPENSO EM LÃ DE VIDRO COM REVESTIMENTO EM VÉU ACÚSTICO POR TODA SUPERFÍCIE | Material |  | m² | 1 | 666.67 | 666.67
Insumo | 00039570 | SINAPI | PERFIL TRAVESSA (SECUNDARIO), T CLICADO, EM ACO GALVANIZADO, BRANCO, PARA FORRO REMOVIVEL, 24 X 1250 MM (L X C) | Material |  | M | 2.8019 | 4.23 | 11.85
Insumo | 00040547 | SINAPI | PARAFUSO ZINCADO, AUTOBROCANTE, FLANGEADO, 4,2 MM X 19 MM | Material |  | CENTO | 0.00941 | 25.63 | 0.24
Insumo | 00039443 | SINAPI | PARAFUSO DRY WALL, EM ACO ZINCADO, CABECA LENTILHA E PONTA BROCA (LB), LARGURA 4,2 MM, COMPRIMENTO 13 MM | Material |  | UN | 3.1846 | 0.22 | 0.7
Insumo | 00043131 | SINAPI | ARAME GALVANIZADO 6 BWG, D = 5,16 MM (0,157 KG/M), OU 8 BWG, D = 4,19 MM (0,101 KG/M), OU 10 BWG, D = 3,40 MM (0,0713 KG/M) | Material |  | KG | 0.0283 | 31.25 | 0.88
Insumo | 00039430 | SINAPI | PENDURAL OU PRESILHA REGULADORA, EM ACO GALVANIZADO, COM CORPO, MOLA E REBITE, PARA PERFIL TIPO CANALETA DE ESTRUTURA EM FORROS DRYWALL | Material |  | UN | 0.941 | 1.79 | 1.68
|  |  |  | MO sem LS => | 35.25 | LS => | 0 | MO com LS => | 35.25
|  |  |  | Valor do BDI => | 0 |  | Valor com BDI => |  | 734.81
[6 empty] | Quant. => | 8,64 | Preço Total => | 6348.75
4.1.3.2 |  |  | REPARO ESTRUTURAL | [5 empty] | 43211.21
4.1.3.2.1 |  |  | ARMADURA EXPOSTA COM OXIDAÇÃO | [5 empty] | 30508.71
4.1.3.2.1.1 | Código | Banco | Descrição | Tipo |  | Und | Quant. | Valor Unit | Total
Composição | REF EMOP (01.050.0315-0) 002 | Próprio | SERVICOS DE ELABORACAO DE VISTORIAS, LAUDOS TECNICOS, COM RELATORIO FOTOGRAFICO ANTES DA EXECUCAO DE RECUPERACAO ESTRUTURAL DO OBJETO DA CONTRATAÇÃO. | 1 |  | UN | 1 | 4387.71 | 4387.71
Composição Auxiliar | 88255 | SINAPI | AUXILIAR TÉCNICO DE ENGENHARIA COM ENCARGOS COMPLEMENTARES | Livro SINAPI: Cálculos e Parâmetros |  | H | 20 | 53.23 | 1064.6
Composição Auxiliar | 100533 | SINAPI | TECNICO DE EDIFICACOES COM ENCARGOS COMPLEMENTARES | Livro SINAPI: Cálculos e Parâmetros |  | H | 20 | 31.26 | 625.2
Composição Auxiliar | 90779 | SINAPI | ENGENHEIRO CIVIL DE OBRA SENIOR COM ENCARGOS COMPLEMENTARES | Livro SINAPI: Cálculos e Parâmetros |  | H | 8 | 165.72 | 1325.76
Composição Auxiliar | 90777 | SINAPI | ENGENHEIRO CIVIL DE OBRA JUNIOR COM ENCARGOS COMPLEMENTARES | Livro SINAPI: Cálculos e Parâmetros |  | H | 8 | 135.82 | 1086.56
Insumo | TCE-I 00024 | Próprio | ART (ANOTAÇÃO DE RESPONSABILIDADE TÉCNICA) PARA CONTRATOS ACIMA DE 15.000 REAIS | Material |  | UN | 1 | 285.59 | 285.59
|  |  |  | MO sem LS => | 3670.32 | LS => | 0 | MO com LS => | 3670.32
|  |  |  | Valor do BDI => | 0 |  | Valor com BDI => |  | 4387.71
[6 empty] | Quant. => | 1,00 | Preço Total => | 4387.71
4.1.3.2.1.2 | Código | Banco | Descrição | Tipo |  | Und | Quant. | Valor Unit | Total
Composição | REF SBC (120226) | Próprio | APICOAMENTO SUPERFICIE DE CONCRETO MEIO MECANICO COM ANDAIME | 120 |  | m² | 1 | 42.9 | 42.9
Composição Auxiliar | 88298 | SINAPI | OPERADOR DE MARTELETE OU MARTELETEIRO COM ENCARGOS COMPLEMENTARES | Livro SINAPI: Cálculos e Parâmetros |  | H | 0.368 | 33.56 | 12.35
Composição Auxiliar | 88292 | SINAPI | OPERADOR DE COMPRESSOR OU COMPRESSORISTA COM ENCARGOS COMPLEMENTARES | Livro SINAPI: Cálculos e Parâmetros |  | H | 0.002 | 28.67 | 0.05
Insumo | 021254 | SBC | ALUGUEL MENSAL ANDAIME LEVE PLATAFORMA COM CABO DE 45m | Material |  | M2/MES | 1 | 30 | 30
Insumo | 030589 | SBC | MARTELETE/ROMPEDOR/FERFURADOR ATLAS TEX-41 | Material |  | H | 0.006 | 48 | 0.28
Insumo | 033379 | SBC | COMPRESSOR ESTACIONARIO ATLAS 75100 68pcm 100CV | Material |  | H | 0.002 | 111 | 0.22
|  |  |  | MO sem LS => | 9.41 | LS => | 0 | MO com LS => | 9.41
|  |  |  | Valor do BDI => | 0 |  | Valor com BDI => |  | 42.9
[6 empty] | Quant. => | 50,00 | Preço Total => | 2145
4.1.3.2.1.3 | Código | Banco | Descrição | Tipo |  | Und | Quant. | Valor Unit | Total
Composição | 99814 | SINAPI | LIMPEZA DE SUPERFÍCIE COM JATO DE ALTA PRESSÃO. AF_04/2019 | Limpeza de Obra |  | m² | 1 | 2.09 | 2.09
Composição Auxiliar | 88316 | SINAPI | SERVENTE COM ENCARGOS COMPLEMENTARES | Livro SINAPI: Cálculos e Parâmetros |  | H | 0.068329 | 30.08 | 2.05
Composição Auxiliar | 99833 | SINAPI | LAVADORA DE ALTA PRESSAO (LAVA-JATO) PARA AGUA FRIA, PRESSAO DE OPERACAO ENTRE 1400 E 1900 LIB/POL2, VAZAO MAXIMA ENTRE 400 E 700 L/H - CHP DIURNO. AF_05/2023 | Custos Horários Produtivo e Improdutivo dos Equipamentos |  | CHP | 0.011713 | 4.05 | 0.04
Composição Auxiliar | 99834 | SINAPI | LAVADORA DE ALTA PRESSAO (LAVA-JATO) PARA AGUA FRIA, PRESSAO DE OPERACAO ENTRE 1400 E 1900 LIB/POL2, VAZAO MAXIMA ENTRE 400 E 700 L/H - CHI DIURNO. AF_05/2023 | Custos Horários Produtivo e Improdutivo dos Equipamentos |  | CHI | 0.022452 | 0.19 | 0
|  |  |  | MO sem LS => | 1.42 | LS => | 0 | MO com LS => | 1.42
|  |  |  | Valor do BDI => | 0 |  | Valor com BDI => |  | 2.09
[6 empty] | Quant. => | 50,00 | Preço Total => | 104.5
4.1.3.2.1.4 | Código | Banco | Descrição | Tipo |  | Und | Quant. | Valor Unit | Total
Composição | REF SBC (160000) | Próprio | LIMPEZA ARMADURA EXPOSTA + RETIRADA OXIDACAO | 160 |  | m² | 1 | 115.06 | 115.06
Composição Auxiliar | 88316 | SINAPI | SERVENTE COM ENCARGOS COMPLEMENTARES | Livro SINAPI: Cálculos e Parâmetros |  | H | 1.539 | 30.08 | 46.29
Composição Auxiliar | 88309 | SINAPI | PEDREIRO COM ENCARGOS COMPLEMENTARES | Livro SINAPI: Cálculos e Parâmetros |  | H | 1.395 | 38.86 | 54.2
Composição Auxiliar | 90776 | SINAPI | ENCARREGADO GERAL COM ENCARGOS COMPLEMENTARES | Livro SINAPI: Cálculos e Parâmetros |  | H | 0.144 | 50.34 | 7.24
Insumo | 005141 | SBC | COMPRESSOR DE AR 60PCM | Material |  | H | 0.5 | 10.1 | 5.05
Insumo | 006275 | SBC | FERRAMENTA - ESCOVA DE ACO LATONADO 6 FIEIRAS SEM CABO - COMPEL | Material |  | UN | 0.2 | 10.36 | 2.07
Insumo | 005142 | SBC | ESMERILHADEIRA ANGULAR DEWALT 402 (400H/V) | Material |  | H | 0.5 | 0.43 | 0.21
|  |  |  | MO sem LS => | 79.41 | LS => | 0 | MO com LS => | 79.41
|  |  |  | Valor do BDI => | 0 |  | Valor com BDI => |  | 115.06
[6 empty] | Quant. => | 50,00 | Preço Total => | 5753
4.1.3.2.1.5 | Código | Banco | Descrição | Tipo |  | Und | Quant. | Valor Unit | Total
Composição | TCE-C00186 | Próprio | TRATAMENTO E RECOMPOSIÇÃO DE ARMADURA EXPOSTA ESPESSURA DE 3CM | ASTU - ASSENTAMENTO DE TUBOS E PECAS |  | m² | 1 | 362.37 | 362.37
Composição Auxiliar | 88242 | SINAPI | AJUDANTE DE PEDREIRO COM ENCARGOS COMPLEMENTARES | Livro SINAPI: Cálculos e Parâmetros |  | H | 0.2 | 31.77 | 6.35
Composição Auxiliar | 88310 | SINAPI | PINTOR COM ENCARGOS COMPLEMENTARES | Livro SINAPI: Cálculos e Parâmetros |  | H | 0.4 | 40.48 | 16.19
Insumo | TCE-I 00044 | Próprio | ARGAMASSA POLIMÉRICA PARA REPAROS ESTRUTURAIS EM CONCRETOS SUJEITOS A CARREGAMENTO DINÂMICO - REF NAFUFILL KM 130 | Material |  | KG | 61.14 | 5.28 | 322.81
Insumo | 00038383 | SINAPI | LIXA D'AGUA EM FOLHA, COR PRETA, GRAO 100 | Material |  | UN | 0.25 | 2.1 | 0.52
Insumo | TCE-I 00031 | Próprio | REVESTIMENTO MINERAL UTILIZADO COMO PONTE DE ADERÊNCIA E PROTEÇÃO ANTICORROSIVA PARA REPAROS EM CONCRETO -REF NAFUFILL KMH | Material |  | KG | 1.5 | 11 | 16.5
|  |  |  | MO sem LS => | 16.24 | LS => | 0 | MO com LS => | 16.24
|  |  |  | Valor do BDI => | 0 |  | Valor com BDI => |  | 362.37
[6 empty] | Quant. => | 50,00 | Preço Total => | 18118.5
4.1.3.2.2 |  |  | FISSURAS E TRINCAS | [5 empty] | 12702.5
4.1.3.2.2.1 | Código | Banco | Descrição | Tipo |  | Und | Quant. | Valor Unit | Total
Composição | REF EMBASA 70.99.10 007 | Próprio | REF FDE (16.42.001) 002 TRATAMENTO DE FISSURAS EM ESTRUTURAS DE CONCRETO POR SISTEMA DE INJEÇÃO DE POLIURETANO FLEXÍVEL, GEL DE POLIURETANO DÚCTIL-ELÁSTICO , BI-COMPONENTE, MARCA REF.: MC INJEKT 2300 FLOW OU SIMILAR DE MESMA EQUIVALÊNCIA TÉCNICA | 16.42 |  | M | 1 | 544.1 | 544.1
Composição Auxiliar | 88243 | SINAPI | AJUDANTE ESPECIALIZADO COM ENCARGOS COMPLEMENTARES | Livro SINAPI: Cálculos e Parâmetros |  | H | 1.6 | 31.22 | 49.95
Composição Auxiliar | 88316 | SINAPI | SERVENTE COM ENCARGOS COMPLEMENTARES | Livro SINAPI: Cálculos e Parâmetros |  | H | 1.6 | 30.08 | 48.12
Composição Auxiliar | 88309 | SINAPI | PEDREIRO COM ENCARGOS COMPLEMENTARES | Livro SINAPI: Cálculos e Parâmetros |  | H | 1.5 | 38.86 | 58.29
Insumo | 9.10.28 | FDE | TUBOS PLASTICOS PARA INJECAO DE GRAUTE | Material |  | M | 1 | 4.66 | 4.66
Insumo | TCE-I 01015 | Próprio | Gel de Poliuretano dúctil-elástico para selamento de trincas por injeção, MC-Injekt 2300 FLOW, 10 L, COMP. A + B, mc bauchemie, | Material |  | L | 1.1 | 305.82 | 336.4
Insumo | 9.10.18 | FDE | SOLVENTE PARA MATERIAIS BASE EPOXI | Material |  | L | 0.3 | 50.87 | 15.26
Insumo | 9.00.18 | FDE | CENTRAL INJECAO RESINA C/TANQUE REG PRES E COMPRES | Material |  | H | 1.1 | 8.08 | 8.88
Insumo | 9.10.29 | FDE | PASTA TIXOTROPICA BASE POLIESTER SELANTE | Material |  | KG | 0.2 | 112.71 | 22.54
|  |  |  | MO sem LS => | 113.03 | LS => | 0 | MO com LS => | 113.03
|  |  |  | Valor do BDI => | 0 |  | Valor com BDI => |  | 544.1
[6 empty] | Quant. => | 20,00 | Preço Total => | 10882
4.1.3.2.2.2 | Código | Banco | Descrição | Tipo |  | Und | Quant. | Valor Unit | Total
Composição | TCE-C 00935 | Próprio | REF SIURB INFRA (10010000) 001 BICOS DE INJEÇÃO PARA RESINAS - FORNECIMENTO, INSTALAÇÃO E POSTERIOR CORTE | Infraestrutura |  | UN | 1 | 20.85 | 20.85
Composição Auxiliar | 88309 | SINAPI | PEDREIRO COM ENCARGOS COMPLEMENTARES | Livro SINAPI: Cálculos e Parâmetros |  | H | 0.1 | 38.86 | 3.88
Composição Auxiliar | 88316 | SINAPI | SERVENTE COM ENCARGOS COMPLEMENTARES | Livro SINAPI: Cálculos e Parâmetros |  | H | 0.1 | 30.08 | 3
Insumo | 94250 | SIURB INFRA | LIXADEIRA PARA CONCRETO | Equipamento |  | H | 0.016 | 2.34 | 0.03
Insumo | 2200 | SIURB INFRA | OFICIAL DE RECUPERAÇÃO DE ESTRUTURA DE CONCRETO (SGSP) | Mão de Obra |  | H | 0.033 | 34.0243 | 1.12
Insumo | 73612 | SIURB INFRA | TUBO DE ALUMÍNIO D = 1/2" - E=1.58MM (PARA USO EM SERRALHERIA) | Material |  | M | 0.1 | 5.94 | 0.59
Insumo | TCE-I 00951 | Próprio | Válvula (Bico) de Perfuração para Injeção de Resinas em Concreto | Material |  | UN | 2 | 5.07 | 10.14
Insumo | 84020 | SIURB INFRA | MANGUEIRA PLÁSTICA FLEXÍVEL D = 1/2" - ESP = 2MM - CRISTAL | Material |  | M | 0.2 | 5.22 | 1.04
Insumo | 95010 | SIURB INFRA | BROCA DE WIDIA D= 1/2" - COMPRIMENTO ÚTIL= 10 CM C/ ENCAIXE SDS-PLUS ( DIÂMETRO 13 MM - COMPR. ÚTIL 100 MM) | Material |  | Un | 0.01 | 53.05 | 0.53
Insumo | 94239 | SIURB INFRA | FURADEIRA ELÉTRICA MANUAL | Equipamento |  | H | 0.083 | 1.4 | 0.11
Insumo | 87050 | SIURB INFRA | SOLVENTE PARA MATERIAIS BASE EPÓXI | Material |  | L | 0.0006 | 50.39 | 0.03
Insumo | 39055 | SIURB INFRA | ADESIVO ESTRUTURAL, BI-COMPONENTE, A BASE DE RESINA EPOXI | Material |  | Kg | 0.006 | 63.78 | 0.38
|  |  |  | MO sem LS => | 6.15 | LS => | 0 | MO com LS => | 6.15
|  |  |  | Valor do BDI => | 0 |  | Valor com BDI => |  | 20.85
[6 empty] | Quant. => | 50,00 | Preço Total => | 1042.5
4.1.3.2.2.3 | Código | Banco | Descrição | Tipo |  | Und | Quant. | Valor Unit | Total
Composição | REF SBC 160386 003 | Próprio | TRATAMENTO DE TRINCAS E FISSURAS EM ESTRUTURA COM SELANTE ACRÍLICO FLEXÍVEL | REVE - REVESTIMENTO E TRATAMENTO DE SUPERFÍCIES |  | M | 1 | 15.56 | 15.56
Composição Auxiliar | 88316 | SINAPI | SERVENTE COM ENCARGOS COMPLEMENTARES | Livro SINAPI: Cálculos e Parâmetros |  | H | 0.1 | 30.08 | 3
Composição Auxiliar | 88309 | SINAPI | PEDREIRO COM ENCARGOS COMPLEMENTARES | Livro SINAPI: Cálculos e Parâmetros |  | H | 0.05 | 38.86 | 1.94
Insumo | 000050 | SBC | CIMENTO PORTLAND CP III 32RS NBR 11578 (quilo) | Material |  | KG | 0.45 | 0.73 | 0.32
Insumo | 037129 | SBC | LIXA FERRO K246 NORTON 150 | Material |  | UN | 0.13 | 2.56 | 0.33
Insumo | 037128 | SBC | DISCO DIAMANTADO 105mm FURO 20mm STAMACO | Material |  | UN | 0.049 | 19.29 | 0.94
Insumo | TCE-I 00053 | Próprio | SELANTE SIKACRYL®-203 | Material |  | un | 0.067 | 18.49 | 1.23
Insumo | 000100 | SBC | AREIA GROSSA LAVADA | Material |  | m³ | 0.055 | 141.83 | 7.8
|  |  |  | MO sem LS => | 3.55 | LS => | 0 | MO com LS => | 3.55
|  |  |  | Valor do BDI => | 0 |  | Valor com BDI => |  | 15.56
[6 empty] | Quant. => | 50,00 | Preço Total => | 778
4.1.3.3 |  |  | REVESTIMENTO DE TETO | [5 empty] | 34332.62
4.1.3.3.1 | Código | Banco | Descrição | Tipo |  | Und | Quant. | Valor Unit | Total
Composição | REF SINAPI (88497) | Próprio | EMASSAMENTO COM MASSA ACRÍLICA, APLICAÇÃO EM PAREDE, DUAS DEMÃOS, LIXAMENTO MANUAL. AF_04/2023 | PINT - PINTURAS |  | m² | 1 | 28.92 | 28.92
Composição Auxiliar | 88310 | SINAPI | PINTOR COM ENCARGOS COMPLEMENTARES | Livro SINAPI: Cálculos e Parâmetros |  | H | 0.361 | 40.48 | 14.61
Composição Auxiliar | 88316 | SINAPI | SERVENTE COM ENCARGOS COMPLEMENTARES | Livro SINAPI: Cálculos e Parâmetros |  | H | 0.1203 | 30.08 | 3.61
Insumo | 00003767 | SINAPI | LIXA EM FOLHA PARA PAREDE OU MADEIRA, NUMERO 120, COR VERMELHA | Material |  | UN | 0.0802 | 1.48 | 0.11
Insumo | 00043651 | SINAPI | MASSA ACRILICA PARA SUPERFICIES INTERNAS E EXTERNAS | Material |  | KG | 1.3389 | 7.91 | 10.59
|  |  |  | MO sem LS => | 13.11 | LS => | 0 | MO com LS => | 13.11
|  |  |  | Valor do BDI => | 0 |  | Valor com BDI => |  | 28.92
[6 empty] | Quant. => | 613,42 | Preço Total => | 17740.1
4.1.3.3.2 | Código | Banco | Descrição | Tipo |  | Und | Quant. | Valor Unit | Total
Composição | 88484 | SINAPI | FUNDO SELADOR ACRÍLICO, APLICAÇÃO MANUAL EM TETO, UMA DEMÃO. AF_04/2023 | Pintura Interna |  | m² | 1 | 6.17 | 6.17
Composição Auxiliar | 88316 | SINAPI | SERVENTE COM ENCARGOS COMPLEMENTARES | Livro SINAPI: Cálculos e Parâmetros |  | H | 0.0309 | 30.08 | 0.92
Composição Auxiliar | 88310 | SINAPI | PINTOR COM ENCARGOS COMPLEMENTARES | Livro SINAPI: Cálculos e Parâmetros |  | H | 0.0927 | 40.48 | 3.75
Insumo | 00006085 | SINAPI | SELADOR ACRILICO OPACO PREMIUM INTERIOR/EXTERIOR | Material |  | L | 0.1666 | 9.02 | 1.5
|  |  |  | MO sem LS => | 3.36 | LS => | 0 | MO com LS => | 3.36
|  |  |  | Valor do BDI => | 0 |  | Valor com BDI => |  | 6.17
[6 empty] | Quant. => | 613,42 | Preço Total => | 3784.8
4.1.3.3.3 | Código | Banco | Descrição | Tipo |  | Und | Quant. | Valor Unit | Total
Composição | REF SINAPI (104642) | Próprio | PINTURA ACRÍLICA SEMPRE LIMPO SUPERLAVÁVEL, DUAS DEMÃOS, APLICAÇÃO MANUAL EM PAREDES, DUAS DEMÃOS | PINT - PINTURAS |  | m² | 1 | 21.3 | 21.3
Composição Auxiliar | 88316 | SINAPI | SERVENTE COM ENCARGOS COMPLEMENTARES | Livro SINAPI: Cálculos e Parâmetros |  | H | 0.0544 | 30.08 | 1.63
Composição Auxiliar | 88310 | SINAPI | PINTOR COM ENCARGOS COMPLEMENTARES | Livro SINAPI: Cálculos e Parâmetros |  | H | 0.1631 | 40.48 | 6.6
Insumo | INS-0607700 | Próprio | Tinta Acrílica Fosco Sempre Limpo Superlavável | Material |  | L | 0.2678 | 48.83 | 13.07
|  |  |  | MO sem LS => | 5.92 | LS => | 0 | MO com LS => | 5.92
|  |  |  | Valor do BDI => | 0 |  | Valor com BDI => |  | 21.3
[6 empty] | Quant. => | 521,89 | Preço Total => | 11116.25
4.1.3.3.4 | Código | Banco | Descrição | Tipo |  | Und | Quant. | Valor Unit | Total
Composição | REF SINAPI (104641) | Próprio | PINTURA IMPERMEABILIZANTE ANTI-MOFO QUARTZOLIT, APLICAÇÃO MANUAL EM PAREDES, DUAS DEMÃOS | PINT - PINTURAS |  | m² | 1 | 18.48 | 18.48
Composição Auxiliar | 88316 | SINAPI | SERVENTE COM ENCARGOS COMPLEMENTARES | Livro SINAPI: Cálculos e Parâmetros |  | H | 0.0544 | 30.08 | 1.63
Composição Auxiliar | 88310 | SINAPI | PINTOR COM ENCARGOS COMPLEMENTARES | Livro SINAPI: Cálculos e Parâmetros |  | H | 0.1631 | 40.48 | 6.6
Insumo | INS-0607699 | Próprio | Impermeabilizante antimofo - Quartzolit | Material |  | L | 0.2678 | 38.28 | 10.25
|  |  |  | MO sem LS => | 5.92 | LS => | 0 | MO com LS => | 5.92
|  |  |  | Valor do BDI => | 0 |  | Valor com BDI => |  | 18.48
[6 empty] | Quant. => | 91,53 | Preço Total => | 1691.47
4.1.4 |  |  | INFRAESTRUTURA - INSTALAÇÕES | [5 empty] | 637452.28
4.1.4.1 |  |  | HIDROSSANITÁRIAS | [5 empty] | 71367.24
4.1.4.1.1 |  |  | TUBOS, CONEXÕES E ACESSÓRIOS PARA ÁGUA FRIA | [5 empty] | 7304.45
4.1.4.1.1.1 | Código | Banco | Descrição | Tipo |  | Und | Quant. | Valor Unit | Total
Composição | 89355 | SINAPI | TUBO, PVC, SOLDÁVEL, DE 20MM, INSTALADO EM RAMAL OU SUB-RAMAL DE ÁGUA - FORNECIMENTO E INSTALAÇÃO. AF_06/2022 | Instalações Prediais de Água Fria em PVC |  | M | 1 | 26.57 | 26.57
Composição Auxiliar | 88248 | SINAPI | AUXILIAR DE ENCANADOR OU BOMBEIRO HIDRÁULICO COM ENCARGOS COMPLEMENTARES | Livro SINAPI: Cálculos e Parâmetros |  | H | 0.3279 | 31.19 | 10.22
Composição Auxiliar | 88267 | SINAPI | ENCANADOR OU BOMBEIRO HIDRÁULICO COM ENCARGOS COMPLEMENTARES | Livro SINAPI: Cálculos e Parâmetros |  | H | 0.3279 | 38.12 | 12.49
Insumo | 00038383 | SINAPI | LIXA D'AGUA EM FOLHA, COR PRETA, GRAO 100 | Material |  | UN | 0.0765 | 2.1 | 0.16
Insumo | 00009867 | SINAPI | TUBO PVC, SOLDAVEL, DE 20 MM, AGUA FRIA (NBR-5648) | Material |  | M | 1.0493 | 3.53 | 3.7
|  |  |  | MO sem LS => | 17.05 | LS => | 0 | MO com LS => | 17.05
|  |  |  | Valor do BDI => | 0 |  | Valor com BDI => |  | 26.57
[6 empty] | Quant. => | 62,00 | Preço Total => | 1647.34
4.1.4.1.1.2 | Código | Banco | Descrição | Tipo |  | Und | Quant. | Valor Unit | Total
Composição | REF SINAPI (89402) | Próprio | TUBO, PVC, SOLDÁVEL, DE 25MM, COM CONEXÕES E ACESSÓRIOS - FORNECIMENTO E INSTALAÇÃO. AF_06/2022 | INHI - INSTALAÇÕES HIDROS SANITÁRIAS |  | M | 1 | 21.32 | 21.32
Composição Auxiliar | 88248 | SINAPI | AUXILIAR DE ENCANADOR OU BOMBEIRO HIDRÁULICO COM ENCARGOS COMPLEMENTARES | Livro SINAPI: Cálculos e Parâmetros |  | H | 0.1586 | 31.19 | 4.94
Composição Auxiliar | 88267 | SINAPI | ENCANADOR OU BOMBEIRO HIDRÁULICO COM ENCARGOS COMPLEMENTARES | Livro SINAPI: Cálculos e Parâmetros |  | H | 0.1586 | 38.12 | 6.04
Insumo | 00003874 | SINAPI | LUVA SOLDAVEL COM BUCHA DE LATAO, PVC, 25 MM X 1/2" | Material |  | UN | 0.0656 | 5.73 | 0.37
Insumo | 00020083 | SINAPI | SOLUCAO PREPARADORA / LIMPADORA PARA PVC, FRASCO COM 1000 CM3 | Material |  | UN | 0.011246 | 88.48 | 0.99
Insumo | 00000828 | SINAPI | BUCHA DE REDUCAO DE PVC, SOLDAVEL, CURTA, COM 25 X 20 MM, PARA AGUA FRIA PREDIAL | Material |  | UN | 0.0492 | 0.57 | 0.02
Insumo | 00001956 | SINAPI | CURVA DE PVC 90 GRAUS, SOLDAVEL, 25 MM, COR MARROM, PARA AGUA FRIA PREDIAL | Material |  | UN | 0.4262 | 2.86 | 1.21
Insumo | 00007137 | SINAPI | TE PVC, SOLDAVEL, COM BUCHA DE LATAO NA BOLSA CENTRAL, 90 GRAUS, 25 MM X 1/2", PARA AGUA FRIA PREDIAL | Material |  | UN | 0.0164 | 9.59 | 0.15
Insumo | 00003524 | SINAPI | JOELHO PVC, SOLDAVEL, COM BUCHA DE LATAO, 90 GRAUS, 25 MM X 3/4", PARA AGUA FRIA PREDIAL | Material |  | UN | 0.1967 | 7.72 | 1.51
Insumo | 00038383 | SINAPI | LIXA D'AGUA EM FOLHA, COR PRETA, GRAO 100 | Material |  | UN | 0.037 | 2.1 | 0.07
Insumo | 00020147 | SINAPI | JOELHO PVC, SOLDAVEL, COM BUCHA DE LATAO, 90 GRAUS, 25 MM X 1/2", PARA AGUA FRIA PREDIAL | Material |  | UN | 0.1311 | 5.13 | 0.67
Insumo | 00038383 | SINAPI | LIXA D'AGUA EM FOLHA, COR PRETA, GRAO 100 | Material |  | UN | 0.011246 | 2.1 | 0.02
Insumo | 00007139 | SINAPI | TE SOLDAVEL, PVC, 90 GRAUS, 25 MM, PARA AGUA FRIA PREDIAL (NBR 5648) | Material |  | UN | 0.2131 | 1.15 | 0.24
Insumo | 00009868 | SINAPI | TUBO PVC, SOLDAVEL, DE 25 MM, AGUA FRIA (NBR-5648) | Material |  | M | 1.0493 | 3.98 | 4.17
Insumo | 00000122 | SINAPI | ADESIVO PLASTICO PARA PVC, FRASCO COM *850* GR | Material |  | UN | 0.011246 | 78.09 | 0.87
Insumo | 00003529 | SINAPI | JOELHO PVC, SOLDAVEL, 90 GRAUS, 25 MM, COR MARROM, PARA AGUA FRIA PREDIAL | Material |  | UN | 0.0164 | 0.7 | 0.01
Insumo | 00003500 | SINAPI | JOELHO, PVC SOLDAVEL, 45 GRAUS, 25 MM, COR MARROM, PARA AGUA FRIA PREDIAL | Material |  | UN | 0.0328 | 1.44 | 0.04
|  |  |  | MO sem LS => | 8.24 | LS => | 0 | MO com LS => | 8.24
|  |  |  | Valor do BDI => | 0 |  | Valor com BDI => |  | 21.32
[6 empty] | Quant. => | 62,00 | Preço Total => | 1321.84
4.1.4.1.1.3 | Código | Banco | Descrição | Tipo |  | Und | Quant. | Valor Unit | Total
Composição | REF SINAPI (89403) | Próprio | TUBO, PVC, SOLDÁVEL, DE 32MM, COM CONEXÕES E ACESSÓRIOS - FORNECIMENTO E INSTALAÇÃO. AF_06/2022 | INHI - INSTALAÇÕES HIDROS SANITÁRIAS |  | M | 1 | 24.93 | 24.93
Composição Auxiliar | 88267 | SINAPI | ENCANADOR OU BOMBEIRO HIDRÁULICO COM ENCARGOS COMPLEMENTARES | Livro SINAPI: Cálculos e Parâmetros |  | H | 0.1891 | 38.12 | 7.2
Composição Auxiliar | 88248 | SINAPI | AUXILIAR DE ENCANADOR OU BOMBEIRO HIDRÁULICO COM ENCARGOS COMPLEMENTARES | Livro SINAPI: Cálculos e Parâmetros |  | H | 0.1891 | 31.19 | 5.89
Insumo | 00020078 | SINAPI | PASTA LUBRIFICANTE PARA TUBOS E CONEXOES COM JUNTA ELASTICA, EMBALAGEM DE *400* GR (USO EM PVC, ACO, POLIETILENO E OUTROS) | Material |  | UN | 0.008 | 32.23 | 0.25
Insumo | 00007140 | SINAPI | TE SOLDAVEL, PVC, 90 GRAUS, 32 MM, PARA AGUA FRIA PREDIAL (NBR 5648) | Material |  | UN | 0.1207 | 3.61 | 0.43
Insumo | 00003501 | SINAPI | JOELHO, PVC SOLDAVEL, 45 GRAUS, 32 MM, COR MARROM, PARA AGUA FRIA PREDIAL | Material |  | UN | 0.069 | 3.97 | 0.27
Insumo | 00009869 | SINAPI | TUBO PVC, SOLDAVEL, DE 32 MM, AGUA FRIA (NBR-5648) | Material |  | M | 1.0493 | 8.59 | 9.01
Insumo | 00000829 | SINAPI | BUCHA DE REDUCAO DE PVC, SOLDAVEL, CURTA, COM 32 X 25 MM, PARA AGUA FRIA PREDIAL | Material |  | UN | 0.1207 | 0.91 | 0.1
Insumo | 00003536 | SINAPI | JOELHO PVC, SOLDAVEL, 90 GRAUS, 32 MM, COR MARROM, PARA AGUA FRIA PREDIAL | Material |  | UN | 0.1207 | 2.32 | 0.28
Insumo | 00001957 | SINAPI | CURVA DE PVC 90 GRAUS, SOLDAVEL, 32 MM, COR MARROM, PARA AGUA FRIA PREDIAL | Material |  | UN | 0.2241 | 6.19 | 1.38
Insumo | 00001189 | SINAPI | CAP PVC, SOLDAVEL, 32 MM, PARA AGUA FRIA PREDIAL | Material |  | UN | 0.0172 | 1.96 | 0.03
Insumo | 00038383 | SINAPI | LIXA D'AGUA EM FOLHA, COR PRETA, GRAO 100 | Material |  | UN | 0.0441 | 2.1 | 0.09
|  |  |  | MO sem LS => | 9.83 | LS => | 0 | MO com LS => | 9.83
|  |  |  | Valor do BDI => | 0 |  | Valor com BDI => |  | 24.93
[6 empty] | Quant. => | 58,00 | Preço Total => | 1445.94
4.1.4.1.1.4 | Código | Banco | Descrição | Tipo |  | Und | Quant. | Valor Unit | Total
Composição | REF SINAPI (103979) | Próprio | TUBO, PVC, SOLDÁVEL, DE 50MM, COM CONEXÕES E ACESSÓRIOS - FORNECIMENTO E INSTALAÇÃO. AF_06/2022 | INHI - INSTALAÇÕES HIDROS SANITÁRIAS |  | M | 1 | 44.88 | 44.88
Composição Auxiliar | 88267 | SINAPI | ENCANADOR OU BOMBEIRO HIDRÁULICO COM ENCARGOS COMPLEMENTARES | Livro SINAPI: Cálculos e Parâmetros |  | H | 0.2677 | 38.12 | 10.2
Composição Auxiliar | 88248 | SINAPI | AUXILIAR DE ENCANADOR OU BOMBEIRO HIDRÁULICO COM ENCARGOS COMPLEMENTARES | Livro SINAPI: Cálculos e Parâmetros |  | H | 0.2677 | 31.19 | 8.34
Insumo | 00001959 | SINAPI | CURVA DE PVC 90 GRAUS, SOLDAVEL, 50 MM, COR MARROM, PARA AGUA FRIA PREDIAL | Material |  | UN | 0.6667 | 12.5 | 8.33
Insumo | 00009875 | SINAPI | TUBO PVC, SOLDAVEL, DE 50 MM, AGUA FRIA (NBR-5648) | Material |  | M | 1.0493 | 14.79 | 15.51
Insumo | 00038383 | SINAPI | LIXA D'AGUA EM FOLHA, COR PRETA, GRAO 100 | Material |  | UN | 0.0312 | 2.1 | 0.06
Insumo | 00003540 | SINAPI | JOELHO PVC, SOLDAVEL, 90 GRAUS, 50 MM, COR MARROM, PARA AGUA FRIA PREDIAL | Material |  | UN | 0.333 | 4.78 | 1.59
Insumo | 00020078 | SINAPI | PASTA LUBRIFICANTE PARA TUBOS E CONEXOES COM JUNTA ELASTICA, EMBALAGEM DE *400* GR (USO EM PVC, ACO, POLIETILENO E OUTROS) | Material |  | UN | 0.026667 | 32.23 | 0.85
|  |  |  | MO sem LS => | 13.92 | LS => | 0 | MO com LS => | 13.92
|  |  |  | Valor do BDI => | 0 |  | Valor com BDI => |  | 44.88
[6 empty] | Quant. => | 3,00 | Preço Total => | 134.64
4.1.4.1.1.5 | Código | Banco | Descrição | Tipo |  | Und | Quant. | Valor Unit | Total
Composição | REF SINAPI (103980) | Próprio | TUBO, PVC, SOLDÁVEL, DE 85MM, COM CONEXÕES E ACESSÓRIOS - FORNECIMENTO E INSTALAÇÃO. AF_04/2024 | INHI - INSTALAÇÕES HIDROS SANITÁRIAS |  | M | 1 | 144.67 | 144.67
Composição Auxiliar | 88267 | SINAPI | ENCANADOR OU BOMBEIRO HIDRÁULICO COM ENCARGOS COMPLEMENTARES | Livro SINAPI: Cálculos e Parâmetros |  | H | 0.2801 | 38.12 | 10.67
Composição Auxiliar | 88248 | SINAPI | AUXILIAR DE ENCANADOR OU BOMBEIRO HIDRÁULICO COM ENCARGOS COMPLEMENTARES | Livro SINAPI: Cálculos e Parâmetros |  | H | 0.2801 | 31.19 | 8.73
Insumo | 00020078 | SINAPI | PASTA LUBRIFICANTE PARA TUBOS E CONEXOES COM JUNTA ELASTICA, EMBALAGEM DE *400* GR (USO EM PVC, ACO, POLIETILENO E OUTROS) | Material |  | UN | 0.03 | 32.23 | 0.96
Insumo | 00003513 | SINAPI | JOELHO PVC, SOLDAVEL, 90 GRAUS, 85 MM, COR MARROM, PARA AGUA FRIA PREDIAL | Material |  | UN | 0.375 | 97.81 | 36.67
Insumo | 005636 | SBC | CAP PVC SOLDAVEL 85mm | Material |  | UN | 0.25 | 77.44 | 19.36
Insumo | 00038383 | SINAPI | LIXA D'AGUA EM FOLHA, COR PRETA, GRAO 100 | Material |  | UN | 0.0311 | 2.1 | 0.06
Insumo | 00007145 | SINAPI | TE SOLDAVEL, PVC, 90 GRAUS, 85 MM, PARA AGUA FRIA PREDIAL (NBR 5648) | Material |  | UN | 0.125 | 74.83 | 9.35
Insumo | 00009872 | SINAPI | TUBO PVC, SOLDAVEL, DE 85 MM, AGUA FRIA (NBR-5648) | Material |  | M | 1.0493 | 56.11 | 58.87
|  |  |  | MO sem LS => | 14.57 | LS => | 0 | MO com LS => | 14.57
|  |  |  | Valor do BDI => | 0 |  | Valor com BDI => |  | 144.67
[6 empty] | Quant. => | 8,00 | Preço Total => | 1157.36
4.1.4.1.1.6 | Código | Banco | Descrição | Tipo |  | Und | Quant. | Valor Unit | Total
Composição | 89353 | SINAPI | REGISTRO DE GAVETA BRUTO, LATÃO, ROSCÁVEL, 3/4" - FORNECIMENTO E INSTALAÇÃO. AF_08/2021 | Válvulas e Registros para Sistemas Prediais |  | UN | 1 | 44.8 | 44.8
Composição Auxiliar | 88248 | SINAPI | AUXILIAR DE ENCANADOR OU BOMBEIRO HIDRÁULICO COM ENCARGOS COMPLEMENTARES | Livro SINAPI: Cálculos e Parâmetros |  | H | 0.1102 | 31.19 | 3.43
Composição Auxiliar | 88267 | SINAPI | ENCANADOR OU BOMBEIRO HIDRÁULICO COM ENCARGOS COMPLEMENTARES | Livro SINAPI: Cálculos e Parâmetros |  | H | 0.1102 | 38.12 | 4.2
Insumo | 00006016 | SINAPI | REGISTRO GAVETA BRUTO EM LATAO FORJADO, BITOLA 3/4" | Material |  | UN | 1 | 37.05 | 37.05
Insumo | 00003148 | SINAPI | FITA VEDA ROSCA, EM PTFE, ROLO DE 18 MM X 50 M (L X C) | Material |  | UN | 0.0106 | 11.69 | 0.12
|  |  |  | MO sem LS => | 5.72 | LS => | 0 | MO com LS => | 5.72
|  |  |  | Valor do BDI => | 0 |  | Valor com BDI => |  | 44.8
[6 empty] | Quant. => | 7,00 | Preço Total => | 313.6
4.1.4.1.1.7 | Código | Banco | Descrição | Tipo |  | Und | Quant. | Valor Unit | Total
Composição | 89351 | SINAPI | REGISTRO DE PRESSÃO BRUTO, LATÃO, ROSCÁVEL, 3/4'' - FORNECIMENTO E INSTALAÇÃO. AF_08/2021 | Válvulas e Registros para Sistemas Prediais |  | UN | 1 | 37.47 | 37.47
Composição Auxiliar | 88267 | SINAPI | ENCANADOR OU BOMBEIRO HIDRÁULICO COM ENCARGOS COMPLEMENTARES | Livro SINAPI: Cálculos e Parâmetros |  | H | 0.1102 | 38.12 | 4.2
Composição Auxiliar | 88248 | SINAPI | AUXILIAR DE ENCANADOR OU BOMBEIRO HIDRÁULICO COM ENCARGOS COMPLEMENTARES | Livro SINAPI: Cálculos e Parâmetros |  | H | 0.1102 | 31.19 | 3.43
Insumo | 00003148 | SINAPI | FITA VEDA ROSCA, EM PTFE, ROLO DE 18 MM X 50 M (L X C) | Material |  | UN | 0.0106 | 11.69 | 0.12
Insumo | 00011753 | SINAPI | REGISTRO PRESSAO BRUTO EM LATAO FORJADO, BITOLA 3/4" | Material |  | UN | 1 | 29.72 | 29.72
|  |  |  | MO sem LS => | 5.72 | LS => | 0 | MO com LS => | 5.72
|  |  |  | Valor do BDI => | 0 |  | Valor com BDI => |  | 37.47
[6 empty] | Quant. => | 4,00 | Preço Total => | 149.88
4.1.4.1.1.8 | Código | Banco | Descrição | Tipo |  | Und | Quant. | Valor Unit | Total
Composição | 103037 | SINAPI | REGISTRO DE ESFERA, PVC, ROSCÁVEL, COM VOLANTE, 1" - FORNECIMENTO E INSTALAÇÃO. AF_08/2021 | Válvulas e Registros para Sistemas Prediais |  | UN | 1 | 53.63 | 53.63
Composição Auxiliar | 88267 | SINAPI | ENCANADOR OU BOMBEIRO HIDRÁULICO COM ENCARGOS COMPLEMENTARES | Livro SINAPI: Cálculos e Parâmetros |  | H | 0.1485 | 38.12 | 5.66
Composição Auxiliar | 88248 | SINAPI | AUXILIAR DE ENCANADOR OU BOMBEIRO HIDRÁULICO COM ENCARGOS COMPLEMENTARES | Livro SINAPI: Cálculos e Parâmetros |  | H | 0.1485 | 31.19 | 4.63
Insumo | 00020055 | SINAPI | REGISTRO DE ESFERA, PVC, COM VOLANTE, VS, ROSCAVEL, DN 1", COM CORPO DIVIDIDO | Material |  | UN | 1 | 43.19 | 43.19
Insumo | 00003148 | SINAPI | FITA VEDA ROSCA, EM PTFE, ROLO DE 18 MM X 50 M (L X C) | Material |  | UN | 0.0132 | 11.69 | 0.15
|  |  |  | MO sem LS => | 7.72 | LS => | 0 | MO com LS => | 7.72
|  |  |  | Valor do BDI => | 0 |  | Valor com BDI => |  | 53.63
[6 empty] | Quant. => | 7,00 | Preço Total => | 375.41
4.1.4.1.1.9 | Código | Banco | Descrição | Tipo |  | Und | Quant. | Valor Unit | Total
Composição | 103039 | SINAPI | REGISTRO DE ESFERA, PVC, ROSCÁVEL, COM VOLANTE, 1 1/2" - FORNECIMENTO E INSTALAÇÃO. AF_08/2021 | Válvulas e Registros para Sistemas Prediais |  | UN | 1 | 79.02 | 79.02
Composição Auxiliar | 88267 | SINAPI | ENCANADOR OU BOMBEIRO HIDRÁULICO COM ENCARGOS COMPLEMENTARES | Livro SINAPI: Cálculos e Parâmetros |  | H | 0.2633 | 38.12 | 10.03
Composição Auxiliar | 88248 | SINAPI | AUXILIAR DE ENCANADOR OU BOMBEIRO HIDRÁULICO COM ENCARGOS COMPLEMENTARES | Livro SINAPI: Cálculos e Parâmetros |  | H | 0.2633 | 31.19 | 8.21
Insumo | 00003148 | SINAPI | FITA VEDA ROSCA, EM PTFE, ROLO DE 18 MM X 50 M (L X C) | Material |  | UN | 0.0192 | 11.69 | 0.22
Insumo | 00011672 | SINAPI | REGISTRO DE ESFERA, PVC, COM VOLANTE, VS, ROSCAVEL, DN 1 1/2", COM CORPO DIVIDIDO | Material |  | UN | 1 | 60.56 | 60.56
|  |  |  | MO sem LS => | 13.7 | LS => | 0 | MO com LS => | 13.7
|  |  |  | Valor do BDI => | 0 |  | Valor com BDI => |  | 79.02
[6 empty] | Quant. => | 1,00 | Preço Total => | 79.02
4.1.4.1.1.10 | Código | Banco | Descrição | Tipo |  | Und | Quant. | Valor Unit | Total
Composição | 89429 | SINAPI | ADAPTADOR CURTO COM BOLSA E ROSCA PARA REGISTRO, PVC, SOLDÁVEL, DN 25MM X 3/4 , INSTALADO EM RAMAL DE DISTRIBUIÇÃO DE ÁGUA - FORNECIMENTO E INSTALAÇÃO. AF_06/2022 | Instalações Prediais de Água Fria em PVC |  | UN | 1 | 7.81 | 7.81
Composição Auxiliar | 88248 | SINAPI | AUXILIAR DE ENCANADOR OU BOMBEIRO HIDRÁULICO COM ENCARGOS COMPLEMENTARES | Livro SINAPI: Cálculos e Parâmetros |  | H | 0.0844 | 31.19 | 2.63
Composição Auxiliar | 88267 | SINAPI | ENCANADOR OU BOMBEIRO HIDRÁULICO COM ENCARGOS COMPLEMENTARES | Livro SINAPI: Cálculos e Parâmetros |  | H | 0.0844 | 38.12 | 3.21
Insumo | 00000122 | SINAPI | ADESIVO PLASTICO PARA PVC, FRASCO COM *850* GR | Material |  | UN | 0.0059 | 78.09 | 0.46
Insumo | 00038383 | SINAPI | LIXA D'AGUA EM FOLHA, COR PRETA, GRAO 100 | Material |  | UN | 0.0281 | 2.1 | 0.05
Insumo | 00020083 | SINAPI | SOLUCAO PREPARADORA / LIMPADORA PARA PVC, FRASCO COM 1000 CM3 | Material |  | UN | 0.007 | 88.48 | 0.61
Insumo | 00000065 | SINAPI | ADAPTADOR PVC SOLDAVEL CURTO COM BOLSA E ROSCA, 25 MM X 3/4", PARA AGUA FRIA | Material |  | UN | 1 | 0.85 | 0.85
|  |  |  | MO sem LS => | 4.38 | LS => | 0 | MO com LS => | 4.38
|  |  |  | Valor do BDI => | 0 |  | Valor com BDI => |  | 7.81
[6 empty] | Quant. => | 18,00 | Preço Total => | 140.58
4.1.4.1.1.11 | Código | Banco | Descrição | Tipo |  | Und | Quant. | Valor Unit | Total
Composição | 89436 | SINAPI | ADAPTADOR CURTO COM BOLSA E ROSCA PARA REGISTRO, PVC, SOLDÁVEL, DN 32MM X 1 , INSTALADO EM RAMAL DE DISTRIBUIÇÃO DE ÁGUA - FORNECIMENTO E INSTALAÇÃO. AF_06/2022 | Instalações Prediais de Água Fria em PVC |  | UN | 1 | 10.14 | 10.14
Composição Auxiliar | 88267 | SINAPI | ENCANADOR OU BOMBEIRO HIDRÁULICO COM ENCARGOS COMPLEMENTARES | Livro SINAPI: Cálculos e Parâmetros |  | H | 0.0994 | 38.12 | 3.78
Composição Auxiliar | 88248 | SINAPI | AUXILIAR DE ENCANADOR OU BOMBEIRO HIDRÁULICO COM ENCARGOS COMPLEMENTARES | Livro SINAPI: Cálculos e Parâmetros |  | H | 0.0994 | 31.19 | 3.1
Insumo | 00000122 | SINAPI | ADESIVO PLASTICO PARA PVC, FRASCO COM *850* GR | Material |  | UN | 0.0082 | 78.09 | 0.64
Insumo | 00038383 | SINAPI | LIXA D'AGUA EM FOLHA, COR PRETA, GRAO 100 | Material |  | UN | 0.0331 | 2.1 | 0.06
Insumo | 00000108 | SINAPI | ADAPTADOR PVC SOLDAVEL CURTO COM BOLSA E ROSCA, 32 MM X 1", PARA AGUA FRIA | Material |  | UN | 1 | 1.72 | 1.72
Insumo | 00020083 | SINAPI | SOLUCAO PREPARADORA / LIMPADORA PARA PVC, FRASCO COM 1000 CM3 | Material |  | UN | 0.0095 | 88.48 | 0.84
|  |  |  | MO sem LS => | 5.17 | LS => | 0 | MO com LS => | 5.17
|  |  |  | Valor do BDI => | 0 |  | Valor com BDI => |  | 10.14
[6 empty] | Quant. => | 14,00 | Preço Total => | 141.96
4.1.4.1.1.12 | Código | Banco | Descrição | Tipo |  | Und | Quant. | Valor Unit | Total
Composição | 104002 | SINAPI | ADAPTADOR CURTO COM BOLSA E ROSCA PARA REGISTRO, PVC, SOLDÁVEL, DN 50MM X 1.1/4", INSTALADO EM RAMAL DE DISTRIBUIÇÃO DE ÁGUA - FORNECIMENTO E INSTALAÇÃO. AF_06/2022 | Instalações Prediais de Água Fria em PVC |  | UN | 1 | 19.65 | 19.65
Composição Auxiliar | 88248 | SINAPI | AUXILIAR DE ENCANADOR OU BOMBEIRO HIDRÁULICO COM ENCARGOS COMPLEMENTARES | Livro SINAPI: Cálculos e Parâmetros |  | H | 0.1306 | 31.19 | 4.07
Composição Auxiliar | 88267 | SINAPI | ENCANADOR OU BOMBEIRO HIDRÁULICO COM ENCARGOS COMPLEMENTARES | Livro SINAPI: Cálculos e Parâmetros |  | H | 0.1306 | 38.12 | 4.97
Insumo | 00038383 | SINAPI | LIXA D'AGUA EM FOLHA, COR PRETA, GRAO 100 | Material |  | UN | 0.0435 | 2.1 | 0.09
Insumo | 00020083 | SINAPI | SOLUCAO PREPARADORA / LIMPADORA PARA PVC, FRASCO COM 1000 CM3 | Material |  | UN | 0.0165 | 88.48 | 1.45
Insumo | 00000122 | SINAPI | ADESIVO PLASTICO PARA PVC, FRASCO COM *850* GR | Material |  | UN | 0.0129 | 78.09 | 1
Insumo | 00000111 | SINAPI | ADAPTADOR PVC SOLDAVEL CURTO COM BOLSA E ROSCA, 50 MM X 1 1/4", PARA AGUA FRIA | Material |  | UN | 1 | 8.07 | 8.07
|  |  |  | MO sem LS => | 6.79 | LS => | 0 | MO com LS => | 6.79
|  |  |  | Valor do BDI => | 0 |  | Valor com BDI => |  | 19.65
[6 empty] | Quant. => | 2,00 | Preço Total => | 39.3
4.1.4.1.1.13 | Código | Banco | Descrição | Tipo |  | Und | Quant. | Valor Unit | Total
Composição | REF SBC 190110 010 | Próprio | CONEXÃO P/ MÁQUINA DE LAVAR ROUPA E LAVA-LOUÇA_ Fornecimento e Instalação_ REF SBC 190110 010 | 190 |  | UN | 1 | 178.79 | 178.79
Composição Auxiliar | 88248 | SINAPI | AUXILIAR DE ENCANADOR OU BOMBEIRO HIDRÁULICO COM ENCARGOS COMPLEMENTARES | Livro SINAPI: Cálculos e Parâmetros |  | H | 1.431 | 31.19 | 44.63
Composição Auxiliar | 88267 | SINAPI | ENCANADOR OU BOMBEIRO HIDRÁULICO COM ENCARGOS COMPLEMENTARES | Livro SINAPI: Cálculos e Parâmetros |  | H | 1.431 | 38.12 | 54.54
Insumo | TCE-I004W | Próprio | CONEXÃO P/ MÁQUINA DE LAVAR ROUPA E LAVA-LOUÇA_ Fornecimento e Instalação_ REF SBC 190110 010 | Material |  | UN | 1 | 79.62 | 79.62
|  |  |  | MO sem LS => | 74.48 | LS => | 0 | MO com LS => | 74.48
|  |  |  | Valor do BDI => | 0 |  | Valor com BDI => |  | 178.79
[6 empty] | Quant. => | 2,00 | Preço Total => | 357.58
4.1.4.1.2 |  |  | TUBOS, CONEXÕES E CAIXAS PARA ESGOTO SANITÁRIO | [5 empty] | 56569.93
4.1.4.1.2.1 | Código | Banco | Descrição | Tipo |  | Und | Quant. | Valor Unit | Total
Composição | REF SINAPI (89712) | Próprio | TUBO PVC, SERIE NORMAL, ESGOTO PREDIAL, DN 50 MM, COM CONEXÕES E ACESSÓRIOS, FORNECIDO E INSTALADO EM RAMAL DE DESCARGA OU RAMAL DE ESGOTO SANITÁRIO. AF_08/2022 | INHI - INSTALAÇÕES HIDROS SANITÁRIAS |  | M | 1 | 53.58 | 53.58
Composição Auxiliar | 88267 | SINAPI | ENCANADOR OU BOMBEIRO HIDRÁULICO COM ENCARGOS COMPLEMENTARES | Livro SINAPI: Cálculos e Parâmetros |  | H | 0.3182 | 38.12 | 12.12
Composição Auxiliar | 88248 | SINAPI | AUXILIAR DE ENCANADOR OU BOMBEIRO HIDRÁULICO COM ENCARGOS COMPLEMENTARES | Livro SINAPI: Cálculos e Parâmetros |  | H | 0.3182 | 31.19 | 9.92
Insumo | 00003518 | SINAPI | JOELHO PVC, SOLDAVEL, PB, 45 GRAUS, DN 50 MM, PARA ESGOTO PREDIAL | Material |  | UN | 0.4741 | 4.04 | 1.91
Insumo | 00001968 | SINAPI | CURVA PVC LONGA 90 GRAUS, DN 50 MM, PARA ESGOTO PREDIAL | Material |  | UN | 0.1121 | 14.59 | 1.63
Insumo | 00038383 | SINAPI | LIXA D'AGUA EM FOLHA, COR PRETA, GRAO 100 | Material |  | UN | 0.0177 | 2.1 | 0.03
Insumo | 00000296 | SINAPI | ANEL BORRACHA PARA TUBO ESGOTO PREDIAL, DN 50 MM (NBR 5688) | Material |  | UN | 2.948 | 1.52 | 4.48
Insumo | 00007097 | SINAPI | TE SANITARIO, PVC, DN 50 X 50 MM, SERIE NORMAL, PARA ESGOTO PREDIAL | Material |  | UN | 0.2845 | 8.01 | 2.27
Insumo | 00003526 | SINAPI | JOELHO PVC, SOLDAVEL, PB, 90 GRAUS, DN 50 MM, PARA ESGOTO PREDIAL | Material |  | UN | 0.2155 | 3.26 | 0.7
Insumo | 00003662 | SINAPI | JUNCAO SIMPLES, PVC, 45 GRAUS, DN 50 X 50 MM, SERIE NORMAL PARA ESGOTO PREDIAL | Material |  | UN | 0.0776 | 10.51 | 0.81
Insumo | 00009838 | SINAPI | TUBO PVC SERIE NORMAL, DN 50 MM, PARA ESGOTO PREDIAL (NBR 5688) | Material |  | M | 1.0549 | 11.46 | 12.08
Insumo | 00020078 | SINAPI | PASTA LUBRIFICANTE PARA TUBOS E CONEXOES COM JUNTA ELASTICA, EMBALAGEM DE *400* GR (USO EM PVC, ACO, POLIETILENO E OUTROS) | Material |  | UN | 0.096 | 32.23 | 3.09
Insumo | 00003875 | SINAPI | LUVA SIMPLES, PVC, SOLDAVEL, DN 50 MM, SERIE NORMAL, PARA ESGOTO PREDIAL | Material |  | UN | 1.0517 | 3.52 | 3.7
Insumo | 00001932 | SINAPI | CURVA PVC CURTA 90 GRAUS, DN 50 MM, PARA ESGOTO PREDIAL | Material |  | UN | 0.069 | 12.26 | 0.84
|  |  |  | MO sem LS => | 16.55 | LS => | 0 | MO com LS => | 16.55
|  |  |  | Valor do BDI => | 0 |  | Valor com BDI => |  | 53.58
[6 empty] | Quant. => | 863,00 | Preço Total => | 46239.54
4.1.4.1.2.2 | Código | Banco | Descrição | Tipo |  | Und | Quant. | Valor Unit | Total
Composição | REF SINAPI (89714) | Próprio | TUBO PVC, SERIE NORMAL, ESGOTO PREDIAL, DN 100 MM, COM CONEXÕES E ACESSÓRIOS, FORNECIDO E INSTALADO EM RAMAL DE DESCARGA OU RAMAL DE ESGOTO SANITÁRIO. AF_08/2022 | INHI - INSTALAÇÕES HIDROS SANITÁRIAS |  | M | 1 | 78.44 | 78.44
Composição Auxiliar | 88248 | SINAPI | AUXILIAR DE ENCANADOR OU BOMBEIRO HIDRÁULICO COM ENCARGOS COMPLEMENTARES | Livro SINAPI: Cálculos e Parâmetros |  | H | 0.4444 | 31.19 | 13.86
Composição Auxiliar | 88267 | SINAPI | ENCANADOR OU BOMBEIRO HIDRÁULICO COM ENCARGOS COMPLEMENTARES | Livro SINAPI: Cálculos e Parâmetros |  | H | 0.4444 | 38.12 | 16.94
Insumo | 00020170 | SINAPI | LUVA SIMPLES, PVC SERIE R, 100 MM, PARA ESGOTO PREDIAL | Material |  | UN | 0.6591 | 14.47 | 9.53
Insumo | 00020078 | SINAPI | PASTA LUBRIFICANTE PARA TUBOS E CONEXOES COM JUNTA ELASTICA, EMBALAGEM DE *400* GR (USO EM PVC, ACO, POLIETILENO E OUTROS) | Material |  | UN | 0.151 | 32.23 | 4.86
Insumo | 00003659 | SINAPI | JUNCAO SIMPLES DE REDUCAO, PVC, DN 100 X 50 MM, SERIE NORMAL PARA ESGOTO PREDIAL | Material |  | UN | 0.1818 | 19.95 | 3.62
Insumo | 00020043 | SINAPI | REDUCAO EXCENTRICA PVC, DN 100 X 50 MM, PARA ESGOTO PREDIAL | Material |  | UN | 0.0455 | 9.57 | 0.43
Insumo | 00038383 | SINAPI | LIXA D'AGUA EM FOLHA, COR PRETA, GRAO 100 | Material |  | UN | 0.0247 | 2.1 | 0.05
Insumo | 00000301 | SINAPI | ANEL BORRACHA PARA TUBO ESGOTO PREDIAL, DN 100 MM (NBR 5688) | Material |  | UN | 1.5 | 2.7 | 4.05
Insumo | 00011655 | SINAPI | TE SANITARIO DE REDUCAO, PVC, DN 100 X 50 MM, SERIE NORMAL, PARA ESGOTO PREDIAL | Material |  | UN | 0.0455 | 18.13 | 0.82
Insumo | 00007091 | SINAPI | TE SANITARIO, PVC, DN 100 X 100 MM, SERIE NORMAL, PARA ESGOTO PREDIAL | Material |  | UN | 0.0227 | 17.05 | 0.38
Insumo | 00003528 | SINAPI | JOELHO PVC, SOLDAVEL, PB, 45 GRAUS, DN 100 MM, PARA ESGOTO PREDIAL | Material |  | UN | 0.2045 | 9.75 | 1.99
Insumo | 00001966 | SINAPI | CURVA PVC CURTA 90 GRAUS, DN 100 MM, PARA ESGOTO PREDIAL | Material |  | UN | 0.0909 | 24.86 | 2.25
Insumo | 00009836 | SINAPI | TUBO PVC SERIE NORMAL, DN 100 MM, PARA ESGOTO PREDIAL (NBR 5688) | Material |  | M | 1.0549 | 15.89 | 16.76
Insumo | 00003670 | SINAPI | JUNCAO SIMPLES, PVC, 45 GRAUS, DN 100 X 100 MM, SERIE NORMAL PARA ESGOTO PREDIAL | Material |  | UN | 0.1136 | 25.61 | 2.9
|  |  |  | MO sem LS => | 23.12 | LS => | 0 | MO com LS => | 23.12
|  |  |  | Valor do BDI => | 0 |  | Valor com BDI => |  | 78.44
[6 empty] | Quant. => | 44,00 | Preço Total => | 3451.36
4.1.4.1.2.3 | Código | Banco | Descrição | Tipo |  | Und | Quant. | Valor Unit | Total
Composição | REF SINAPI (89713) | Próprio | TUBO PVC, SERIE NORMAL, COM ACESSÓRIOS E CONEXÕES ESGOTO PREDIAL, DN 75 MM, FORNECIDO E INSTALADO EM RAMAL DE DESCARGA OU RAMAL DE ESGOTO SANITÁRIO. AF_08/2022 | INHI - INSTALAÇÕES HIDROS SANITÁRIAS |  | M | 1 | 53.73 | 53.73
Composição Auxiliar | 88267 | SINAPI | ENCANADOR OU BOMBEIRO HIDRÁULICO COM ENCARGOS COMPLEMENTARES | Livro SINAPI: Cálculos e Parâmetros |  | H | 0.3813 | 38.12 | 14.53
Composição Auxiliar | 88248 | SINAPI | AUXILIAR DE ENCANADOR OU BOMBEIRO HIDRÁULICO COM ENCARGOS COMPLEMENTARES | Livro SINAPI: Cálculos e Parâmetros |  | H | 0.3813 | 31.19 | 11.89
Insumo | 00000297 | SINAPI | ANEL BORRACHA PARA TUBO ESGOTO PREDIAL, DN 75 MM (NBR 5688) | Material |  | UN | 2.27 | 2.24 | 5.08
Insumo | 00003898 | SINAPI | LUVA SIMPLES, PVC, SOLDAVEL, DN 75 MM, SERIE NORMAL, PARA ESGOTO PREDIAL | Material |  | UN | 0.5862 | 7.15 | 4.19
Insumo | 00038383 | SINAPI | LIXA D'AGUA EM FOLHA, COR PRETA, GRAO 100 | Material |  | UN | 0.0212 | 2.1 | 0.04
Insumo | 00009837 | SINAPI | TUBO PVC SERIE NORMAL, DN 75 MM, PARA ESGOTO PREDIAL (NBR 5688) | Material |  | M | 1.0549 | 15.04 | 15.86
Insumo | 00003509 | SINAPI | JOELHO PVC, SOLDAVEL, PB, 90 GRAUS, DN 75 MM, PARA ESGOTO PREDIAL | Material |  | UN | 0.1724 | 7.41 | 1.27
Insumo | 00003519 | SINAPI | JOELHO PVC, SOLDAVEL, PB, 45 GRAUS, DN 75 MM, PARA ESGOTO PREDIAL | Material |  | UN | 0.1034 | 8.45 | 0.87
|  |  |  | MO sem LS => | 19.84 | LS => | 0 | MO com LS => | 19.84
|  |  |  | Valor do BDI => | 0 |  | Valor com BDI => |  | 53.73
[6 empty] | Quant. => | 29,00 | Preço Total => | 1558.17
4.1.4.1.2.4 | Código | Banco | Descrição | Tipo |  | Und | Quant. | Valor Unit | Total
Composição | 104348 | SINAPI | TERMINAL DE VENTILAÇÃO, PVC, SÉRIE NORMAL, ESGOTO PREDIAL, DN 50 MM, JUNTA SOLDÁVEL, FORNECIDO E INSTALADO EM PRUMADA DE ESGOTO SANITÁRIO OU VENTILAÇÃO. AF_08/2022 | Instalações Prediais de Esgoto - Tubos e Conexões |  | UN | 1 | 12.06 | 12.06
Composição Auxiliar | 88248 | SINAPI | AUXILIAR DE ENCANADOR OU BOMBEIRO HIDRÁULICO COM ENCARGOS COMPLEMENTARES | Livro SINAPI: Cálculos e Parâmetros |  | H | 0.0114 | 31.19 | 0.35
Composição Auxiliar | 88267 | SINAPI | ENCANADOR OU BOMBEIRO HIDRÁULICO COM ENCARGOS COMPLEMENTARES | Livro SINAPI: Cálculos e Parâmetros |  | H | 0.0114 | 38.12 | 0.43
Insumo | 00020083 | SINAPI | SOLUCAO PREPARADORA / LIMPADORA PARA PVC, FRASCO COM 1000 CM3 | Material |  | UN | 0.011 | 88.48 | 0.97
Insumo | 00038383 | SINAPI | LIXA D'AGUA EM FOLHA, COR PRETA, GRAO 100 | Material |  | UN | 0.008 | 2.1 | 0.01
Insumo | 00000122 | SINAPI | ADESIVO PLASTICO PARA PVC, FRASCO COM *850* GR | Material |  | UN | 0.0073 | 78.09 | 0.57
Insumo | 00039319 | SINAPI | TERMINAL DE VENTILACAO, 50 MM, SERIE NORMAL, ESGOTO PREDIAL | Material |  | UN | 1 | 9.73 | 9.73
|  |  |  | MO sem LS => | 0.58 | LS => | 0 | MO com LS => | 0.58
|  |  |  | Valor do BDI => | 0 |  | Valor com BDI => |  | 12.06
[6 empty] | Quant. => | 2,00 | Preço Total => | 24.12
4.1.4.1.2.5 | Código | Banco | Descrição | Tipo |  | Und | Quant. | Valor Unit | Total
Composição | 104351 | SINAPI | TERMINAL DE VENTILAÇÃO, PVC, SÉRIE NORMAL, ESGOTO PREDIAL, DN 75 MM, JUNTA SOLDÁVEL, FORNECIDO E INSTALADO EM PRUMADA DE ESGOTO SANITÁRIO OU VENTILAÇÃO. AF_08/2022 | Instalações Prediais de Esgoto - Tubos e Conexões |  | UN | 1 | 25.26 | 25.26
Composição Auxiliar | 88248 | SINAPI | AUXILIAR DE ENCANADOR OU BOMBEIRO HIDRÁULICO COM ENCARGOS COMPLEMENTARES | Livro SINAPI: Cálculos e Parâmetros |  | H | 0.0419 | 31.19 | 1.3
Composição Auxiliar | 88267 | SINAPI | ENCANADOR OU BOMBEIRO HIDRÁULICO COM ENCARGOS COMPLEMENTARES | Livro SINAPI: Cálculos e Parâmetros |  | H | 0.0419 | 38.12 | 1.59
Insumo | 00039320 | SINAPI | TERMINAL DE VENTILACAO, 75 MM, SERIE NORMAL, ESGOTO PREDIAL | Material |  | UN | 1 | 18.71 | 18.71
Insumo | 00020083 | SINAPI | SOLUCAO PREPARADORA / LIMPADORA PARA PVC, FRASCO COM 1000 CM3 | Material |  | UN | 0.026 | 88.48 | 2.3
Insumo | 00000122 | SINAPI | ADESIVO PLASTICO PARA PVC, FRASCO COM *850* GR | Material |  | UN | 0.0167 | 78.09 | 1.3
Insumo | 00038383 | SINAPI | LIXA D'AGUA EM FOLHA, COR PRETA, GRAO 100 | Material |  | UN | 0.031 | 2.1 | 0.06
|  |  |  | MO sem LS => | 2.17 | LS => | 0 | MO com LS => | 2.17
|  |  |  | Valor do BDI => | 0 |  | Valor com BDI => |  | 25.26
[6 empty] | Quant. => | 2,00 | Preço Total => | 50.52
4.1.4.1.2.6 | Código | Banco | Descrição | Tipo |  | Und | Quant. | Valor Unit | Total
Composição | REF SINAPI (89509) | Próprio | TUBO PVC, SÉRIE R, DN 50 MM, COM CONEXÕES E ACESSÓRIOS, FORNECIDO E INSTALADO EM RAMAL DE ENCAMINHAMENTO. AF_06/2022 | INHI - INSTALAÇÕES HIDROS SANITÁRIAS |  | M | 1 | 67.85 | 67.85
Composição Auxiliar | 88267 | SINAPI | ENCANADOR OU BOMBEIRO HIDRÁULICO COM ENCARGOS COMPLEMENTARES | Livro SINAPI: Cálculos e Parâmetros |  | H | 0.1897 | 38.12 | 7.23
Composição Auxiliar | 88248 | SINAPI | AUXILIAR DE ENCANADOR OU BOMBEIRO HIDRÁULICO COM ENCARGOS COMPLEMENTARES | Livro SINAPI: Cálculos e Parâmetros |  | H | 0.1897 | 31.19 | 5.91
Insumo | 00007097 | SINAPI | TE SANITARIO, PVC, DN 50 X 50 MM, SERIE NORMAL, PARA ESGOTO PREDIAL | Material |  | UN | 0.5 | 8.01 | 4
Insumo | 00000296 | SINAPI | ANEL BORRACHA PARA TUBO ESGOTO PREDIAL, DN 50 MM (NBR 5688) | Material |  | UN | 4.1875 | 1.52 | 6.36
Insumo | 00020168 | SINAPI | LUVA SIMPLES, PVC SERIE R, 50 MM, PARA ESGOTO PREDIAL | Material |  | UN | 1 | 10.8 | 10.8
Insumo | 00012909 | SINAPI | CAP PVC, SOLDAVEL, DN 50 MM, SERIE NORMAL, PARA ESGOTO PREDIAL | Material |  | UN | 0.25 | 4.77 | 1.19
Insumo | 00020078 | SINAPI | PASTA LUBRIFICANTE PARA TUBOS E CONEXOES COM JUNTA ELASTICA, EMBALAGEM DE *400* GR (USO EM PVC, ACO, POLIETILENO E OUTROS) | Material |  | UN | 0.15 | 32.23 | 4.83
Insumo | 043605 | SBC | JOELHO 45 PVC ESGOTO REFORCADO SERIE R 50mm | Material |  | UN | 0.625 | 5.42 | 3.38
Insumo | 00020155 | SINAPI | JOELHO, PVC SERIE R, 90 GRAUS, DN 50 MM, PARA ESGOTO PREDIAL | Material |  | UN | 0.25 | 6.39 | 1.59
Insumo | 00020141 | SINAPI | JUNCAO SIMPLES, PVC SERIE R, DN 50 X 50 MM, PARA ESGOTO PREDIAL | Material |  | UN | 0.375 | 22.39 | 8.39
Insumo | 00020068 | SINAPI | TUBO PVC, SERIE R, DN 50 MM, PARA ESGOTO OU AGUAS PLUVIAIS PREDIAL (NBR 5688) | Material |  | M | 1.0353 | 13.67 | 14.15
Insumo | 00038383 | SINAPI | LIXA D'AGUA EM FOLHA, COR PRETA, GRAO 100 | Material |  | UN | 0.0105 | 2.1 | 0.02
|  |  |  | MO sem LS => | 9.86 | LS => | 0 | MO com LS => | 9.86
|  |  |  | Valor do BDI => | 0 |  | Valor com BDI => |  | 67.85
[6 empty] | Quant. => | 16,00 | Preço Total => | 1085.6
4.1.4.1.2.7 | Código | Banco | Descrição | Tipo |  | Und | Quant. | Valor Unit | Total
Composição | REF SINAPI (89511) | Próprio | TUBO PVC, SÉRIE R, DN 75 MM, COM CONEXÕES E ACESSÓRIOS, FORNECIDO E INSTALADO EM RAMAL DE ENCAMINHAMENTO. AF_06/2022 | INHI - INSTALAÇÕES HIDROS SANITÁRIAS |  | M | 1 | 78.15 | 78.15
Composição Auxiliar | 88248 | SINAPI | AUXILIAR DE ENCANADOR OU BOMBEIRO HIDRÁULICO COM ENCARGOS COMPLEMENTARES | Livro SINAPI: Cálculos e Parâmetros |  | H | 0.2939 | 31.19 | 9.16
Composição Auxiliar | 88267 | SINAPI | ENCANADOR OU BOMBEIRO HIDRÁULICO COM ENCARGOS COMPLEMENTARES | Livro SINAPI: Cálculos e Parâmetros |  | H | 0.2939 | 38.12 | 11.2
Insumo | 00000297 | SINAPI | ANEL BORRACHA PARA TUBO ESGOTO PREDIAL, DN 75 MM (NBR 5688) | Material |  | UN | 1.5 | 2.24 | 3.36
Insumo | 00038383 | SINAPI | LIXA D'AGUA EM FOLHA, COR PRETA, GRAO 100 | Material |  | UN | 0.0163 | 2.1 | 0.03
Insumo | 00020042 | SINAPI | REDUCAO EXCENTRICA PVC, DN 75 X 50 MM, PARA ESGOTO PREDIAL | Material |  | UN | 0.5 | 8.3 | 4.15
Insumo | 00009839 | SINAPI | TUBO PVC, SERIE R, DN 75 MM, PARA ESGOTO OU AGUAS PLUVIAIS PREDIAL (NBR 5688) | Material |  | M | 1.0353 | 24.78 | 25.65
Insumo | 00020150 | SINAPI | JOELHO, PVC SERIE R, 45 GRAUS, DN 75 MM, PARA ESGOTO PREDIAL | Material |  | UN | 0.25 | 18.43 | 4.6
Insumo | 00020169 | SINAPI | LUVA SIMPLES, PVC SERIE R, 75 MM, PARA ESGOTO PREDIAL | Material |  | UN | 0.5 | 12.6 | 6.3
Insumo | 00020142 | SINAPI | JUNCAO SIMPLES, PVC SERIE R, DN 75 X 75 MM, PARA ESGOTO PREDIAL | Material |  | UN | 0.25 | 39.38 | 9.84
Insumo | 00020078 | SINAPI | PASTA LUBRIFICANTE PARA TUBOS E CONEXOES COM JUNTA ELASTICA, EMBALAGEM DE *400* GR (USO EM PVC, ACO, POLIETILENO E OUTROS) | Material |  | UN | 0.12 | 32.23 | 3.86
|  |  |  | MO sem LS => | 15.29 | LS => | 0 | MO com LS => | 15.29
|  |  |  | Valor do BDI => | 0 |  | Valor com BDI => |  | 78.15
[6 empty] | Quant. => | 4,00 | Preço Total => | 312.6
4.1.4.1.2.8 | Código | Banco | Descrição | Tipo |  | Und | Quant. | Valor Unit | Total
Composição | 98108 | SINAPI | CAIXA DE GORDURA DUPLA (CAPACIDADE: 126 L), CIRCULAR, EM ALVENARIA COM BLOCOS DE CONCRETO, DIMENSÕES INTERNAS = 0,6 M, ALTURA INTERNA = 0,8 M. AF_12/2020 | Caixas Enterradas |  | UN | 1 | 595.93 | 595.93
Composição Auxiliar | 100475 | SINAPI | ARGAMASSA TRAÇO 1:3 (EM VOLUME DE CIMENTO E AREIA MÉDIA ÚMIDA) COM ADIÇÃO DE IMPERMEABILIZANTE, PREPARO MECÂNICO COM BETONEIRA 400 L. AF_08/2019 | Argamassas |  | m³ | 0.0928 | 788.16 | 73.14
Composição Auxiliar | 87316 | SINAPI | ARGAMASSA TRAÇO 1:4 (EM VOLUME DE CIMENTO E AREIA GROSSA ÚMIDA) PARA CHAPISCO CONVENCIONAL, PREPARO MECÂNICO COM BETONEIRA 400 L. AF_08/2019 | Argamassas |  | m³ | 0.0195 | 574.4 | 11.2
Composição Auxiliar | 97733 | SINAPI | PEÇA RETANGULAR PRÉ-MOLDADA, VOLUME DE CONCRETO DE ATÉ 10 LITROS, TAXA DE AÇO APROXIMADA DE 30KG/M³. AF_03/2024 | Estruturas Pré-Fabricadas e Pré-Moldadas |  | m³ | 0.0112 | 4213.45 | 47.19
Composição Auxiliar | 94970 | SINAPI | CONCRETO FCK = 20MPA, TRAÇO 1:2,7:3 (EM MASSA SECA DE CIMENTO/ AREIA MÉDIA/ BRITA 1) - PREPARO MECÂNICO COM BETONEIRA 600 L. AF_05/2021 | Produção de Concreto |  | m³ | 0.0502 | 516.75 | 25.94
Composição Auxiliar | 88309 | SINAPI | PEDREIRO COM ENCARGOS COMPLEMENTARES | Livro SINAPI: Cálculos e Parâmetros |  | H | 4.6356 | 38.86 | 180.13
Composição Auxiliar | 88316 | SINAPI | SERVENTE COM ENCARGOS COMPLEMENTARES | Livro SINAPI: Cálculos e Parâmetros |  | H | 3.6423 | 30.08 | 109.56
Composição Auxiliar | 101616 | SINAPI | PREPARO DE FUNDO DE VALA COM LARGURA MENOR QUE 1,5 M (ACERTO DO SOLO NATURAL). AF_08/2020 | Escoramento e Preparo de Fundo de Valas |  | m² | 0.7 | 8.85 | 6.19
Composição Auxiliar | 97734 | SINAPI | PEÇA RETANGULAR PRÉ-MOLDADA, VOLUME DE CONCRETO DE 10 A 30 LITROS, TAXA DE AÇO APROXIMADA DE 30KG/M³. AF_03/2024 | Estruturas Pré-Fabricadas e Pré-Moldadas |  | m³ | 0.0168 | 3720.47 | 62.5
Insumo | 00004491 | SINAPI | PONTALETE *7,5 X 7,5* CM EM PINUS, MISTA OU EQUIVALENTE DA REGIAO - BRUTA | Material |  | M | 0.0888 | 7.21 | 0.64
Insumo | 00005069 | SINAPI | PREGO DE ACO POLIDO COM CABECA 17 X 27 (2 1/2 X 11) | Material |  | KG | 0.0094 | 15.45 | 0.14
Insumo | 00000650 | SINAPI | BLOCO DE VEDACAO DE CONCRETO, 9 X 19 X 39 CM (CLASSE C - NBR 6136) | Material |  | UN | 26.0438 | 2.7 | 70.31
Insumo | 00002692 | SINAPI | DESMOLDANTE PROTETOR PARA FORMAS DE MADEIRA, DE BASE OLEOSA EMULSIONADA EM AGUA | Material |  | L | 0.0041 | 6.38 | 0.02
Insumo | 00004517 | SINAPI | SARRAFO *2,5 X 7,5* CM EM PINUS, MISTA OU EQUIVALENTE DA REGIAO - BRUTA | Material |  | M | 0.1056 | 2.52 | 0.26
Insumo | 00006193 | SINAPI | TABUA NAO APARELHADA *2,5 X 20* CM, EM MACARANDUBA/MASSARANDUBA, ANGELIM OU EQUIVALENTE DA REGIAO - BRUTA | Material |  | M | 0.3312 | 26.31 | 8.71
|  |  |  | MO sem LS => | 294.21 | LS => | 0 | MO com LS => | 294.21
|  |  |  | Valor do BDI => | 0 |  | Valor com BDI => |  | 595.93
[6 empty] | Quant. => | 1,00 | Preço Total => | 595.93
4.1.4.1.2.9 | Código | Banco | Descrição | Tipo |  | Und | Quant. | Valor Unit | Total
Composição | 97902 | SINAPI | CAIXA ENTERRADA HIDRÁULICA RETANGULAR EM ALVENARIA COM TIJOLOS CERÂMICOS MACIÇOS, DIMENSÕES INTERNAS: 0,6X0,6X0,6 M PARA REDE DE ESGOTO. AF_12/2020 | Caixas Enterradas |  | UN | 1 | 681.98 | 681.98
Composição Auxiliar | 100475 | SINAPI | ARGAMASSA TRAÇO 1:3 (EM VOLUME DE CIMENTO E AREIA MÉDIA ÚMIDA) COM ADIÇÃO DE IMPERMEABILIZANTE, PREPARO MECÂNICO COM BETONEIRA 400 L. AF_08/2019 | Argamassas |  | m³ | 0.1156 | 788.16 | 91.11
Composição Auxiliar | 5678 | SINAPI | RETROESCAVADEIRA SOBRE RODAS COM CARREGADEIRA, TRAÇÃO 4X4, POTÊNCIA LÍQ. 88 HP, CAÇAMBA CARREG. CAP. MÍN. 1 M3, CAÇAMBA RETRO CAP. 0,26 M3, PESO OPERACIONAL MÍN. 6.674 KG, PROFUNDIDADE ESCAVAÇÃO MÁX. 4,37 M - CHP DIURNO. AF_06/2014 | Custos Horários Produtivo e Improdutivo dos Equipamentos |  | CHP | 0.0087 | 152.82 | 1.32
Composição Auxiliar | 5679 | SINAPI | RETROESCAVADEIRA SOBRE RODAS COM CARREGADEIRA, TRAÇÃO 4X4, POTÊNCIA LÍQ. 88 HP, CAÇAMBA CARREG. CAP. MÍN. 1 M3, CAÇAMBA RETRO CAP. 0,26 M3, PESO OPERACIONAL MÍN. 6.674 KG, PROFUNDIDADE ESCAVAÇÃO MÁX. 4,37 M - CHI DIURNO. AF_06/2014 | Custos Horários Produtivo e Improdutivo dos Equipamentos |  | CHI | 0.0178 | 70.49 | 1.25
Composição Auxiliar | 88316 | SINAPI | SERVENTE COM ENCARGOS COMPLEMENTARES | Livro SINAPI: Cálculos e Parâmetros |  | H | 4.0028 | 30.08 | 120.4
Composição Auxiliar | 101616 | SINAPI | PREPARO DE FUNDO DE VALA COM LARGURA MENOR QUE 1,5 M (ACERTO DO SOLO NATURAL). AF_08/2020 | Escoramento e Preparo de Fundo de Valas |  | m² | 0.81 | 8.85 | 7.16
Composição Auxiliar | 88309 | SINAPI | PEDREIRO COM ENCARGOS COMPLEMENTARES | Livro SINAPI: Cálculos e Parâmetros |  | H | 5.0944 | 38.86 | 197.96
Composição Auxiliar | 87316 | SINAPI | ARGAMASSA TRAÇO 1:4 (EM VOLUME DE CIMENTO E AREIA GROSSA ÚMIDA) PARA CHAPISCO CONVENCIONAL, PREPARO MECÂNICO COM BETONEIRA 400 L. AF_08/2019 | Argamassas |  | m³ | 0.0148 | 574.4 | 8.5
Composição Auxiliar | 94970 | SINAPI | CONCRETO FCK = 20MPA, TRAÇO 1:2,7:3 (EM MASSA SECA DE CIMENTO/ AREIA MÉDIA/ BRITA 1) - PREPARO MECÂNICO COM BETONEIRA 600 L. AF_05/2021 | Produção de Concreto |  | m³ | 0.0744 | 516.75 | 38.44
Composição Auxiliar | 97735 | SINAPI | PEÇA RETANGULAR PRÉ-MOLDADA, VOLUME DE CONCRETO DE 30 A 100 LITROS, TAXA DE AÇO APROXIMADA DE 30KG/M³. AF_03/2024 | Estruturas Pré-Fabricadas e Pré-Moldadas |  | m³ | 0.0448 | 2997.21 | 134.27
Insumo | 00004491 | SINAPI | PONTALETE *7,5 X 7,5* CM EM PINUS, MISTA OU EQUIVALENTE DA REGIAO - BRUTA | Material |  | M | 0.1184 | 7.21 | 0.85
Insumo | 00007258 | SINAPI | TIJOLO CERAMICO MACICO COMUM DE *5 X 10 X 20* CM (L X A X C) | Material |  | UN | 131.8188 | 0.52 | 68.54
Insumo | 00002692 | SINAPI | DESMOLDANTE PROTETOR PARA FORMAS DE MADEIRA, DE BASE OLEOSA EMULSIONADA EM AGUA | Material |  | L | 0.0054 | 6.38 | 0.03
Insumo | 00005069 | SINAPI | PREGO DE ACO POLIDO COM CABECA 17 X 27 (2 1/2 X 11) | Material |  | KG | 0.0125 | 15.45 | 0.19
Insumo | 00006193 | SINAPI | TABUA NAO APARELHADA *2,5 X 20* CM, EM MACARANDUBA/MASSARANDUBA, ANGELIM OU EQUIVALENTE DA REGIAO - BRUTA | Material |  | M | 0.4416 | 26.31 | 11.61
Insumo | 00004517 | SINAPI | SARRAFO *2,5 X 7,5* CM EM PINUS, MISTA OU EQUIVALENTE DA REGIAO - BRUTA | Material |  | M | 0.1408 | 2.52 | 0.35
|  |  |  | MO sem LS => | 328.93 | LS => | 0 | MO com LS => | 328.93
|  |  |  | Valor do BDI => | 0 |  | Valor com BDI => |  | 681.98
[6 empty] | Quant. => | 3,00 | Preço Total => | 2045.94
4.1.4.1.2.10 | Código | Banco | Descrição | Tipo |  | Und | Quant. | Valor Unit | Total
Composição | 104328 | SINAPI | CAIXA SIFONADA, COM GRELHA QUADRADA, PVC, DN 150 X 150 X 50 MM, JUNTA SOLDÁVEL, FORNECIDA E INSTALADA EM RAMAL DE DESCARGA OU EM RAMAL DE ESGOTO SANITÁRIO. AF_08/2022 | Instalações Prediais de Esgoto - Caixas e Ralos |  | UN | 1 | 80.41 | 80.41
Composição Auxiliar | 88267 | SINAPI | ENCANADOR OU BOMBEIRO HIDRÁULICO COM ENCARGOS COMPLEMENTARES | Livro SINAPI: Cálculos e Parâmetros |  | H | 0.4231 | 38.12 | 16.12
Composição Auxiliar | 88248 | SINAPI | AUXILIAR DE ENCANADOR OU BOMBEIRO HIDRÁULICO COM ENCARGOS COMPLEMENTARES | Livro SINAPI: Cálculos e Parâmetros |  | H | 0.4231 | 31.19 | 13.19
Insumo | 00000122 | SINAPI | ADESIVO PLASTICO PARA PVC, FRASCO COM *850* GR | Material |  | UN | 0.0292 | 78.09 | 2.28
Insumo | 00011712 | SINAPI | CAIXA SIFONADA, PVC, 150 X 150 X 50 MM, COM GRELHA QUADRADA, BRANCA (NBR 5688) | Material |  | UN | 1 | 44.9 | 44.9
Insumo | 00020083 | SINAPI | SOLUCAO PREPARADORA / LIMPADORA PARA PVC, FRASCO COM 1000 CM3 | Material |  | UN | 0.044 | 88.48 | 3.89
Insumo | 00038383 | SINAPI | LIXA D'AGUA EM FOLHA, COR PRETA, GRAO 100 | Material |  | UN | 0.0154 | 2.1 | 0.03
|  |  |  | MO sem LS => | 22.01 | LS => | 0 | MO com LS => | 22.01
|  |  |  | Valor do BDI => | 0 |  | Valor com BDI => |  | 80.41
[6 empty] | Quant. => | 15,00 | Preço Total => | 1206.15
4.1.4.1.3 |  |  | TUBOS E CONEXÕES DE INCÊNDIO | [5 empty] | 1000.26
4.1.4.1.3.1 | Código | Banco | Descrição | Tipo |  | Und | Quant. | Valor Unit | Total
Composição | COMP-815 | Próprio | RELOCAÇÃO DE HIDRANTE EXISTENTE | INHI - INSTALAÇÕES HIDROS SANITÁRIAS |  | CJ | 1 | 1000.26 | 1000.26
Composição Auxiliar | 92365 | SINAPI | TUBO DE AÇO GALVANIZADO COM COSTURA, CLASSE MÉDIA, DN 40 (1 1/2"), CONEXÃO ROSQUEADA, INSTALADO EM REDE DE ALIMENTAÇÃO PARA HIDRANTE - FORNECIMENTO E INSTALAÇÃO. AF_10/2020 | Instalações de Gás e Incêndio em Aço e Ferro Galvanizado |  | M | 6 | 66.49 | 398.94
Composição Auxiliar | 88267 | SINAPI | ENCANADOR OU BOMBEIRO HIDRÁULICO COM ENCARGOS COMPLEMENTARES | Livro SINAPI: Cálculos e Parâmetros |  | H | 5 | 38.12 | 190.6
Composição Auxiliar | 97484 | SINAPI | CURVA 90 GRAUS, EM AÇO, CONEXÃO SOLDADA, DN 40 (1 1/2"), INSTALADO EM REDE DE ALIMENTAÇÃO PARA HIDRANTE - FORNECIMENTO E INSTALAÇÃO. AF_10/2020 | Instalações de Gás e Incêndio em Aço e Ferro Galvanizado |  | UN | 2 | 130.16 | 260.32
Composição Auxiliar | 88316 | SINAPI | SERVENTE COM ENCARGOS COMPLEMENTARES | Livro SINAPI: Cálculos e Parâmetros |  | H | 5 | 30.08 | 150.4
|  |  |  | MO sem LS => | 371.28 | LS => | 0 | MO com LS => | 371.28
|  |  |  | Valor do BDI => | 0 |  | Valor com BDI => |  | 1000.26
[6 empty] | Quant. => | 1,00 | Preço Total => | 1000.26
4.1.4.1.4 |  |  | SUPORTES E PINTURAS DE TUBULAÇÕES | [5 empty] | 6492.6
4.1.4.1.4.1 | Código | Banco | Descrição | Tipo |  | Und | Quant. | Valor Unit | Total
Composição | REF SBC 180787 001 | Próprio | PINTURA ESMALTE EM TUBULAÇÃO (2" á 3") | 180 |  | M | 1 | 22.88 | 22.88
Composição Auxiliar | 88310 | SINAPI | PINTOR COM ENCARGOS COMPLEMENTARES | Livro SINAPI: Cálculos e Parâmetros |  | H | 0.239 | 40.48 | 9.67
Composição Auxiliar | 88316 | SINAPI | SERVENTE COM ENCARGOS COMPLEMENTARES | Livro SINAPI: Cálculos e Parâmetros |  | H | 0.076 | 30.08 | 2.28
Insumo | 006401 | SBC | SOLVENTE (AGUARAS MINERAL) | Material |  | L | 0.027 | 27.98 | 0.75
Insumo | 002608 | SBC | TINTA ESMALTE BRILHANTE A BASE DE SOLVENTE - CORAL | Material |  | L | 0.025 | 46.53 | 1.16
Insumo | 034602 | SBC | FUNDO PREPARADOR PARA METAIS SUPER GALVIT BRANCO SHERWIN WILLIANS (3,6 L) | Material |  | UN | 0.025 | 221.13 | 5.52
Insumo | 002606 | SBC | LIXA FERRO 120 | Material |  | UN | 1 | 3.5 | 3.5
|  |  |  | MO sem LS => | 8.6 | LS => | 0 | MO com LS => | 8.6
|  |  |  | Valor do BDI => | 0 |  | Valor com BDI => |  | 22.88
[6 empty] | Quant. => | 99,00 | Preço Total => | 2265.12
4.1.4.1.4.2 | Código | Banco | Descrição | Tipo |  | Und | Quant. | Valor Unit | Total
Composição | 91187 | SINAPI | FIXAÇÃO DE TUBOS HORIZONTAIS DE PVC ÁGUA, PVC ESGOTO, PVC ÁGUA PLUVIAL, CPVC, PPR, COBRE OU AÇO, DIÂMETROS MAIORES QUE 75 MM E MENORES OU IGUAIS A 100 MM, COM ABRAÇADEIRA METÁLICA FLEXÍVEL 18 MM, FIXADA DIRETAMENTE NA LAJE. AF_09/2023 | Rasgos e Fixações |  | M | 1 | 32.62 | 32.62
Composição Auxiliar | 88248 | SINAPI | AUXILIAR DE ENCANADOR OU BOMBEIRO HIDRÁULICO COM ENCARGOS COMPLEMENTARES | Livro SINAPI: Cálculos e Parâmetros |  | H | 0.1505 | 31.19 | 4.69
Composição Auxiliar | 88267 | SINAPI | ENCANADOR OU BOMBEIRO HIDRÁULICO COM ENCARGOS COMPLEMENTARES | Livro SINAPI: Cálculos e Parâmetros |  | H | 0.6622 | 38.12 | 25.24
Insumo | 00014153 | SINAPI | FITA METALICA PERFURADA, L = *18* MM, ROLO DE 30 M, CARGA RECOMENDADA = *30* KGF | Material |  | UN | 0.0185 | 62.14 | 1.14
Insumo | 00004350 | SINAPI | BUCHA DE NYLON, DIAMETRO DO FURO 8 MM, COMPRIMENTO 40 MM, COM PARAFUSO DE ROSCA SOBERBA, CABECA CHATA, FENDA SIMPLES, 4,8 X 50 MM | Material |  | UN | 2.5926 | 0.6 | 1.55
|  |  |  | MO sem LS => | 22.91 | LS => | 0 | MO com LS => | 22.91
|  |  |  | Valor do BDI => | 0 |  | Valor com BDI => |  | 32.62
[6 empty] | Quant. => | 99,00 | Preço Total => | 3229.38
4.1.4.1.4.3 | Código | Banco | Descrição | Tipo |  | Und | Quant. | Valor Unit | Total
Composição | REF SINAPI 90460 001 | Próprio | FORNECIMENTO E INSTAÇÃO DE SUPORTAÇÃO PARA INFRAESTRUTURA COM PERFILADO 38X19mm DE 30cm EM CHAPA 16, INCLUI FIXAÇÃO Ø3/8 EM LAJE A CADA 1,5m HORIZONTAL | ASTU - ASSENTAMENTO DE TUBOS E PECAS |  | CONJ | 1 | 26.27 | 26.27
Composição Auxiliar | 88248 | SINAPI | AUXILIAR DE ENCANADOR OU BOMBEIRO HIDRÁULICO COM ENCARGOS COMPLEMENTARES | Livro SINAPI: Cálculos e Parâmetros |  | H | 0.016 | 31.19 | 0.49
Composição Auxiliar | 88267 | SINAPI | ENCANADOR OU BOMBEIRO HIDRÁULICO COM ENCARGOS COMPLEMENTARES | Livro SINAPI: Cálculos e Parâmetros |  | H | 0.108 | 38.12 | 4.11
Insumo | 00011267 | SINAPI | ARRUELA LISA, REDONDA, DE LATAO POLIDO, DIAMETRO NOMINAL 5/8", DIAMETRO EXTERNO = 34 MM, DIAMETRO DO FURO = 17 MM, ESPESSURA = *2,5* MM | Material |  | UN | 6 | 1.42 | 8.52
Insumo | 00039029 | SINAPI | PERFILADO PERFURADO DUPLO 38 X 76 MM, CHAPA 22 | Material |  | M | 0.3 | 13.51 | 4.05
Insumo | 00011964 | SINAPI | PARAFUSO DE ACO ZINCADO, TIPO CHUMBADOR PARABOLT, DIAMETRO 3/8", COMPRIMENTO 75 MM | Material |  | UN | 2 | 2.24 | 4.48
Insumo | 00039996 | SINAPI | VERGALHAO ZINCADO ROSCA TOTAL, 1/4" (6,3 MM) | Material |  | M | 0.9 | 3.74 | 3.36
Insumo | 00004342 | SINAPI | PORCA ZINCADA, SEXTAVADA, DIAMETRO 3/8" | Material |  | UN | 6 | 0.21 | 1.26
|  |  |  | MO sem LS => | 3.54 | LS => | 0 | MO com LS => | 3.54
|  |  |  | Valor do BDI => | 0 |  | Valor com BDI => |  | 26.27
[6 empty] | Quant. => | 30,00 | Preço Total => | 788.1
4.1.4.1.4.4 | Código | Banco | Descrição | Tipo |  | Und | Quant. | Valor Unit | Total
Composição | REF SINAPI 104792 001 | Próprio | IDENTIFICAÇÃO DE INFRA ESTRUTURA COM FITAS COLORIDAS | SERP - SERVIÇOS PRELIMINARES |  | M | 1 | 0.42 | 0.42
Composição Auxiliar | 88247 | SINAPI | AUXILIAR DE ELETRICISTA COM ENCARGOS COMPLEMENTARES | Livro SINAPI: Cálculos e Parâmetros |  | H | 0.003 | 32.3 | 0.09
Composição Auxiliar | 88250 | SINAPI | AUXILIAR DE MECÂNICO COM ENCARGOS COMPLEMENTARES | Livro SINAPI: Cálculos e Parâmetros |  | H | 0.003 | 30.51 | 0.09
Composição Auxiliar | 88248 | SINAPI | AUXILIAR DE ENCANADOR OU BOMBEIRO HIDRÁULICO COM ENCARGOS COMPLEMENTARES | Livro SINAPI: Cálculos e Parâmetros |  | H | 0.003 | 31.19 | 0.09
Insumo | TCE-I-00613 | Próprio | FITA ISOLANTE COLORIDA EM ROLO DE 100 m | Material |  | UN | 0.01 | 15.2 | 0.15
|  |  |  | MO sem LS => | 0.18 | LS => | 0 | MO com LS => | 0.18
|  |  |  | Valor do BDI => | 0 |  | Valor com BDI => |  | 0.42
[6 empty] | Quant. => | 500,00 | Preço Total => | 210
4.1.4.2 |  |  | ELÉTRICAS | [5 empty] | 143519.42
4.1.4.2.1 |  |  | INFRAESTRUTURA | [5 empty] | 35288.71
4.1.4.2.1.1 | Código | Banco | Descrição | Tipo |  | Und | Quant. | Valor Unit | Total
Composição | REF SETOP (ED-49451) | Próprio | PERFILADO PERFURADO (38X38)MM EM CHAPA DE AÇO GALVANIZADO #18, COM TRATAMENTO PRÉ ZINCADO, INCLUSIVE FIXAÇÃO SUPERIOR, CONEXÕES E ACESSÓRIOS, EXCLUSIVE TAMPA DE ENCAIXE | INEL - INSTALAÇÃO ELÉTRICA/ELETRIFICAÇÃO E ILUMINAÇÃO EXTERNA |  | m | 1 | 62.36 | 62.36
[5 empty] | Custo Horário da Execução (A) + (B) + (C) |  |  |  | 0
[5 empty] | (D) Produção de Equipe |  |  |  | 1
[5 empty] | (E) Custo Unitário da Execução [(A) + (B) + (C)] / (D) |  |  |  | 0
F | Código | Banco | Materiais | Quantidade | Unidade | Preço Unitário |  |  | Custo Horário
Insumo | MATED-18324 | SETOP | PORCA SEXTAVADA (MATERIAL: AÇO¦DIÂMETRO: 6,35MM [1/4"]¦PESO/100PÇ: 0,320 KG) | 1.3333 | un | 0,17 |  |  | 0,22
Insumo | MATED-18325 | SETOP | ARRUELA LISA REDONDA (DIÂMETRO 6,8MM [1/4"]¦ACABAMENTO: ZINCADO¦PESO: 560UN/KG)*VALORES REFERENCIAIS APROXIMADOS | 1.3333 | un | 0,10 |  |  | 0,13
Insumo | MATED-19506 | SETOP | PARAFUSO (ROSCA: INTEIRA¦APLICAÇÃO: ELETROCALHA E PERFILADO¦CABEÇA: LENTILHA¦MATERIAL: INOX¦ACABAMENTO: CROMADO¦BITOLA: 1/4"[6,35MM]X1/2"[12,7MM]¦PESO/100PÇ: 0,541KG) | 1.3333 | un | 0,27 |  |  | 0,35
Insumo | MATED-11881 | SETOP | PERFILADO (TIPO: PERFURADO¦MATERIAL: CHAPA DE AÇO¦TRATAMENTO: PRÉ-ZINCADO¦CHAPA: N°18¦LARGURA: 38MM¦ALTURA: 38MM¦TAMPA: NÃO INCLUSA) | 1.2 | m | 19,33 |  |  | 23,19
Insumo | MATED-19587 | SETOP | TALA RETA (TRATAMENTO: PRÉ-ZINCADO¦QUANTIDADE DE FUROS: 4¦CHAPA: N°18¦MEDIDA: 38MM¦APLICAÇÃO: EMENDA PARA PERFILADO) | 0.33333 | un | 2,42 |  |  | 0,80
[5 empty] | (F)Total: |  |  |  | 24.69
G | Código | Banco | Serviços | Quantidade | Unidade | Preço Unitário |  |  | Custo Horário
Composição | 88264 | SINAPI | ELETRICISTA COM ENCARGOS COMPLEMENTARES | 0.38596 | H | 39,36 |  |  | 15,19
Composição | 88247 | SINAPI | AUXILIAR DE ELETRICISTA COM ENCARGOS COMPLEMENTARES | 0.38596 | H | 32,30 |  |  | 12,46
Composição | ED-19583 | SETOP | FIXAÇÃO DE PERFILADO HORIZONTAL, INCLUSIVE SUPORTE, VERGALHÃO E ACESSÓRIOS, EXCLUSIVE PERFILADO | 1 | m | 10,02 |  |  | 10,02
[5 empty] | (G)Total: |  |  |  | 37.67
|  |  |  | MO sem LS => | 23.85 | LS => | 0.01 | MO com LS => | 23.8584
|  |  |  | Valor do BDI => | 0 |  | Valor com BDI => |  | 62.36
[6 empty] | Quant. => | 156,24 | Preço Total => | 9743.12
4.1.4.2.1.2 | Código | Banco | Descrição | Tipo |  | Und | Quant. | Valor Unit | Total
Composição | REF SETOP (ED-19519) | Próprio | ELETROCALHA PERFURADA (100X50)MM EM CHAPA DE AÇO GALVANIZADO #18, COM TRATAMENTO PRÉ ZINCADO, INCLUSIVE TAMPA DE ENCAIXE, FIXAÇÃO SUPERIOR, CONEXÕES E ACESSÓRIOS | ED- |  | m | 1 | 56.23 | 56.23
[5 empty] | Custo Horário da Execução (A) + (B) + (C) |  |  |  | 0
[5 empty] | (D) Produção de Equipe |  |  |  | 1
[5 empty] | (E) Custo Unitário da Execução [(A) + (B) + (C)] / (D) |  |  |  | 0
F | Código | Banco | Materiais | Quantidade | Unidade | Preço Unitário |  |  | Custo Horário
Insumo | MATED-17930 | SETOP | TAMPA PARA ELETROCALHA METÁLICA (TIPO: ENCAIXE¦TRATAMENTO: PRÉ-ZINCADO¦CHAPA: N°24¦MEDIDA: 100MM) | 1.2 | m | 11,42 |  |  | 13,70
Insumo | 13358 | ORSE | Cruzeta 150 x 75 mm para eletrocalha metálica lisa zincada (ref.: mopa ou similar) | 0.030798 | un | 66,61 |  |  | 2,05
Insumo | 4217 | ORSE | Curva horizontal 100 x 50 mm para eletrocalha metálica, com ângulo 90° | 0.092393 | un | 16,20 |  |  | 1,49
Insumo | MATED-18324 | SETOP | PORCA SEXTAVADA (MATERIAL: AÇO¦DIÂMETRO: 6,35MM [1/4"]¦PESO/100PÇ: 0,320 KG) | 2.6667 | un | 0,17 |  |  | 0,45
Insumo | MATED-17921 | SETOP | ELETROCALHA METÁLICA (TIPO: PERFURADA SEM VIROLA¦TRATAMENTO: PRÉ-ZINCADO¦CHAPA: N°18¦MEDIDAS: 100X50MM) | 1.2 | m | 27,49 |  |  | 32,98
Insumo | MATED-19528 | SETOP | TALA RETA (TIPO: AUTOPORTANTE¦TRATAMENTO: PRÉ-ZINCADO¦CHAPA: N°18¦MEDIDA: 50MM¦APLICAÇÃO: EMENDA PARA ELETROCALHA) | 2.6667 | un | 1,59 |  |  | 4,23
Insumo | 3637 | ORSE | Suporte vertical 100 x 50 mm para fixação de eletrocalha metálica ( ref.: Mopa ou similar) | 0.092393 | un | 3,99 |  |  | 0,36
Insumo | MATED-18325 | SETOP | ARRUELA LISA REDONDA (DIÂMETRO 6,8MM [1/4"]¦ACABAMENTO: ZINCADO¦PESO: 560UN/KG)*VALORES REFERENCIAIS APROXIMADOS | 2.6667 | un | 0,10 |  |  | 0,26
Insumo | MATED-19506 | SETOP | PARAFUSO (ROSCA: INTEIRA¦APLICAÇÃO: ELETROCALHA E PERFILADO¦CABEÇA: LENTILHA¦MATERIAL: INOX¦ACABAMENTO: CROMADO¦BITOLA: 1/4"[6,35MM]X1/2"[12,7MM]¦PESO/100PÇ: 0,541KG) | 2.6667 | un | 0,27 |  |  | 0,71
[5 empty] | (F)Total: |  |  |  | 56.23
G | Código | Banco | Serviços | Quantidade | Unidade | Preço Unitário |  |  | Custo Horário
Composição | 88264 | SINAPI | ELETRICISTA COM ENCARGOS COMPLEMENTARES | 0 | H | 39,36 |  |  | 0,00
Composição | 88247 | SINAPI | AUXILIAR DE ELETRICISTA COM ENCARGOS COMPLEMENTARES | 0 | H | 32,30 |  |  | 0,00
Composição | ED-19507 | SETOP | FIXAÇÃO DE ELETROCALHA/LEITO HORIZONTAL COM LARGURA MENOR OU IGUAL A 200 MM EM LAJE, COM SUPORTE EM PERFILADO, INCLUSIVE PERFILADO, VERGALHÃO E ACESSÓRIOS, EXCLUSIVE ELETROCALHA/LEITO | 0 | m | 9,52 |  |  | 0,00
[5 empty] | (G)Total: |  |  |  | 0
|  |  |  | MO sem LS => | 0 | LS => | 0 | MO com LS => | 0
|  |  |  | Valor do BDI => | 0 |  | Valor com BDI => |  | 56.23
[6 empty] | Quant. => | 32,47 | Preço Total => | 1825.78
4.1.4.2.1.3 | Código | Banco | Descrição | Tipo |  | Und | Quant. | Valor Unit | Total
Composição | REF SETOP (ED-19521) | Próprio | ELETROCALHA PERFURADA (150X50)MM EM CHAPA DE AÇO GALVANIZADO #18, COM TRATAMENTO PRÉ ZINCADO, INCLUSIVE TAMPA DE ENCAIXE, FIXAÇÃO SUPERIOR, CONEXÕES E ACESSÓRIOS | INEL - INSTALAÇÃO ELÉTRICA/ELETRIFICAÇÃO E ILUMINAÇÃO EXTERNA |  | m | 1 | 67.86 | 67.86
[5 empty] | Custo Horário da Execução (A) + (B) + (C) |  |  |  | 0
[5 empty] | (D) Produção de Equipe |  |  |  | 1
[5 empty] | (E) Custo Unitário da Execução [(A) + (B) + (C)] / (D) |  |  |  | 0
F | Código | Banco | Materiais | Quantidade | Unidade | Preço Unitário |  |  | Custo Horário
Insumo | MATED-18325 | SETOP | ARRUELA LISA REDONDA (DIÂMETRO 6,8MM [1/4"]¦ACABAMENTO: ZINCADO¦PESO: 560UN/KG)*VALORES REFERENCIAIS APROXIMADOS | 2.6667 | un | 0,10 |  |  | 0,26
Insumo | MATED-17931 | SETOP | TAMPA PARA ELETROCALHA METÁLICA (TIPO: ENCAIXE¦TRATAMENTO: PRÉ-ZINCADO¦CHAPA: N°24¦MEDIDA: 150MM) | 1.2 | m | 12,55 |  |  | 15,06
Insumo | MATED-17923 | SETOP | ELETROCALHA METÁLICA (TIPO: PERFURADA SEM VIROLA¦TRATAMENTO: PRÉ-ZINCADO¦CHAPA: N°18¦MEDIDAS: 150X50MM) | 1.2 | m | 34,16 |  |  | 40,99
Insumo | MATED-18324 | SETOP | PORCA SEXTAVADA (MATERIAL: AÇO¦DIÂMETRO: 6,35MM [1/4"]¦PESO/100PÇ: 0,320 KG) | 2.6667 | un | 0,17 |  |  | 0,45
Insumo | MATED-19506 | SETOP | PARAFUSO (ROSCA: INTEIRA¦APLICAÇÃO: ELETROCALHA E PERFILADO¦CABEÇA: LENTILHA¦MATERIAL: INOX¦ACABAMENTO: CROMADO¦BITOLA: 1/4"[6,35MM]X1/2"[12,7MM]¦PESO/100PÇ: 0,541KG) | 2.6667 | un | 0,27 |  |  | 0,71
Insumo | MATED-19528 | SETOP | TALA RETA (TIPO: AUTOPORTANTE¦TRATAMENTO: PRÉ-ZINCADO¦CHAPA: N°18¦MEDIDA: 50MM¦APLICAÇÃO: EMENDA PARA ELETROCALHA) | 2.6667 | un | 1,59 |  |  | 4,23
Insumo | 4016 | ORSE | Curva de inversão 150 x 50 mm para eletrocalha metálica (ref.: mopa ou similar) | 0.11621 | un | 31,00 |  |  | 3,60
Insumo | 3639 | ORSE | Suporte vertical 150 x 50 mm para fixação de eletrocalha metálica ( ref.: Mopa ou similar) | 0.52295 | un | 4,90 |  |  | 2,56
[5 empty] | (F)Total: |  |  |  | 67.86
G | Código | Banco | Serviços | Quantidade | Unidade | Preço Unitário |  |  | Custo Horário
Composição | 88247 | SINAPI | AUXILIAR DE ELETRICISTA COM ENCARGOS COMPLEMENTARES | 0 | H | 32,30 |  |  | 0,00
Composição | ED-19507 | SETOP | FIXAÇÃO DE ELETROCALHA/LEITO HORIZONTAL COM LARGURA MENOR OU IGUAL A 200 MM EM LAJE, COM SUPORTE EM PERFILADO, INCLUSIVE PERFILADO, VERGALHÃO E ACESSÓRIOS, EXCLUSIVE ELETROCALHA/LEITO | 0 | m | 9,52 |  |  | 0,00
Composição | 88264 | SINAPI | ELETRICISTA COM ENCARGOS COMPLEMENTARES | 0 | H | 39,36 |  |  | 0,00
[5 empty] | (G)Total: |  |  |  | 0
|  |  |  | MO sem LS => | 0 | LS => | 0 | MO com LS => | 0
|  |  |  | Valor do BDI => | 0 |  | Valor com BDI => |  | 67.86
[6 empty] | Quant. => | 17,21 | Preço Total => | 1167.87
4.1.4.2.1.4 | Código | Banco | Descrição | Tipo |  | Und | Quant. | Valor Unit | Total
Composição | REF SETOP (ED-19523) | Próprio | ELETROCALHA PERFURADA (200X50)MM EM CHAPA DE AÇO GALVANIZADO #18, COM TRATAMENTO PRÉ ZINCADO, INCLUSIVE TAMPA DE ENCAIXE, FIXAÇÃO SUPERIOR, CONEXÕES E ACESSÓRIOS | INEL - INSTALAÇÃO ELÉTRICA/ELETRIFICAÇÃO E ILUMINAÇÃO EXTERNA |  | m | 1 | 150.09 | 150.09
[5 empty] | Custo Horário da Execução (A) + (B) + (C) |  |  |  | 0
[5 empty] | (D) Produção de Equipe |  |  |  | 1
[5 empty] | (E) Custo Unitário da Execução [(A) + (B) + (C)] / (D) |  |  |  | 0
F | Código | Banco | Materiais | Quantidade | Unidade | Preço Unitário |  |  | Custo Horário
Insumo | 6552 | ORSE | Curva horizontal 200 x 50 mm para eletrocalha metálica, com ângulo 90° (ref.:mopa ou similar) | 0.1893 | un | 22,00 |  |  | 4,16
Insumo | MATED-18325 | SETOP | ARRUELA LISA REDONDA (DIÂMETRO 6,8MM [1/4"]¦ACABAMENTO: ZINCADO¦PESO: 560UN/KG)*VALORES REFERENCIAIS APROXIMADOS | 2.6667 | un | 0,10 |  |  | 0,26
Insumo | MATED-17925 | SETOP | ELETROCALHA METÁLICA (TIPO: PERFURADA SEM VIROLA¦TRATAMENTO: PRÉ-ZINCADO¦CHAPA: N°18¦MEDIDAS: 200X50MM) | 1.2 | m | 44,68 |  |  | 53,61
Insumo | MATED-19528 | SETOP | TALA RETA (TIPO: AUTOPORTANTE¦TRATAMENTO: PRÉ-ZINCADO¦CHAPA: N°18¦MEDIDA: 50MM¦APLICAÇÃO: EMENDA PARA ELETROCALHA) | 2.6667 | un | 1,59 |  |  | 4,23
Insumo | MATED-17932 | SETOP | TAMPA PARA ELETROCALHA METÁLICA (TIPO: ENCAIXE¦TRATAMENTO: PRÉ-ZINCADO¦CHAPA: N°24¦MEDIDA: 200MM) | 1.2 | m | 17,88 |  |  | 21,45
Insumo | MATED-18324 | SETOP | PORCA SEXTAVADA (MATERIAL: AÇO¦DIÂMETRO: 6,35MM [1/4"]¦PESO/100PÇ: 0,320 KG) | 2.6667 | un | 0,17 |  |  | 0,45
Insumo | MATED-19506 | SETOP | PARAFUSO (ROSCA: INTEIRA¦APLICAÇÃO: ELETROCALHA E PERFILADO¦CABEÇA: LENTILHA¦MATERIAL: INOX¦ACABAMENTO: CROMADO¦BITOLA: 1/4"[6,35MM]X1/2"[12,7MM]¦PESO/100PÇ: 0,541KG) | 2.6667 | un | 0,27 |  |  | 0,71
Insumo | 13682 | ORSE | Suporte vertical 200 x50 mm para fixação de eletrocalha metálica ( ref.: Mopa ou similar) | 1.2778 | un | 7,20 |  |  | 9,20
Insumo | 13452 | ORSE | Cruzeta 200 x 50 mm para eletrocalha metálica lisa zincada (ref.: mopa ou similar) | 0.047326 | un | 94,50 |  |  | 4,47
[5 empty] | (F)Total: |  |  |  | 98.54
G | Código | Banco | Serviços | Quantidade | Unidade | Preço Unitário |  |  | Custo Horário
Composição | 88264 | SINAPI | ELETRICISTA COM ENCARGOS COMPLEMENTARES | 0.58667 | H | 39,36 |  |  | 23,09
Composição | 88247 | SINAPI | AUXILIAR DE ELETRICISTA COM ENCARGOS COMPLEMENTARES | 0.58667 | H | 32,30 |  |  | 18,94
Composição | ED-19507 | SETOP | FIXAÇÃO DE ELETROCALHA/LEITO HORIZONTAL COM LARGURA MENOR OU IGUAL A 200 MM EM LAJE, COM SUPORTE EM PERFILADO, INCLUSIVE PERFILADO, VERGALHÃO E ACESSÓRIOS, EXCLUSIVE ELETROCALHA/LEITO | 1 | m | 9,52 |  |  | 9,52
[5 empty] | (G)Total: |  |  |  | 51.55
|  |  |  | MO sem LS => | 32.96 | LS => | 0 | MO com LS => | 32.9625
|  |  |  | Valor do BDI => | 0 |  | Valor com BDI => |  | 150.09
[6 empty] | Quant. => | 21,13 | Preço Total => | 3171.4
4.1.4.2.1.5 | Código | Banco | Descrição | Tipo |  | Und | Quant. | Valor Unit | Total
Composição | REF SETOP (ED-19525) | Próprio | ELETROCALHA PERFURADA (300X50)MM EM CHAPA DE AÇO GALVANIZADO #18, COM TRATAMENTO PRÉ ZINCADO, INCLUSIVE TAMPA DE ENCAIXE, FIXAÇÃO SUPERIOR, CONEXÕES E ACESSÓRIOS | ED- |  | m | 1 | 183.61 | 183.61
[5 empty] | Custo Horário da Execução (A) + (B) + (C) |  |  |  | 0
[5 empty] | (D) Produção de Equipe |  |  |  | 1
[5 empty] | (E) Custo Unitário da Execução [(A) + (B) + (C)] / (D) |  |  |  | 0
F | Código | Banco | Materiais | Quantidade | Unidade | Preço Unitário |  |  | Custo Horário
Insumo | 4001 | ORSE | Curva horizontal 300 x 100 mm para eletrocalha metálica, com ângulo 90° (ref.: mopa ou similar) | 0.086381 | un | 72,99 |  |  | 6,30
Insumo | MATED-18325 | SETOP | ARRUELA LISA REDONDA (DIÂMETRO 6,8MM [1/4"]¦ACABAMENTO: ZINCADO¦PESO: 560UN/KG)*VALORES REFERENCIAIS APROXIMADOS | 2.6667 | un | 0,10 |  |  | 0,26
Insumo | 9870 | ORSE | Suporte horizontal 300 x 100 mm para fixação de eletrocalha metálica (ref.: mopa ou similar) | 0.95019 | un | 6,80 |  |  | 6,46
Insumo | MATED-18324 | SETOP | PORCA SEXTAVADA (MATERIAL: AÇO¦DIÂMETRO: 6,35MM [1/4"]¦PESO/100PÇ: 0,320 KG) | 2.6667 | un | 0,17 |  |  | 0,45
Insumo | MATED-17927 | SETOP | ELETROCALHA METÁLICA (TIPO: PERFURADA SEM VIROLA¦TRATAMENTO: PRÉ-ZINCADO¦CHAPA: N°18¦MEDIDAS: 300X50MM) | 1.2 | m | 64,37 |  |  | 77,24
Insumo | MATED-19506 | SETOP | PARAFUSO (ROSCA: INTEIRA¦APLICAÇÃO: ELETROCALHA E PERFILADO¦CABEÇA: LENTILHA¦MATERIAL: INOX¦ACABAMENTO: CROMADO¦BITOLA: 1/4"[6,35MM]X1/2"[12,7MM]¦PESO/100PÇ: 0,541KG) | 2.6667 | un | 0,27 |  |  | 0,71
Insumo | MATED-17933 | SETOP | TAMPA PARA ELETROCALHA METÁLICA (TIPO: ENCAIXE¦TRATAMENTO: PRÉ-ZINCADO¦CHAPA: N°24¦MEDIDA: 300MM) | 1.2 | m | 26,07 |  |  | 31,28
Insumo | MATED-19528 | SETOP | TALA RETA (TIPO: AUTOPORTANTE¦TRATAMENTO: PRÉ-ZINCADO¦CHAPA: N°18¦MEDIDA: 50MM¦APLICAÇÃO: EMENDA PARA ELETROCALHA) | 2.6667 | un | 1,59 |  |  | 4,23
[5 empty] | (F)Total: |  |  |  | 126.93
G | Código | Banco | Serviços | Quantidade | Unidade | Preço Unitário |  |  | Custo Horário
Composição | 88264 | SINAPI | ELETRICISTA COM ENCARGOS COMPLEMENTARES | 0.63768 | H | 39,36 |  |  | 25,09
Composição | 88247 | SINAPI | AUXILIAR DE ELETRICISTA COM ENCARGOS COMPLEMENTARES | 0.63768 | H | 32,30 |  |  | 20,59
Composição | ED-19508 | SETOP | FIXAÇÃO DE ELETROCALHA/LEITO HORIZONTAL COM LARGURA MAIOR QUE 200 MM E MENOR OU IGUAL A 400 MM EM LAJE, COM SUPORTE EM PERFILADO, INCLUSIVE PERFILADO, VERGALHÃO E ACESSÓRIOS, EXCLUSIVE ELETROCALHA/LEITO | 1 | m | 11,00 |  |  | 11,00
[5 empty] | (G)Total: |  |  |  | 56.68
|  |  |  | MO sem LS => | 35.66 | LS => | 0.01 | MO com LS => | 35.6684
|  |  |  | Valor do BDI => | 0 |  | Valor com BDI => |  | 183.61
[6 empty] | Quant. => | 34,73 | Preço Total => | 6376.77
4.1.4.2.1.6 | Código | Banco | Descrição | Tipo |  | Und | Quant. | Valor Unit | Total
Composição | COMP 035 | Próprio | ELETRODUTO FLEXIVEL SEALTUBE 3/4"", INCLUSIVE SUPORTES, FIXAÇÃO E BOX | INEL - INSTALAÇÃO ELÉTRICA/ELETRIFICAÇÃO E ILUMINAÇÃO EXTERNA |  | M | 1 | 51.59 | 51.59
Composição Auxiliar | 88247 | SINAPI | AUXILIAR DE ELETRICISTA COM ENCARGOS COMPLEMENTARES | Livro SINAPI: Cálculos e Parâmetros |  | H | 0.236 | 32.3 | 7.62
Composição Auxiliar | 88264 | SINAPI | ELETRICISTA COM ENCARGOS COMPLEMENTARES | Livro SINAPI: Cálculos e Parâmetros |  | H | 0.236 | 39.36 | 9.28
Insumo | 013009 | SBC | PARAFUSO ESTRUTURAL ALUMAX - FIBROCIMENTO - BASE METALICA | Material |  | UN | 0.33 | 23.95 | 7.9
Insumo | INS-060190 | Próprio | Arruela lisa 1/4" | Material |  | ud | 1 | 0.09 | 0.09
Insumo | 074115 | SBC | ELETRODUTO FLEXIVEL SEALTUBE 3/4" | Material |  | M | 1 | 8.7 | 8.7
Insumo | 7551 | ORSE | Barra roscada zincada ø 1/4" | Material |  | m | 0.33 | 4.73 | 1.56
Insumo | 00039128 | SINAPI | ABRACADEIRA EM ACO PARA AMARRACAO DE ELETRODUTOS, TIPO D, COM 3/4" E CUNHA DE FIXACAO | Material |  | UN | 0.33 | 2.27 | 0.74
Insumo | INS-060337 | Próprio | PORCA SEXTAVADA 1/4 | Material |  | UN | 1 | 0.15 | 0.15
Insumo | 3827 | ORSE | Terminal de conexão SPTF d=3/4" para tubo metálico flexível (ref. sealtubo ousimilar) | Material |  | un | 1 | 15.55 | 15.55
|  |  |  | MO sem LS => | 12.51 | LS => | 0 | MO com LS => | 12.51
|  |  |  | Valor do BDI => | 0 |  | Valor com BDI => |  | 51.59
[6 empty] | Quant. => | 252,06 | Preço Total => | 13003.77
4.1.4.2.2 |  |  | CABO ELETRICO | [5 empty] | 45399.51
4.1.4.2.2.1 | Código | Banco | Descrição | Tipo |  | Und | Quant. | Valor Unit | Total
Composição | REF SINAPI (91927) | Próprio | CABO UNIPOLAR ISOLADO EM POLÍMERO TERMOPLÁSTICO, TIPO LSHF/ATOX, NÃO HALOGENADO, 450/750V, 70°C - BAIXA TENSÃO (ENCORDOAMENTO: CLASSE 5¦SEÇÃO TRANSVERSAL: 2,50MM2) | INEL - INSTALAÇÃO ELÉTRICA/ELETRIFICAÇÃO E ILUMINAÇÃO EXTERNA |  | M | 1 | 5.25 | 5.25
Composição Auxiliar | 88264 | SINAPI | ELETRICISTA COM ENCARGOS COMPLEMENTARES | Livro SINAPI: Cálculos e Parâmetros |  | H | 0.029 | 39.36 | 1.14
Composição Auxiliar | 88247 | SINAPI | AUXILIAR DE ELETRICISTA COM ENCARGOS COMPLEMENTARES | Livro SINAPI: Cálculos e Parâmetros |  | H | 0.029 | 32.3 | 0.93
Insumo | MATED-11806 | SETOP | CABO ISOLADO DE COBRE FLEXÍVEL (ISOLAMENTO: POLÍMERO TERMOPLÁSTICO¦TIPO: LSHF/ATOX - NÃO HALOGENADO¦TENSÃO NOMINAL DE OPERAÇÃO: 450/750V¦TEMPERATURA DE TRABALHO: 70°C¦ENCORDOAMENTO: CLASSE 5¦SEÇÃO TRANSVERSAL: 2,5MM2¦APLICAÇÃO: BAIXA TENSÃO) | Material |  | m | 1.2434 | 2.53 | 3.14
Insumo | 00021127 | SINAPI | FITA ISOLANTE ADESIVA ANTICHAMA, USO ATE 750 V, EM ROLO DE 19 MM X 5 M | Material |  | UN | 0.0094 | 5.1 | 0.04
|  |  |  | MO sem LS => | 1.53 | LS => | 0 | MO com LS => | 1.53
|  |  |  | Valor do BDI => | 0 |  | Valor com BDI => |  | 5.25
[6 empty] | Quant. => | 2.848,08 | Preço Total => | 14952.42
4.1.4.2.2.2 | Código | Banco | Descrição | Tipo |  | Und | Quant. | Valor Unit | Total
Composição | REF SINAPI (91928) | Próprio | CABO UNIPOLAR ISOLADO EM POLÍMERO TERMOPLÁSTICO, TIPO LSHF/ATOX, NÃO HALOGENADO, 450/750V, 70°C - BAIXA TENSÃO (ENCORDOAMENTO: CLASSE 5¦SEÇÃO TRANSVERSAL: 4MM2) | INEL - INSTALAÇÃO ELÉTRICA/ELETRIFICAÇÃO E ILUMINAÇÃO EXTERNA |  | M | 1 | 7.63 | 7.63
Composição Auxiliar | 88264 | SINAPI | ELETRICISTA COM ENCARGOS COMPLEMENTARES | Livro SINAPI: Cálculos e Parâmetros |  | H | 0.039 | 39.36 | 1.53
Composição Auxiliar | 88247 | SINAPI | AUXILIAR DE ELETRICISTA COM ENCARGOS COMPLEMENTARES | Livro SINAPI: Cálculos e Parâmetros |  | H | 0.039 | 32.3 | 1.25
Insumo | 00021127 | SINAPI | FITA ISOLANTE ADESIVA ANTICHAMA, USO ATE 750 V, EM ROLO DE 19 MM X 5 M | Material |  | UN | 0.0094 | 5.1 | 0.04
Insumo | MATED-11807 | SETOP | CABO ISOLADO DE COBRE FLEXÍVEL (ISOLAMENTO: POLÍMERO TERMOPLÁSTICO¦TIPO: LSHF/ATOX - NÃO HALOGENADO¦TENSÃO NOMINAL DE OPERAÇÃO: 450/750V¦TEMPERATURA DE TRABALHO: 70°C¦ENCORDOAMENTO: CLASSE 5¦SEÇÃO TRANSVERSAL: 4MM2¦APLICAÇÃO: BAIXA TENSÃO) | Material |  | m | 1.2434 | 3.87 | 4.81
|  |  |  | MO sem LS => | 2.06 | LS => | 0 | MO com LS => | 2.06
|  |  |  | Valor do BDI => | 0 |  | Valor com BDI => |  | 7.63
[6 empty] | Quant. => | 2.047,51 | Preço Total => | 15622.5
4.1.4.2.2.3 | Código | Banco | Descrição | Tipo |  | Und | Quant. | Valor Unit | Total
Composição | REF SINAPI (91931) | Próprio | CABO UNIPOLAR ISOLADO EM POLÍMERO TERMOPLÁSTICO, TIPO LSHF/ATOX, NÃO HALOGENADO, 450/750V, 70°C - BAIXA TENSÃO (ENCORDOAMENTO: CLASSE 5¦SEÇÃO TRANSVERSAL: 6MM2) | INEL - INSTALAÇÃO ELÉTRICA/ELETRIFICAÇÃO E ILUMINAÇÃO EXTERNA |  | M | 1 | 10.71 | 10.71
Composição Auxiliar | 88247 | SINAPI | AUXILIAR DE ELETRICISTA COM ENCARGOS COMPLEMENTARES | Livro SINAPI: Cálculos e Parâmetros |  | H | 0.051 | 32.3 | 1.64
Composição Auxiliar | 88264 | SINAPI | ELETRICISTA COM ENCARGOS COMPLEMENTARES | Livro SINAPI: Cálculos e Parâmetros |  | H | 0.051 | 39.36 | 2
Insumo | MATED-11808 | SETOP | CABO ISOLADO DE COBRE FLEXÍVEL (ISOLAMENTO: POLÍMERO TERMOPLÁSTICO¦TIPO: LSHF/ATOX - NÃO HALOGENADO¦TENSÃO NOMINAL DE OPERAÇÃO: 450/750V¦TEMPERATURA DE TRABALHO: 70°C¦ENCORDOAMENTO: CLASSE 5¦SEÇÃO TRANSVERSAL: 6MM2¦APLICAÇÃO: BAIXA TENSÃO) | Material |  | m | 1.2434 | 5.66 | 7.03
Insumo | 00021127 | SINAPI | FITA ISOLANTE ADESIVA ANTICHAMA, USO ATE 750 V, EM ROLO DE 19 MM X 5 M | Material |  | UN | 0.0094 | 5.1 | 0.04
|  |  |  | MO sem LS => | 2.7 | LS => | 0 | MO com LS => | 2.7
|  |  |  | Valor do BDI => | 0 |  | Valor com BDI => |  | 10.71
[6 empty] | Quant. => | 516,16 | Preço Total => | 5528.07
4.1.4.2.2.4 | Código | Banco | Descrição | Tipo |  | Und | Quant. | Valor Unit | Total
Composição | REF SINAPI (91932) | Próprio | CABO UNIPOLAR ISOLADO EM POLÍMERO TERMOPLÁSTICO, TIPO LSHF/ATOX, NÃO HALOGENADO, 450/750V, 70°C - BAIXA TENSÃO (ENCORDOAMENTO: CLASSE 5¦SEÇÃO TRANSVERSAL: 10MM2) | INEL - INSTALAÇÃO ELÉTRICA/ELETRIFICAÇÃO E ILUMINAÇÃO EXTERNA |  | M | 1 | 18.46 | 18.46
Composição Auxiliar | 88247 | SINAPI | AUXILIAR DE ELETRICISTA COM ENCARGOS COMPLEMENTARES | Livro SINAPI: Cálculos e Parâmetros |  | H | 0.076 | 32.3 | 2.45
Composição Auxiliar | 88264 | SINAPI | ELETRICISTA COM ENCARGOS COMPLEMENTARES | Livro SINAPI: Cálculos e Parâmetros |  | H | 0.076 | 39.36 | 2.99
Insumo | 00021127 | SINAPI | FITA ISOLANTE ADESIVA ANTICHAMA, USO ATE 750 V, EM ROLO DE 19 MM X 5 M | Material |  | UN | 0.0094 | 5.1 | 0.04
Insumo | MATED-11809 | SETOP | CABO ISOLADO DE COBRE FLEXÍVEL (ISOLAMENTO: POLÍMERO TERMOPLÁSTICO¦TIPO: LSHF/ATOX - NÃO HALOGENADO¦TENSÃO NOMINAL DE OPERAÇÃO: 450/750V¦TEMPERATURA DE TRABALHO: 70°C¦ENCORDOAMENTO: CLASSE 5¦SEÇÃO TRANSVERSAL: 10MM2¦APLICAÇÃO: BAIXA TENSÃO) | Material |  | m | 1.2434 | 10.44 | 12.98
|  |  |  | MO sem LS => | 4.02 | LS => | 0 | MO com LS => | 4.02
|  |  |  | Valor do BDI => | 0 |  | Valor com BDI => |  | 18.46
[6 empty] | Quant. => | 453,80 | Preço Total => | 8377.14
4.1.4.2.2.5 | Código | Banco | Descrição | Tipo |  | Und | Quant. | Valor Unit | Total
Composição | 98297 | SINAPI | CABO ELETRÔNICO CATEGORIA 6 LSZH INSTALADO EM EDIFICAÇÃO INSTITUCIONAL - FORNECIMENTO E INSTALAÇÃO. AF_11/2019 | Redes de Lógica, Telefonia e Imagem |  | M | 1 | 11.53 | 11.53
Composição Auxiliar | 88247 | SINAPI | AUXILIAR DE ELETRICISTA COM ENCARGOS COMPLEMENTARES | Livro SINAPI: Cálculos e Parâmetros |  | H | 0.0073472 | 32.3 | 0.23
Composição Auxiliar | 88264 | SINAPI | ELETRICISTA COM ENCARGOS COMPLEMENTARES | Livro SINAPI: Cálculos e Parâmetros |  | H | 0.0097963 | 39.36 | 0.38
Insumo | 00039599 | SINAPI | CABO DE REDE, PAR TRANCADO UTP, 4 PARES, CATEGORIA 6 (CAT 6), ISOLAMENTO PVC (LSZH) | Material |  | M | 1.05 | 10.4 | 10.92
|  |  |  | MO sem LS => | 0.45 | LS => | 0 | MO com LS => | 0.45
|  |  |  | Valor do BDI => | 0 |  | Valor com BDI => |  | 11.53
[6 empty] | Quant. => | 32,52 | Preço Total => | 374.95
4.1.4.2.2.6 | Código | Banco | Descrição | Tipo |  | Und | Quant. | Valor Unit | Total
Composição | REF FDE (16.85.083 | Próprio | CABO FLEXIVEL DE COBRE MULTIPOLAR PP 3x4 MM2 0,6/1KV (ISOLAÇAO NAO HALOGENADO) | 16.85 |  | M | 1 | 14.35 | 14.35
Insumo | 4.31.22 | FDE | CABO FLEXIVEL DE COBRE MULTIPOLAR PP 3x4 MM2 0,6/1KV (ISOLAÇAO NAO HALOGENADO) | Material |  | M | 1 | 13.2 | 13.2
Insumo | 00002436 | SINAPI | ELETRICISTA (HORISTA) | Mão de Obra |  | H | 0.04 | 28.97 | 1.15
|  |  |  | MO sem LS => | 1.15 | LS => | 0 | MO com LS => | 1.15
|  |  |  | Valor do BDI => | 0 |  | Valor com BDI => |  | 14.35
[6 empty] | Quant. => | 37,94 | Preço Total => | 544.43
4.1.4.2.3 |  |  | TOMADAS E INTERRUPTORES | [5 empty] | 46955.99
4.1.4.2.3.1 | Código | Banco | Descrição | Tipo |  | Und | Quant. | Valor Unit | Total
Composição | 97595 | SINAPI | SENSOR DE PRESENÇA COM FOTOCÉLULA, FIXAÇÃO EM PAREDE - FORNECIMENTO E INSTALAÇÃO. AF_02/2020 | Iluminação Predial e Monitoramento |  | UN | 1 | 108.96 | 108.96
Composição Auxiliar | 88247 | SINAPI | AUXILIAR DE ELETRICISTA COM ENCARGOS COMPLEMENTARES | Livro SINAPI: Cálculos e Parâmetros |  | H | 0.19628 | 32.3 | 6.33
Composição Auxiliar | 88264 | SINAPI | ELETRICISTA COM ENCARGOS COMPLEMENTARES | Livro SINAPI: Cálculos e Parâmetros |  | H | 0.6281 | 39.36 | 24.72
Insumo | 00039392 | SINAPI | SENSOR DE PRESENCA BIVOLT DE PAREDE COM FOTOCELULA PARA QUALQUER TIPO DE LAMPADA POTENCIA MAXIMA *1000* W, USO INTERNO | Material |  | UN | 1 | 77.91 | 77.91
|  |  |  | MO sem LS => | 23.38 | LS => | 0 | MO com LS => | 23.38
|  |  |  | Valor do BDI => | 0 |  | Valor com BDI => |  | 108.96
[6 empty] | Quant. => | 12,00 | Preço Total => | 1307.52
4.1.4.2.3.2 | Código | Banco | Descrição | Tipo |  | Und | Quant. | Valor Unit | Total
Composição | REF SINAPI (91990 4) | Próprio | ACABAMENTO PARA CAIXA 2x4" dutotec | INEL - INSTALAÇÃO ELÉTRICA/ELETRIFICAÇÃO E ILUMINAÇÃO EXTERNA |  | UN | 1 | 45.11 | 45.11
Composição Auxiliar | 88247 | SINAPI | AUXILIAR DE ELETRICISTA COM ENCARGOS COMPLEMENTARES | Livro SINAPI: Cálculos e Parâmetros |  | H | 0.511 | 32.3 | 16.5
Composição Auxiliar | 88264 | SINAPI | ELETRICISTA COM ENCARGOS COMPLEMENTARES | Livro SINAPI: Cálculos e Parâmetros |  | H | 0.511 | 39.36 | 20.11
Insumo | INS-06134 | Próprio | ACABAMENTO PARA CAIXA 2x4" dutotec | Material |  | un | 1 | 8.5 | 8.5
|  |  |  | MO sem LS => | 27.09 | LS => | 0 | MO com LS => | 27.09
|  |  |  | Valor do BDI => | 0 |  | Valor com BDI => |  | 45.11
[6 empty] | Quant. => | 205,00 | Preço Total => | 9247.55
4.1.4.2.3.3 | Código | Banco | Descrição | Tipo |  | Und | Quant. | Valor Unit | Total
Composição | 98307 | SINAPI | TOMADA DE REDE RJ45 - FORNECIMENTO E INSTALAÇÃO. AF_11/2019 | Redes de Lógica, Telefonia e Imagem |  | UN | 1 | 62.41 | 62.41
Composição Auxiliar | 88264 | SINAPI | ELETRICISTA COM ENCARGOS COMPLEMENTARES | Livro SINAPI: Cálculos e Parâmetros |  | H | 0.43172 | 39.36 | 16.99
Composição Auxiliar | 88247 | SINAPI | AUXILIAR DE ELETRICISTA COM ENCARGOS COMPLEMENTARES | Livro SINAPI: Cálculos e Parâmetros |  | H | 0.32379 | 32.3 | 10.45
Insumo | 00038083 | SINAPI | TOMADA RJ45, 8 FIOS, CAT 5E, CONJUNTO MONTADO PARA EMBUTIR 4" X 2" (PLACA + SUPORTE + MODULO) | Material |  | UN | 1 | 34.97 | 34.97
|  |  |  | MO sem LS => | 20.41 | LS => | 0 | MO com LS => | 20.41
|  |  |  | Valor do BDI => | 0 |  | Valor com BDI => |  | 62.41
[6 empty] | Quant. => | 3,00 | Preço Total => | 187.23
4.1.4.2.3.4 | Código | Banco | Descrição | Tipo |  | Und | Quant. | Valor Unit | Total
Composição | REF SINAPI (91991) | Próprio | MODULO HDMI | INEL - INSTALAÇÃO ELÉTRICA/ELETRIFICAÇÃO E ILUMINAÇÃO EXTERNA |  | UN | 1 | 107.87 | 107.87
Composição Auxiliar | 88247 | SINAPI | AUXILIAR DE ELETRICISTA COM ENCARGOS COMPLEMENTARES | Livro SINAPI: Cálculos e Parâmetros |  | H | 0.511 | 32.3 | 16.5
Composição Auxiliar | 88264 | SINAPI | ELETRICISTA COM ENCARGOS COMPLEMENTARES | Livro SINAPI: Cálculos e Parâmetros |  | H | 0.511 | 39.36 | 20.11
Insumo | INS-06135 | Próprio | MODULO HDMI | Material |  | un | 1 | 71.26 | 71.26
|  |  |  | MO sem LS => | 27.09 | LS => | 0 | MO com LS => | 27.09
|  |  |  | Valor do BDI => | 0 |  | Valor com BDI => |  | 107.87
[6 empty] | Quant. => | 2,00 | Preço Total => | 215.74
4.1.4.2.3.5 | Código | Banco | Descrição | Tipo |  | Und | Quant. | Valor Unit | Total
Composição | REF SBC (070181) 001 | Próprio | MÓDULO DE TOMADA 10A DUTOTEC_FORNECIMENTO E INSTALÇÃO_REF SBC (070181) 001 | 70 |  | UN | 1 | 105.93 | 105.93
Composição Auxiliar | 88247 | SINAPI | AUXILIAR DE ELETRICISTA COM ENCARGOS COMPLEMENTARES | Livro SINAPI: Cálculos e Parâmetros |  | H | 1 | 32.3 | 32.3
Composição Auxiliar | 88264 | SINAPI | ELETRICISTA COM ENCARGOS COMPLEMENTARES | Livro SINAPI: Cálculos e Parâmetros |  | H | 1 | 39.36 | 39.36
Insumo | 003420 | SBC | FITA ISOLANTE HIGHLAND ADESIVA 19m x 20mm | Material |  | M | 0.25 | 1.09 | 0.27
Insumo | TCE-I006A | Próprio | MÓDULO DE TOMADA 10A DUTOTEC | Material |  | UN | 1 | 34 | 34
|  |  |  | MO sem LS => | 53.04 | LS => | 0 | MO com LS => | 53.04
|  |  |  | Valor do BDI => | 0 |  | Valor com BDI => |  | 105.93
[6 empty] | Quant. => | 15,00 | Preço Total => | 1588.95
4.1.4.2.3.6 | Código | Banco | Descrição | Tipo |  | Und | Quant. | Valor Unit | Total
Composição | REF SBC (070181) 002 | Próprio | MÓDULO DE TOMADA 20A DUTOTEC_FORNECIMENTO E INSTALÇÃO_REF SBC (070181) 002 | 70 |  | UN | 1 | 106.91 | 106.91
Composição Auxiliar | 88264 | SINAPI | ELETRICISTA COM ENCARGOS COMPLEMENTARES | Livro SINAPI: Cálculos e Parâmetros |  | H | 1 | 39.36 | 39.36
Composição Auxiliar | 88247 | SINAPI | AUXILIAR DE ELETRICISTA COM ENCARGOS COMPLEMENTARES | Livro SINAPI: Cálculos e Parâmetros |  | H | 1 | 32.3 | 32.3
Insumo | 003420 | SBC | FITA ISOLANTE HIGHLAND ADESIVA 19m x 20mm | Material |  | M | 0.25 | 1.09 | 0.27
Insumo | TCE-I006B | Próprio | MÓDULO DE TOMADA 20A DUTOTEC | Material |  | UN | 1 | 34.98 | 34.98
|  |  |  | MO sem LS => | 53.04 | LS => | 0 | MO com LS => | 53.04
|  |  |  | Valor do BDI => | 0 |  | Valor com BDI => |  | 106.91
[6 empty] | Quant. => | 102,00 | Preço Total => | 10904.82
4.1.4.2.3.7 | Código | Banco | Descrição | Tipo |  | Und | Quant. | Valor Unit | Total
Composição | REF SBC (070181) 003 | Próprio | MÓDULO DE INTERRUPTOR PARALELO DUTOTEC_FORNECIMENTO E INSTALÇÃO_REF SBC (070181) 003 | 70 |  | UN | 1 | 107.77 | 107.77
Composição Auxiliar | 88247 | SINAPI | AUXILIAR DE ELETRICISTA COM ENCARGOS COMPLEMENTARES | Livro SINAPI: Cálculos e Parâmetros |  | H | 1 | 32.3 | 32.3
Composição Auxiliar | 88264 | SINAPI | ELETRICISTA COM ENCARGOS COMPLEMENTARES | Livro SINAPI: Cálculos e Parâmetros |  | H | 1 | 39.36 | 39.36
Insumo | 003420 | SBC | FITA ISOLANTE HIGHLAND ADESIVA 19m x 20mm | Material |  | M | 0.25 | 1.09 | 0.27
Insumo | TCE-I006C | Próprio | MÓDULO DE INTERRUPTOR PARALELO DUTOTEC | Material |  | UN | 1 | 35.84 | 35.84
|  |  |  | MO sem LS => | 53.04 | LS => | 0 | MO com LS => | 53.04
|  |  |  | Valor do BDI => | 0 |  | Valor com BDI => |  | 107.77
[6 empty] | Quant. => | 11,00 | Preço Total => | 1185.47
4.1.4.2.3.8 | Código | Banco | Descrição | Tipo |  | Und | Quant. | Valor Unit | Total
Composição | REF SINAPI (92034) 001 | Próprio | MÓDULO DE INTERRUPTOR SIMPLES DUTOTEC- FORNECIMENTO E INSTALAÇÃO. REF SINAPI (92034) 001 | Instalações Elétricas - Eletrodutos Embutidos, Cabos, Caixas, Tomadas e Interruptores |  | UN | 1 | 87.87 | 87.87
Composição Auxiliar | 88264 | SINAPI | ELETRICISTA COM ENCARGOS COMPLEMENTARES | Livro SINAPI: Cálculos e Parâmetros |  | H | 0.741 | 39.36 | 29.16
Composição Auxiliar | 88247 | SINAPI | AUXILIAR DE ELETRICISTA COM ENCARGOS COMPLEMENTARES | Livro SINAPI: Cálculos e Parâmetros |  | H | 0.741 | 32.3 | 23.93
Insumo | TCE-I006D | Próprio | MÓDULO DE INTERRUPTOR SIMPLES DUTOTEC | Material |  | UN | 1 | 34.78 | 34.78
|  |  |  | MO sem LS => | 39.29 | LS => | 0 | MO com LS => | 39.29
|  |  |  | Valor do BDI => | 0 |  | Valor com BDI => |  | 87.87
[6 empty] | Quant. => | 28,00 | Preço Total => | 2460.36
4.1.4.2.3.9 | Código | Banco | Descrição | Tipo |  | Und | Quant. | Valor Unit | Total
Composição | REF SBC (070181) 004 | Próprio | ACABAMENTO PARA CAIXA 2x4" dutotec_FORNECIMENTO E INSTALÇÃO_REF SBC (070181) 004 | 70 |  | UN | 1 | 96.87 | 96.87
Composição Auxiliar | 88264 | SINAPI | ELETRICISTA COM ENCARGOS COMPLEMENTARES | Livro SINAPI: Cálculos e Parâmetros |  | H | 1 | 39.36 | 39.36
Composição Auxiliar | 88247 | SINAPI | AUXILIAR DE ELETRICISTA COM ENCARGOS COMPLEMENTARES | Livro SINAPI: Cálculos e Parâmetros |  | H | 1 | 32.3 | 32.3
Insumo | 003420 | SBC | FITA ISOLANTE HIGHLAND ADESIVA 19m x 20mm | Material |  | M | 0.25 | 1.09 | 0.27
Insumo | TCE-I006E | Próprio | ACABAMENTO PARA CAIXA 2x4" dutotec | Material |  | UN | 1 | 24.94 | 24.94
|  |  |  | MO sem LS => | 53.04 | LS => | 0 | MO com LS => | 53.04
|  |  |  | Valor do BDI => | 0 |  | Valor com BDI => |  | 96.87
[6 empty] | Quant. => | 205,00 | Preço Total => | 19858.35
4.1.4.2.4 |  |  | CAIXAS E QUADROS | [5 empty] | 5932.11
4.1.4.2.4.1 | Código | Banco | Descrição | Tipo |  | Und | Quant. | Valor Unit | Total
Composição | 91940 | SINAPI | CAIXA RETANGULAR 4" X 2", PVC, INSTALADA EM PAREDE - FORNECIMENTO E INSTALAÇÃO. AF_03/2023 | Instalações Elétricas - Eletrodutos Embutidos, Cabos, Caixas, Tomadas e Interruptores |  | UN | 1 | 25.82 | 25.82
Composição Auxiliar | 88247 | SINAPI | AUXILIAR DE ELETRICISTA COM ENCARGOS COMPLEMENTARES | Livro SINAPI: Cálculos e Parâmetros |  | H | 0.291 | 32.3 | 9.39
Composição Auxiliar | 88629 | SINAPI | ARGAMASSA TRAÇO 1:3 (EM VOLUME DE CIMENTO E AREIA MÉDIA ÚMIDA), PREPARO MANUAL. AF_08/2019 | Argamassas |  | m³ | 0.0009 | 779.98 | 0.7
Composição Auxiliar | 88264 | SINAPI | ELETRICISTA COM ENCARGOS COMPLEMENTARES | Livro SINAPI: Cálculos e Parâmetros |  | H | 0.291 | 39.36 | 11.45
Insumo | 00001872 | SINAPI | CAIXA DE PASSAGEM, EM PVC, DE 4" X 2", PARA ELETRODUTO FLEXIVEL CORRUGADO | Material |  | UN | 1 | 4.28 | 4.28
|  |  |  | MO sem LS => | 15.59 | LS => | 0 | MO com LS => | 15.59
|  |  |  | Valor do BDI => | 0 |  | Valor com BDI => |  | 25.82
[6 empty] | Quant. => | 205,00 | Preço Total => | 5293.1
4.1.4.2.4.2 | Código | Banco | Descrição | Tipo |  | Und | Quant. | Valor Unit | Total
Composição | REF SBC (070208) 001 | Próprio | QUADRO SISTEMA VDI (VOZ, DADOS E IMAGEM) - 40X40 EMBUTIR_FORNECIMENTO E INSTALAÇÃO_REF SBC (070208) 001 | 70 |  | UN | 1 | 639.01 | 639.01
Composição Auxiliar | 88264 | SINAPI | ELETRICISTA COM ENCARGOS COMPLEMENTARES | Livro SINAPI: Cálculos e Parâmetros |  | H | 1.443 | 39.36 | 56.79
Composição Auxiliar | 87367 | SINAPI | ARGAMASSA TRAÇO 1:1:6 (EM VOLUME DE CIMENTO, CAL E AREIA MÉDIA ÚMIDA) PARA EMBOÇO/MASSA ÚNICA/ASSENTAMENTO DE ALVENARIA DE VEDAÇÃO, PREPARO MANUAL. AF_08/2019 | Argamassas |  | m³ | 0.0495 | 797.86 | 39.49
Composição Auxiliar | 88243 | SINAPI | AJUDANTE ESPECIALIZADO COM ENCARGOS COMPLEMENTARES | Livro SINAPI: Cálculos e Parâmetros |  | H | 1.443 | 31.22 | 45.05
Insumo | TCE-I005Z | Próprio | QUADRO SISTEMA VDI (VOZ, DADOS E IMAGEM) - 40X40 EMBUTIR | Material |  | UN | 1 | 497.68 | 497.68
|  |  |  | MO sem LS => | 86.75 | LS => | 0 | MO com LS => | 86.75
|  |  |  | Valor do BDI => | 0 |  | Valor com BDI => |  | 639.01
[6 empty] | Quant. => | 1,00 | Preço Total => | 639.01
4.1.4.2.5 |  |  | ACESSÓRIOS COMPLEMENTARES (FIXAÇOES) | [5 empty] | 9943.1
4.1.4.2.5.1 | Código | Banco | Descrição | Tipo |  | Und | Quant. | Valor Unit | Total
Composição | REF SINAPI 104764 001 | Próprio | SUPORTE PARA TUBULAÇÕES, INCLUSIVE PERFILADO PERFURADO 38X38 MM, CHUMBADOR, VERGALHÃO ROSCADO, PORCAS E ARRUELAS - FORNECIMENTO E INSTALAÇÃO | INEL - INSTALAÇÃO ELÉTRICA/ELETRIFICAÇÃO E ILUMINAÇÃO EXTERNA |  | M | 1 | 32.42 | 32.42
Composição Auxiliar | 88264 | SINAPI | ELETRICISTA COM ENCARGOS COMPLEMENTARES | Livro SINAPI: Cálculos e Parâmetros |  | H | 0.2613 | 39.36 | 10.28
Composição Auxiliar | 88247 | SINAPI | AUXILIAR DE ELETRICISTA COM ENCARGOS COMPLEMENTARES | Livro SINAPI: Cálculos e Parâmetros |  | H | 0.0594 | 32.3 | 1.91
Insumo | 00011267 | SINAPI | ARRUELA LISA, REDONDA, DE LATAO POLIDO, DIAMETRO NOMINAL 5/8", DIAMETRO EXTERNO = 34 MM, DIAMETRO DO FURO = 17 MM, ESPESSURA = *2,5* MM | Material |  | UN | 3.9375 | 1.42 | 5.59
Insumo | 3624 | ORSE | Perfilado metálico perfurado 38 x 38 x 6000mm, chapa 16, Mopa ou similar | Material |  | un | 0.166 | 59.15 | 9.81
Insumo | 00039996 | SINAPI | VERGALHAO ZINCADO ROSCA TOTAL, 1/4" (6,3 MM) | Material |  | M | 0.625 | 3.74 | 2.33
Insumo | 00011976 | SINAPI | CHUMBADOR DE ACO ZINCADO, DIAMETRO 1/4" COM PARAFUSO 1/4" X 40 MM | Material |  | UN | 1.25 | 1.12 | 1.4
Insumo | 00039997 | SINAPI | PORCA ZINCADA, SEXTAVADA, DIAMETRO 1/4" | Material |  | UN | 3.9375 | 0.28 | 1.1
|  |  |  | MO sem LS => | 9.21 | LS => | 0 | MO com LS => | 9.21
|  |  |  | Valor do BDI => | 0 |  | Valor com BDI => |  | 32.42
[6 empty] | Quant. => | 250,00 | Preço Total => | 8105
4.1.4.2.5.2 | Código | Banco | Descrição | Tipo |  | Und | Quant. | Valor Unit | Total
Composição | REF SINAPI 90460 001 | Próprio | FORNECIMENTO E INSTAÇÃO DE SUPORTAÇÃO PARA INFRAESTRUTURA COM PERFILADO 38X19mm DE 30cm EM CHAPA 16, INCLUI FIXAÇÃO Ø3/8 EM LAJE A CADA 1,5m HORIZONTAL | ASTU - ASSENTAMENTO DE TUBOS E PECAS |  | CONJ | 1 | 26.27 | 26.27
Composição Auxiliar | 88248 | SINAPI | AUXILIAR DE ENCANADOR OU BOMBEIRO HIDRÁULICO COM ENCARGOS COMPLEMENTARES | Livro SINAPI: Cálculos e Parâmetros |  | H | 0.016 | 31.19 | 0.49
Composição Auxiliar | 88267 | SINAPI | ENCANADOR OU BOMBEIRO HIDRÁULICO COM ENCARGOS COMPLEMENTARES | Livro SINAPI: Cálculos e Parâmetros |  | H | 0.108 | 38.12 | 4.11
Insumo | 00011267 | SINAPI | ARRUELA LISA, REDONDA, DE LATAO POLIDO, DIAMETRO NOMINAL 5/8", DIAMETRO EXTERNO = 34 MM, DIAMETRO DO FURO = 17 MM, ESPESSURA = *2,5* MM | Material |  | UN | 6 | 1.42 | 8.52
Insumo | 00039029 | SINAPI | PERFILADO PERFURADO DUPLO 38 X 76 MM, CHAPA 22 | Material |  | M | 0.3 | 13.51 | 4.05
Insumo | 00011964 | SINAPI | PARAFUSO DE ACO ZINCADO, TIPO CHUMBADOR PARABOLT, DIAMETRO 3/8", COMPRIMENTO 75 MM | Material |  | UN | 2 | 2.24 | 4.48
Insumo | 00039996 | SINAPI | VERGALHAO ZINCADO ROSCA TOTAL, 1/4" (6,3 MM) | Material |  | M | 0.9 | 3.74 | 3.36
Insumo | 00004342 | SINAPI | PORCA ZINCADA, SEXTAVADA, DIAMETRO 3/8" | Material |  | UN | 6 | 0.21 | 1.26
|  |  |  | MO sem LS => | 3.54 | LS => | 0 | MO com LS => | 3.54
|  |  |  | Valor do BDI => | 0 |  | Valor com BDI => |  | 26.27
[6 empty] | Quant. => | 30,00 | Preço Total => | 788.1
4.1.4.2.5.3 | Código | Banco | Descrição | Tipo |  | Und | Quant. | Valor Unit | Total
Composição | REF SINAPI 104792 001 | Próprio | IDENTIFICAÇÃO DE INFRA ESTRUTURA COM FITAS COLORIDAS | SERP - SERVIÇOS PRELIMINARES |  | M | 1 | 0.42 | 0.42
Composição Auxiliar | 88247 | SINAPI | AUXILIAR DE ELETRICISTA COM ENCARGOS COMPLEMENTARES | Livro SINAPI: Cálculos e Parâmetros |  | H | 0.003 | 32.3 | 0.09
Composição Auxiliar | 88250 | SINAPI | AUXILIAR DE MECÂNICO COM ENCARGOS COMPLEMENTARES | Livro SINAPI: Cálculos e Parâmetros |  | H | 0.003 | 30.51 | 0.09
Composição Auxiliar | 88248 | SINAPI | AUXILIAR DE ENCANADOR OU BOMBEIRO HIDRÁULICO COM ENCARGOS COMPLEMENTARES | Livro SINAPI: Cálculos e Parâmetros |  | H | 0.003 | 31.19 | 0.09
Insumo | TCE-I-00613 | Próprio | FITA ISOLANTE COLORIDA EM ROLO DE 100 m | Material |  | UN | 0.01 | 15.2 | 0.15
|  |  |  | MO sem LS => | 0.18 | LS => | 0 | MO com LS => | 0.18
|  |  |  | Valor do BDI => | 0 |  | Valor com BDI => |  | 0.42
[6 empty] | Quant. => | 2.500,00 | Preço Total => | 1050
4.1.4.3 |  |  | SONORIZAÇÃO | [5 empty] | 30547.68
4.1.4.3.1 | Código | Banco | Descrição | Tipo |  | Und | Quant. | Valor Unit | Total
Composição | REF SBC (068061) 001 | Próprio | Fornecimento e instalação de Mesa digital Behringer XR12 | 68 |  | UN | 1 | 4440.9 | 4440.9
Composição Auxiliar | 88243 | SINAPI | AJUDANTE ESPECIALIZADO COM ENCARGOS COMPLEMENTARES | Livro SINAPI: Cálculos e Parâmetros |  | H | 0.05 | 31.22 | 1.56
Composição Auxiliar | 88266 | SINAPI | ELETROTÉCNICO COM ENCARGOS COMPLEMENTARES | Livro SINAPI: Cálculos e Parâmetros |  | H | 0.05 | 46.86 | 2.34
Insumo | TCE-I 1001 | Próprio | Mesa digital Behringer XR12 | Equipamento |  | UN | 1 | 4437 | 4437
|  |  |  | MO sem LS => | 2.97 | LS => | 0 | MO com LS => | 2.97
|  |  |  | Valor do BDI => | 0 |  | Valor com BDI => |  | 4440.9
[6 empty] | Quant. => | 1,00 | Preço Total => | 4440.9
4.1.4.3.2 | Código | Banco | Descrição | Tipo |  | Und | Quant. | Valor Unit | Total
Composição | REF SBC (068061) 002 | Próprio | Fornecimento e instalação de Amplificador Slim 4 Canais QS1600 DB SERIES | 68 |  | UN | 1 | 7804.42 | 7804.42
Composição Auxiliar | 88243 | SINAPI | AJUDANTE ESPECIALIZADO COM ENCARGOS COMPLEMENTARES | Livro SINAPI: Cálculos e Parâmetros |  | H | 0.05 | 31.22 | 1.56
Composição Auxiliar | 88266 | SINAPI | ELETROTÉCNICO COM ENCARGOS COMPLEMENTARES | Livro SINAPI: Cálculos e Parâmetros |  | H | 0.05 | 46.86 | 2.34
Insumo | TCE-I 1002 | Próprio | Amplificador Slim 4 Canais QS1600 DB SERIES | Material |  | UN | 1 | 7800.52 | 7800.52
|  |  |  | MO sem LS => | 2.97 | LS => | 0 | MO com LS => | 2.97
|  |  |  | Valor do BDI => | 0 |  | Valor com BDI => |  | 7804.42
[6 empty] | Quant. => | 1,00 | Preço Total => | 7804.42
4.1.4.3.3 | Código | Banco | Descrição | Tipo |  | Und | Quant. | Valor Unit | Total
Composição | REF SBC (068061) 003 | Próprio | Fornecimento e instalação de Caixa de som Ambiente C621P | 68 |  | UN | 1 | 1278.42 | 1278.42
Composição Auxiliar | 88243 | SINAPI | AJUDANTE ESPECIALIZADO COM ENCARGOS COMPLEMENTARES | Livro SINAPI: Cálculos e Parâmetros |  | H | 0.05 | 31.22 | 1.56
Composição Auxiliar | 88266 | SINAPI | ELETROTÉCNICO COM ENCARGOS COMPLEMENTARES | Livro SINAPI: Cálculos e Parâmetros |  | H | 0.05 | 46.86 | 2.34
Insumo | TCE-I 1003 | Próprio | Caixa de som Ambiente C621P | Material |  | UN | 1 | 1274.52 | 1274.52
|  |  |  | MO sem LS => | 2.97 | LS => | 0 | MO com LS => | 2.97
|  |  |  | Valor do BDI => | 0 |  | Valor com BDI => |  | 1278.42
[6 empty] | Quant. => | 5,00 | Preço Total => | 6392.1
4.1.4.3.4 | Código | Banco | Descrição | Tipo |  | Und | Quant. | Valor Unit | Total
Composição | REF SBC (068061) 004 | Próprio | Fornecimento e instalação de Sistema s/ fio de mão BLX24/SM58 | 68 |  | UN | 1 | 3386.82 | 3386.82
Composição Auxiliar | 88243 | SINAPI | AJUDANTE ESPECIALIZADO COM ENCARGOS COMPLEMENTARES | Livro SINAPI: Cálculos e Parâmetros |  | H | 0.05 | 31.22 | 1.56
Composição Auxiliar | 88266 | SINAPI | ELETROTÉCNICO COM ENCARGOS COMPLEMENTARES | Livro SINAPI: Cálculos e Parâmetros |  | H | 0.05 | 46.86 | 2.34
Insumo | TCE-I 1004 | Próprio | Sistema s/ fio de mão BLX24/SM58 | Material |  | UN | 1 | 3382.92 | 3382.92
|  |  |  | MO sem LS => | 2.97 | LS => | 0 | MO com LS => | 2.97
|  |  |  | Valor do BDI => | 0 |  | Valor com BDI => |  | 3386.82
[6 empty] | Quant. => | 1,00 | Preço Total => | 3386.82
4.1.4.3.5 | Código | Banco | Descrição | Tipo |  | Und | Quant. | Valor Unit | Total
Composição | REF SBC (068061) 005 | Próprio | Fornecimento e instalação de Microfone s/ fio Headset Shure BLX14/BRP31-J10 | 68 |  | UN | 1 | 3892.9 | 3892.9
Composição Auxiliar | 88266 | SINAPI | ELETROTÉCNICO COM ENCARGOS COMPLEMENTARES | Livro SINAPI: Cálculos e Parâmetros |  | H | 0.05 | 46.86 | 2.34
Composição Auxiliar | 88243 | SINAPI | AJUDANTE ESPECIALIZADO COM ENCARGOS COMPLEMENTARES | Livro SINAPI: Cálculos e Parâmetros |  | H | 0.05 | 31.22 | 1.56
Insumo | TCE-I 1005 | Próprio | Microfone s/ fio Headset Shure BLX14/BRP31-J10 | Material |  | UN | 1 | 3889 | 3889
|  |  |  | MO sem LS => | 2.97 | LS => | 0 | MO com LS => | 2.97
|  |  |  | Valor do BDI => | 0 |  | Valor com BDI => |  | 3892.9
[6 empty] | Quant. => | 1,00 | Preço Total => | 3892.9
4.1.4.3.6 | Código | Banco | Descrição | Tipo |  | Und | Quant. | Valor Unit | Total
Composição | REF SBC (068061) 006 | Próprio | Fornecimento e instalação de Conversor De Áudio Digital/Analógico Dac | 68 |  | UN | 1 | 674.88 | 674.88
Composição Auxiliar | 88243 | SINAPI | AJUDANTE ESPECIALIZADO COM ENCARGOS COMPLEMENTARES | Livro SINAPI: Cálculos e Parâmetros |  | H | 0.05 | 31.22 | 1.56
Composição Auxiliar | 88266 | SINAPI | ELETROTÉCNICO COM ENCARGOS COMPLEMENTARES | Livro SINAPI: Cálculos e Parâmetros |  | H | 0.05 | 46.86 | 2.34
Insumo | TCE-I 1006 | Próprio | Conversor De Áudio Digital/Analógico Dac | Material |  | UN | 1 | 670.98 | 670.98
|  |  |  | MO sem LS => | 2.97 | LS => | 0 | MO com LS => | 2.97
|  |  |  | Valor do BDI => | 0 |  | Valor com BDI => |  | 674.88
[6 empty] | Quant. => | 1,00 | Preço Total => | 674.88
4.1.4.3.7 | Código | Banco | Descrição | Tipo |  | Und | Quant. | Valor Unit | Total
Composição | REF SBC (068061) 007 | Próprio | Fornecimento e instalação de Mini Rack de Parede 16U Flex | 68 |  | UN | 1 | 689.43 | 689.43
Composição Auxiliar | 88243 | SINAPI | AJUDANTE ESPECIALIZADO COM ENCARGOS COMPLEMENTARES | Livro SINAPI: Cálculos e Parâmetros |  | H | 0.05 | 31.22 | 1.56
Composição Auxiliar | 88266 | SINAPI | ELETROTÉCNICO COM ENCARGOS COMPLEMENTARES | Livro SINAPI: Cálculos e Parâmetros |  | H | 0.05 | 46.86 | 2.34
Insumo | TCE-I 1007 | Próprio | Mini Rack de Parede 16U Flex | Material |  | UN | 1 | 685.53 | 685.53
|  |  |  | MO sem LS => | 2.97 | LS => | 0 | MO com LS => | 2.97
|  |  |  | Valor do BDI => | 0 |  | Valor com BDI => |  | 689.43
[6 empty] | Quant. => | 1,00 | Preço Total => | 689.43
4.1.4.3.8 | Código | Banco | Descrição | Tipo |  | Und | Quant. | Valor Unit | Total
Composição | REF SBC (068061) 008 | Próprio | Fornecimento e instalação de Distribuidor de AC com 8 Saídas | 68 |  | UN | 1 | 491.89 | 491.89
Composição Auxiliar | 88266 | SINAPI | ELETROTÉCNICO COM ENCARGOS COMPLEMENTARES | Livro SINAPI: Cálculos e Parâmetros |  | H | 0.05 | 46.86 | 2.34
Composição Auxiliar | 88243 | SINAPI | AJUDANTE ESPECIALIZADO COM ENCARGOS COMPLEMENTARES | Livro SINAPI: Cálculos e Parâmetros |  | H | 0.05 | 31.22 | 1.56
Insumo | TCE-I 1008 | Próprio | Distribuidor de AC com 8 Saídas | Material |  | UN | 1 | 487.99 | 487.99
|  |  |  | MO sem LS => | 2.97 | LS => | 0 | MO com LS => | 2.97
|  |  |  | Valor do BDI => | 0 |  | Valor com BDI => |  | 491.89
[6 empty] | Quant. => | 1,00 | Preço Total => | 491.89
4.1.4.3.9 | Código | Banco | Descrição | Tipo |  | Und | Quant. | Valor Unit | Total
Composição | REF SBC (068061) 009 | Próprio | Fornecimento e instalação de CABO FLEXIVEL DE COBRE MULTIPOLAR PP 3x1,5 mm2 0,6/1KV (ISOLAÇAO NAO HALOGENADO) | 68 |  | UN | 1 | 9.49 | 9.49
Composição Auxiliar | 88243 | SINAPI | AJUDANTE ESPECIALIZADO COM ENCARGOS COMPLEMENTARES | Livro SINAPI: Cálculos e Parâmetros |  | H | 0.05 | 31.22 | 1.56
Composição Auxiliar | 88266 | SINAPI | ELETROTÉCNICO COM ENCARGOS COMPLEMENTARES | Livro SINAPI: Cálculos e Parâmetros |  | H | 0.05 | 46.86 | 2.34
Insumo | TCE-I 1009 | Próprio | CABO FLEXIVEL DE COBRE MULTIPOLAR PP 3x1,5 mm2 0,6/1KV (ISOLAÇAO NAO HALOGENADO) | Material |  | m | 1 | 5.59 | 5.59
|  |  |  | MO sem LS => | 2.97 | LS => | 0 | MO com LS => | 2.97
|  |  |  | Valor do BDI => | 0 |  | Valor com BDI => |  | 9.49
[6 empty] | Quant. => | 200,00 | Preço Total => | 1898
4.1.4.3.10 | Código | Banco | Descrição | Tipo |  | Und | Quant. | Valor Unit | Total
Composição | REF SBC (068061) 010 | Próprio | Fornecimento e instalação de Conectores speakon para potência | 68 |  | UN | 1 | 89.33 | 89.33
Composição Auxiliar | 88266 | SINAPI | ELETROTÉCNICO COM ENCARGOS COMPLEMENTARES | Livro SINAPI: Cálculos e Parâmetros |  | H | 0.05 | 46.86 | 2.34
Composição Auxiliar | 88243 | SINAPI | AJUDANTE ESPECIALIZADO COM ENCARGOS COMPLEMENTARES | Livro SINAPI: Cálculos e Parâmetros |  | H | 0.05 | 31.22 | 1.56
Insumo | TCE-I 1010 | Próprio | Conectores speakon para potência | Material |  | UN | 1 | 85.43 | 85.43
|  |  |  | MO sem LS => | 2.97 | LS => | 0 | MO com LS => | 2.97
|  |  |  | Valor do BDI => | 0 |  | Valor com BDI => |  | 89.33
[6 empty] | Quant. => | 2,00 | Preço Total => | 178.66
4.1.4.3.11 | Código | Banco | Descrição | Tipo |  | Und | Quant. | Valor Unit | Total
Composição | REF SBC (068061) 011 | Próprio | Fornecimento e instalação de Cabo Xlrm/Xlrf de microfone 5mts | 68 |  | UN | 1 | 79.14 | 79.14
Composição Auxiliar | 88266 | SINAPI | ELETROTÉCNICO COM ENCARGOS COMPLEMENTARES | Livro SINAPI: Cálculos e Parâmetros |  | H | 0.05 | 46.86 | 2.34
Composição Auxiliar | 88243 | SINAPI | AJUDANTE ESPECIALIZADO COM ENCARGOS COMPLEMENTARES | Livro SINAPI: Cálculos e Parâmetros |  | H | 0.05 | 31.22 | 1.56
Insumo | TCE-I 1011 | Próprio | Cabo Xlrm/Xlrf de microfone 5mts | Material |  | UN | 1 | 75.24 | 75.24
|  |  |  | MO sem LS => | 2.97 | LS => | 0 | MO com LS => | 2.97
|  |  |  | Valor do BDI => | 0 |  | Valor com BDI => |  | 79.14
[6 empty] | Quant. => | 2,00 | Preço Total => | 158.28
4.1.4.3.12 | Código | Banco | Descrição | Tipo |  | Und | Quant. | Valor Unit | Total
Composição | REF SBC (068061) 012 | Próprio | Fornecimento e instalação de Cabo Xlrm/Xlrf para ligação Amplificador/Mesa | 68 |  | UN | 1 | 180.18 | 180.18
Composição Auxiliar | 88243 | SINAPI | AJUDANTE ESPECIALIZADO COM ENCARGOS COMPLEMENTARES | Livro SINAPI: Cálculos e Parâmetros |  | H | 0.05 | 31.22 | 1.56
Composição Auxiliar | 88266 | SINAPI | ELETROTÉCNICO COM ENCARGOS COMPLEMENTARES | Livro SINAPI: Cálculos e Parâmetros |  | H | 0.05 | 46.86 | 2.34
Insumo | TCE-I 1012 | Próprio | Cabo Xlrm/Xlrf para ligação Amplificador/Mesa | Material |  | m | 1 | 176.28 | 176.28
|  |  |  | MO sem LS => | 2.97 | LS => | 0 | MO com LS => | 2.97
|  |  |  | Valor do BDI => | 0 |  | Valor com BDI => |  | 180.18
[6 empty] | Quant. => | 2,00 | Preço Total => | 360.36
4.1.4.3.13 | Código | Banco | Descrição | Tipo |  | Und | Quant. | Valor Unit | Total
Composição | REF SBC (068061) 013 | Próprio | Fornecimento e instalação de Cabo RCA/P10 5mts para ligação TV/Mesa | 68 |  | UN | 1 | 124.23 | 124.23
Composição Auxiliar | 88266 | SINAPI | ELETROTÉCNICO COM ENCARGOS COMPLEMENTARES | Livro SINAPI: Cálculos e Parâmetros |  | H | 0.05 | 46.86 | 2.34
Composição Auxiliar | 88243 | SINAPI | AJUDANTE ESPECIALIZADO COM ENCARGOS COMPLEMENTARES | Livro SINAPI: Cálculos e Parâmetros |  | H | 0.05 | 31.22 | 1.56
Insumo | TCE-I 1013 | Próprio | Cabo RCA/P10 5mts para ligação TV/Mesa | Material |  | UN | 1 | 120.33 | 120.33
|  |  |  | MO sem LS => | 2.97 | LS => | 0 | MO com LS => | 2.97
|  |  |  | Valor do BDI => | 0 |  | Valor com BDI => |  | 124.23
[6 empty] | Quant. => | 1,00 | Preço Total => | 124.23
4.1.4.3.14 | Código | Banco | Descrição | Tipo |  | Und | Quant. | Valor Unit | Total
Composição | REF SBC (068061) 014 | Próprio | Fornecimento e instalação de Cabo ótico 5mts | 68 |  | UN | 1 | 54.81 | 54.81
Composição Auxiliar | 88243 | SINAPI | AJUDANTE ESPECIALIZADO COM ENCARGOS COMPLEMENTARES | Livro SINAPI: Cálculos e Parâmetros |  | H | 0.05 | 31.22 | 1.56
Composição Auxiliar | 88266 | SINAPI | ELETROTÉCNICO COM ENCARGOS COMPLEMENTARES | Livro SINAPI: Cálculos e Parâmetros |  | H | 0.05 | 46.86 | 2.34
Insumo | TCE-I 1014 | Próprio | Cabo ótico 5mts | Material |  | UN | 1 | 50.91 | 50.91
|  |  |  | MO sem LS => | 2.97 | LS => | 0 | MO com LS => | 2.97
|  |  |  | Valor do BDI => | 0 |  | Valor com BDI => |  | 54.81
[6 empty] | Quant. => | 1,00 | Preço Total => | 54.81
4.1.4.4 |  |  | CLIMATIZAÇÃO | [5 empty] | 392017.94
4.1.4.4.1 |  |  | MANUTENÇÃO E INSTALAÇÃO DE EQUIPAMENTOS - FORNECIMENTO TCE | [5 empty] | 33963.53
4.1.4.4.1.1 | Código | Banco | Descrição | Tipo |  | Und | Quant. | Valor Unit | Total
Composição | REF SBC 070931 001 | Próprio | INSTALAÇÃO E MANUTENÇÃO DE CONDENSADORA EXISTENTE - MARCA: HITACHI , MODELO: RAS10FSN - FORNECIMENTO TCE _REF SBC 070931 001 | 70 |  | UN | 1 | 3595.87 | 3595.87
Composição Auxiliar | 100308 | SINAPI | MECÂNICO DE REFRIGERAÇÃO COM ENCARGOS COMPLEMENTARES | Livro SINAPI: Cálculos e Parâmetros |  | H | 24 | 42.36 | 1016.64
Composição Auxiliar | 97662 | SINAPI | REMOÇÃO DE TUBULAÇÕES (TUBOS E CONEXÕES) DE ÁGUA FRIA, DE FORMA MANUAL, SEM REAPROVEITAMENTO. AF_09/2023 | Demolições e Remoções |  | M | 10 | 0.71 | 7.1
Composição Auxiliar | 88264 | SINAPI | ELETRICISTA COM ENCARGOS COMPLEMENTARES | Livro SINAPI: Cálculos e Parâmetros |  | H | 24 | 39.36 | 944.64
Composição Auxiliar | 88266 | SINAPI | ELETROTÉCNICO COM ENCARGOS COMPLEMENTARES | Livro SINAPI: Cálculos e Parâmetros |  | H | 12 | 46.86 | 562.32
Composição Auxiliar | 88250 | SINAPI | AUXILIAR DE MECÂNICO COM ENCARGOS COMPLEMENTARES | Livro SINAPI: Cálculos e Parâmetros |  | H | 10 | 30.51 | 305.1
Composição Auxiliar | 88247 | SINAPI | AUXILIAR DE ELETRICISTA COM ENCARGOS COMPLEMENTARES | Livro SINAPI: Cálculos e Parâmetros |  | H | 10 | 32.3 | 323
Composição Auxiliar | 88243 | SINAPI | AJUDANTE ESPECIALIZADO COM ENCARGOS COMPLEMENTARES | Livro SINAPI: Cálculos e Parâmetros |  | H | 10 | 31.22 | 312.2
Composição Auxiliar | REF SBC 061565 001 | Próprio | MOVIMENTAÇÃO HORIZONTAL COM PALETE ATÉ 50m | 61 |  | UN | 1 | 124.87 | 124.87
|  |  |  | MO sem LS => | 2686.28 | LS => | 0 | MO com LS => | 2686.28
|  |  |  | Valor do BDI => | 0 |  | Valor com BDI => |  | 3595.87
[6 empty] | Quant. => | 2,00 | Preço Total => | 7191.74
4.1.4.4.1.2 | Código | Banco | Descrição | Tipo |  | Und | Quant. | Valor Unit | Total
Composição | REF SBC 070931 002 | Próprio | INSTALAÇÃO E MANUTENÇÃO DE EQUIPAMENTO EVAPORADORA CASSETE - MARCA: HITACHI MODELO: RCI2,5FSN - FORNECIMENTO TCE_REF SBC 070931 002 | 70 |  | UN | 1 | 1716.71 | 1716.71
Composição Auxiliar | 97662 | SINAPI | REMOÇÃO DE TUBULAÇÕES (TUBOS E CONEXÕES) DE ÁGUA FRIA, DE FORMA MANUAL, SEM REAPROVEITAMENTO. AF_09/2023 | Demolições e Remoções |  | M | 8 | 0.71 | 5.68
Composição Auxiliar | 88264 | SINAPI | ELETRICISTA COM ENCARGOS COMPLEMENTARES | Livro SINAPI: Cálculos e Parâmetros |  | H | 6 | 39.36 | 236.16
Composição Auxiliar | 88243 | SINAPI | AJUDANTE ESPECIALIZADO COM ENCARGOS COMPLEMENTARES | Livro SINAPI: Cálculos e Parâmetros |  | H | 10 | 31.22 | 312.2
Composição Auxiliar | 88247 | SINAPI | AUXILIAR DE ELETRICISTA COM ENCARGOS COMPLEMENTARES | Livro SINAPI: Cálculos e Parâmetros |  | H | 8 | 32.3 | 258.4
Composição Auxiliar | 88250 | SINAPI | AUXILIAR DE MECÂNICO COM ENCARGOS COMPLEMENTARES | Livro SINAPI: Cálculos e Parâmetros |  | H | 8 | 30.51 | 244.08
Composição Auxiliar | 88266 | SINAPI | ELETROTÉCNICO COM ENCARGOS COMPLEMENTARES | Livro SINAPI: Cálculos e Parâmetros |  | H | 6 | 46.86 | 281.16
Composição Auxiliar | REF SBC 061565 001 | Próprio | MOVIMENTAÇÃO HORIZONTAL COM PALETE ATÉ 50m | 61 |  | UN | 1 | 124.87 | 124.87
Composição Auxiliar | 100308 | SINAPI | MECÂNICO DE REFRIGERAÇÃO COM ENCARGOS COMPLEMENTARES | Livro SINAPI: Cálculos e Parâmetros |  | H | 6 | 42.36 | 254.16
|  |  |  | MO sem LS => | 1233.34 | LS => | 0 | MO com LS => | 1233.34
|  |  |  | Valor do BDI => | 0 |  | Valor com BDI => |  | 1716.71
[6 empty] | Quant. => | 3,00 | Preço Total => | 5150.13
4.1.4.4.1.3 | Código | Banco | Descrição | Tipo |  | Und | Quant. | Valor Unit | Total
Composição | REF SBC 070931 003 | Próprio | INSTALAÇÃO E MANUTENÇÃO DE EQUIPAMENTO EVAPORADORA CASSETE - MARCA: HITACHI MODELO: RCI2,0FSN - FORNECIMENTO TCE_REF SBC 070931 003 | 70 |  | UN | 1 | 1711.52 | 1711.52
Composição Auxiliar | 88250 | SINAPI | AUXILIAR DE MECÂNICO COM ENCARGOS COMPLEMENTARES | Livro SINAPI: Cálculos e Parâmetros |  | H | 6 | 30.51 | 183.06
Composição Auxiliar | 88264 | SINAPI | ELETRICISTA COM ENCARGOS COMPLEMENTARES | Livro SINAPI: Cálculos e Parâmetros |  | H | 6 | 39.36 | 236.16
Composição Auxiliar | 97662 | SINAPI | REMOÇÃO DE TUBULAÇÕES (TUBOS E CONEXÕES) DE ÁGUA FRIA, DE FORMA MANUAL, SEM REAPROVEITAMENTO. AF_09/2023 | Demolições e Remoções |  | M | 8 | 0.71 | 5.68
Composição Auxiliar | 88266 | SINAPI | ELETROTÉCNICO COM ENCARGOS COMPLEMENTARES | Livro SINAPI: Cálculos e Parâmetros |  | H | 7 | 46.86 | 328.02
Composição Auxiliar | 100308 | SINAPI | MECÂNICO DE REFRIGERAÇÃO COM ENCARGOS COMPLEMENTARES | Livro SINAPI: Cálculos e Parâmetros |  | H | 7 | 42.36 | 296.52
Composição Auxiliar | 88243 | SINAPI | AJUDANTE ESPECIALIZADO COM ENCARGOS COMPLEMENTARES | Livro SINAPI: Cálculos e Parâmetros |  | H | 7 | 31.22 | 218.54
Composição Auxiliar | REF SBC 061565 001 | Próprio | MOVIMENTAÇÃO HORIZONTAL COM PALETE ATÉ 50m | 61 |  | UN | 2 | 124.87 | 249.74
Composição Auxiliar | 88247 | SINAPI | AUXILIAR DE ELETRICISTA COM ENCARGOS COMPLEMENTARES | Livro SINAPI: Cálculos e Parâmetros |  | H | 6 | 32.3 | 193.8
|  |  |  | MO sem LS => | 1188.81 | LS => | 0 | MO com LS => | 1188.81
|  |  |  | Valor do BDI => | 0 |  | Valor com BDI => |  | 1711.52
[6 empty] | Quant. => | 1,00 | Preço Total => | 1711.52
4.1.4.4.1.4 | Código | Banco | Descrição | Tipo |  | Und | Quant. | Valor Unit | Total
Composição | REF SBC 070931 004 | Próprio | INSTALAÇÃO E MANUTENÇÃO DE EQUIPAMENTO EVAPORADORA CASSETE - MARCA: HITACHI MODELO: RCI1,5FSN - FORNECIMENTO TCE _REF SBC 070931 004 | 70 |  | UN | 1 | 1586.65 | 1586.65
Composição Auxiliar | 97662 | SINAPI | REMOÇÃO DE TUBULAÇÕES (TUBOS E CONEXÕES) DE ÁGUA FRIA, DE FORMA MANUAL, SEM REAPROVEITAMENTO. AF_09/2023 | Demolições e Remoções |  | M | 8 | 0.71 | 5.68
Composição Auxiliar | 100308 | SINAPI | MECÂNICO DE REFRIGERAÇÃO COM ENCARGOS COMPLEMENTARES | Livro SINAPI: Cálculos e Parâmetros |  | H | 7 | 42.36 | 296.52
Composição Auxiliar | REF SBC 061565 001 | Próprio | MOVIMENTAÇÃO HORIZONTAL COM PALETE ATÉ 50m | 61 |  | UN | 1 | 124.87 | 124.87
Composição Auxiliar | 88250 | SINAPI | AUXILIAR DE MECÂNICO COM ENCARGOS COMPLEMENTARES | Livro SINAPI: Cálculos e Parâmetros |  | H | 6 | 30.51 | 183.06
Composição Auxiliar | 88266 | SINAPI | ELETROTÉCNICO COM ENCARGOS COMPLEMENTARES | Livro SINAPI: Cálculos e Parâmetros |  | H | 7 | 46.86 | 328.02
Composição Auxiliar | 88264 | SINAPI | ELETRICISTA COM ENCARGOS COMPLEMENTARES | Livro SINAPI: Cálculos e Parâmetros |  | H | 6 | 39.36 | 236.16
Composição Auxiliar | 88247 | SINAPI | AUXILIAR DE ELETRICISTA COM ENCARGOS COMPLEMENTARES | Livro SINAPI: Cálculos e Parâmetros |  | H | 6 | 32.3 | 193.8
Composição Auxiliar | 88243 | SINAPI | AJUDANTE ESPECIALIZADO COM ENCARGOS COMPLEMENTARES | Livro SINAPI: Cálculos e Parâmetros |  | H | 7 | 31.22 | 218.54
|  |  |  | MO sem LS => | 1147.03 | LS => | 0 | MO com LS => | 1147.03
|  |  |  | Valor do BDI => | 0 |  | Valor com BDI => |  | 1586.65
[6 empty] | Quant. => | 4,00 | Preço Total => | 6346.6
4.1.4.4.1.5 | Código | Banco | Descrição | Tipo |  | Und | Quant. | Valor Unit | Total
Composição | REF SBC 070931 005 | Próprio | INSTALAÇÃO E MANUTENÇÃO DE EQUIPAMENTO SPLIT HI-WALL 18.000BTUS MARCA: HITACHI MODELO: RPI2,0FSN - FORNECIMENTO TCE _REF SBC 070931 005 | 70 |  | UN | 1 | 1688.82 | 1688.82
Composição Auxiliar | 88247 | SINAPI | AUXILIAR DE ELETRICISTA COM ENCARGOS COMPLEMENTARES | Livro SINAPI: Cálculos e Parâmetros |  | H | 7 | 32.3 | 226.1
Composição Auxiliar | 100308 | SINAPI | MECÂNICO DE REFRIGERAÇÃO COM ENCARGOS COMPLEMENTARES | Livro SINAPI: Cálculos e Parâmetros |  | H | 7 | 42.36 | 296.52
Composição Auxiliar | 88266 | SINAPI | ELETROTÉCNICO COM ENCARGOS COMPLEMENTARES | Livro SINAPI: Cálculos e Parâmetros |  | H | 7 | 46.86 | 328.02
Composição Auxiliar | 88264 | SINAPI | ELETRICISTA COM ENCARGOS COMPLEMENTARES | Livro SINAPI: Cálculos e Parâmetros |  | H | 7 | 39.36 | 275.52
Composição Auxiliar | 97662 | SINAPI | REMOÇÃO DE TUBULAÇÕES (TUBOS E CONEXÕES) DE ÁGUA FRIA, DE FORMA MANUAL, SEM REAPROVEITAMENTO. AF_09/2023 | Demolições e Remoções |  | M | 8 | 0.71 | 5.68
Composição Auxiliar | 88243 | SINAPI | AJUDANTE ESPECIALIZADO COM ENCARGOS COMPLEMENTARES | Livro SINAPI: Cálculos e Parâmetros |  | H | 7 | 31.22 | 218.54
Composição Auxiliar | 88250 | SINAPI | AUXILIAR DE MECÂNICO COM ENCARGOS COMPLEMENTARES | Livro SINAPI: Cálculos e Parâmetros |  | H | 7 | 30.51 | 213.57
Composição Auxiliar | REF SBC 061565 001 | Próprio | MOVIMENTAÇÃO HORIZONTAL COM PALETE ATÉ 50m | 61 |  | UN | 1 | 124.87 | 124.87
|  |  |  | MO sem LS => | 1222.49 | LS => | 0 | MO com LS => | 1222.49
|  |  |  | Valor do BDI => | 0 |  | Valor com BDI => |  | 1688.82
[6 empty] | Quant. => | 5,00 | Preço Total => | 8444.1
4.1.4.4.1.6 | Código | Banco | Descrição | Tipo |  | Und | Quant. | Valor Unit | Total
Composição | REF SBC 070931 006 | Próprio | PAINEL STANDART PARA EQUIPAMENTO CASSETE 4 VIAS, MANUTENÇÃO E INSTALAÇÃO, MARCA REFERENCIA HITACHI - FORNECIMENTO TCE_REF SBC 070931 006 | 70 |  | UN | 1 | 639.93 | 639.93
Composição Auxiliar | 100308 | SINAPI | MECÂNICO DE REFRIGERAÇÃO COM ENCARGOS COMPLEMENTARES | Livro SINAPI: Cálculos e Parâmetros |  | H | 7 | 42.36 | 296.52
Composição Auxiliar | 88243 | SINAPI | AJUDANTE ESPECIALIZADO COM ENCARGOS COMPLEMENTARES | Livro SINAPI: Cálculos e Parâmetros |  | H | 7 | 31.22 | 218.54
Composição Auxiliar | REF SBC 061565 001 | Próprio | MOVIMENTAÇÃO HORIZONTAL COM PALETE ATÉ 50m | 61 |  | UN | 1 | 124.87 | 124.87
|  |  |  | MO sem LS => | 427.34 | LS => | 0 | MO com LS => | 427.34
|  |  |  | Valor do BDI => | 0 |  | Valor com BDI => |  | 639.93
[6 empty] | Quant. => | 8,00 | Preço Total => | 5119.44
4.1.4.4.2 |  |  | FORNECIMENTO E INSTALAÇAO DE EXAUSTORES | [5 empty] | 15104.44
4.1.4.4.2.1 | Código | Banco | Descrição | Tipo |  | Und | Quant. | Valor Unit | Total
Composição | TCE-C 00022 | Próprio | LEITOR DE PROXIMIDADE DE ALTA PRECISÃO - CONTROL ID OU SIMILAR - IDPROX/USB/M - iDProx USB Mifare - FORNECIMENTO E INSTALAÇÃO | INEL - INSTALAÇÃO ELÉTRICA/ELETRIFICAÇÃO E ILUMINAÇÃO EXTERNA |  | CJ | 1 | 1426.52 | 1426.52
Composição Auxiliar | 88247 | SINAPI | AUXILIAR DE ELETRICISTA COM ENCARGOS COMPLEMENTARES | Livro SINAPI: Cálculos e Parâmetros |  | H | 1.227 | 32.3 | 39.63
Composição Auxiliar | 88266 | SINAPI | ELETROTÉCNICO COM ENCARGOS COMPLEMENTARES | Livro SINAPI: Cálculos e Parâmetros |  | H | 1.227 | 46.86 | 57.49
Insumo | TCE-I 00088 | Próprio | LEITOR DE PROXIMIDADE DE ALTA PRECISÃO - CONTROL ID OU SIMILAR - IDPROX/USB/M - iDProx USB Mifare | Material |  | CJ | 1 | 1329.4 | 1329.4
|  |  |  | MO sem LS => | 74.27 | LS => | 0 | MO com LS => | 74.27
|  |  |  | Valor do BDI => | 0 |  | Valor com BDI => |  | 1426.52
[6 empty] | Quant. => | 1,00 | Preço Total => | 1426.52
4.1.4.4.2.2 | Código | Banco | Descrição | Tipo |  | Und | Quant. | Valor Unit | Total
Composição | REF SBC 070205 003 | Próprio | FORNECIMENTO E INSTALAÇÃO DE EXAUSTOR AXIAL SICFLUX, 220V, MAXX150 | 70 |  | UN | 1 | 679.13 | 679.13
Composição Auxiliar | 88275 | SINAPI | MECÃNICO DE EQUIPAMENTOS PESADOS COM ENCARGOS COMPLEMENTARES | Livro SINAPI: Cálculos e Parâmetros |  | H | 0.962 | 42.75 | 41.12
Composição Auxiliar | 88250 | SINAPI | AUXILIAR DE MECÂNICO COM ENCARGOS COMPLEMENTARES | Livro SINAPI: Cálculos e Parâmetros |  | H | 0.962 | 30.51 | 29.35
Insumo | TCE-I 00193 | Próprio | EXAUSTOR AXIAL, SICFLUX - 220V, MAXX 150 | Equipamento |  | UN | 1 | 608.66 | 608.66
|  |  |  | MO sem LS => | 54.9 | LS => | 0 | MO com LS => | 54.9
|  |  |  | Valor do BDI => | 0 |  | Valor com BDI => |  | 679.13
[6 empty] | Quant. => | 1,00 | Preço Total => | 679.13
4.1.4.4.2.3 | Código | Banco | Descrição | Tipo |  | Und | Quant. | Valor Unit | Total
Composição | REF SBC 070205 002 | Próprio | FORNECIMENTO E INSTALAÇÃO DE EXAUSTOR AXIAL SICFLUX, 220V, MAXX250 | 70 |  | UN | 1 | 2121.34 | 2121.34
Composição Auxiliar | 88275 | SINAPI | MECÃNICO DE EQUIPAMENTOS PESADOS COM ENCARGOS COMPLEMENTARES | Livro SINAPI: Cálculos e Parâmetros |  | H | 0.962 | 42.75 | 41.12
Composição Auxiliar | 88250 | SINAPI | AUXILIAR DE MECÂNICO COM ENCARGOS COMPLEMENTARES | Livro SINAPI: Cálculos e Parâmetros |  | H | 0.962 | 30.51 | 29.35
Insumo | TCE-I 00192 | Próprio | EXAUSTOR AXIAL, SICFLUX - 220V, MAXX 250 | Equipamento |  | UN | 1 | 2050.87 | 2050.87
|  |  |  | MO sem LS => | 54.9 | LS => | 0 | MO com LS => | 54.9
|  |  |  | Valor do BDI => | 0 |  | Valor com BDI => |  | 2121.34
[6 empty] | Quant. => | 1,00 | Preço Total => | 2121.34
4.1.4.4.2.4 | Código | Banco | Descrição | Tipo |  | Und | Quant. | Valor Unit | Total
Composição | REF SBC 070205 001 | Próprio | FORNECIMENTO E INSTALAÇÃO DE EXAUSTOR AXIAL SICFLUX, 220V, MAXX315 | 70 |  | UN | 1 | 2285.47 | 2285.47
Composição Auxiliar | 88250 | SINAPI | AUXILIAR DE MECÂNICO COM ENCARGOS COMPLEMENTARES | Livro SINAPI: Cálculos e Parâmetros |  | H | 0.962 | 30.51 | 29.35
Composição Auxiliar | 88275 | SINAPI | MECÃNICO DE EQUIPAMENTOS PESADOS COM ENCARGOS COMPLEMENTARES | Livro SINAPI: Cálculos e Parâmetros |  | H | 0.962 | 42.75 | 41.12
Insumo | TCE-I 00191 | Próprio | EXAUSTOR AXIAL, SICFLUX - 220V, MAXX 315 | Equipamento |  | UN | 1 | 2215 | 2215
|  |  |  | MO sem LS => | 54.9 | LS => | 0 | MO com LS => | 54.9
|  |  |  | Valor do BDI => | 0 |  | Valor com BDI => |  | 2285.47
[6 empty] | Quant. => | 1,00 | Preço Total => | 2285.47
4.1.4.4.2.5 | Código | Banco | Descrição | Tipo |  | Und | Quant. | Valor Unit | Total
Composição | REF SIURB 17010114 003 | Próprio | FORNECIMENTO E INSTALAÇÃO DE EXAUSTOR AXIAL SICFLUX, BIVOLT, SPLIT VENT _REF SIURB 17010114 003 | 70 |  | UN | 1 | 423.07 | 423.07
Composição Auxiliar | 88275 | SINAPI | MECÃNICO DE EQUIPAMENTOS PESADOS COM ENCARGOS COMPLEMENTARES | Livro SINAPI: Cálculos e Parâmetros |  | H | 1.2 | 42.75 | 51.3
Composição Auxiliar | 88250 | SINAPI | AUXILIAR DE MECÂNICO COM ENCARGOS COMPLEMENTARES | Livro SINAPI: Cálculos e Parâmetros |  | H | 1.2 | 30.51 | 36.61
Insumo | TCE-I 01032 | Próprio | EXAUSTOR AXIAL, SICFLUX - BIVOLT, SPLIT VENT | Equipamento |  | UN | 1 | 335.16 | 335.16
|  |  |  | MO sem LS => | 68.49 | LS => | 0 | MO com LS => | 68.49
|  |  |  | Valor do BDI => | 0 |  | Valor com BDI => |  | 423.07
[6 empty] | Quant. => | 1,00 | Preço Total => | 423.07
4.1.4.4.2.6 | Código | Banco | Descrição | Tipo |  | Und | Quant. | Valor Unit | Total
Composição | REF SIURB 17010114 001 | Próprio | FORNECIMENTO E INSTALAÇÃO DE CORTINA DE AR EOS 150cm EOS-CE15 220V_REF SIURB 17010114 001 | Edificação |  | UN | 1 | 1387.75 | 1387.75
Composição Auxiliar | 88275 | SINAPI | MECÃNICO DE EQUIPAMENTOS PESADOS COM ENCARGOS COMPLEMENTARES | Livro SINAPI: Cálculos e Parâmetros |  | H | 7 | 42.75 | 299.25
Composição Auxiliar | 88250 | SINAPI | AUXILIAR DE MECÂNICO COM ENCARGOS COMPLEMENTARES | Livro SINAPI: Cálculos e Parâmetros |  | H | 7 | 30.51 | 213.57
Insumo | TCE-I 01030 | Próprio | CORTINA DE AR EOS 150cm EOS-CE15 220V | Equipamento |  | UN | 1 | 874.93 | 874.93
|  |  |  | MO sem LS => | 399.56 | LS => | 0 | MO com LS => | 399.56
|  |  |  | Valor do BDI => | 0 |  | Valor com BDI => |  | 1387.75
[6 empty] | Quant. => | 5,00 | Preço Total => | 6938.75
4.1.4.4.2.7 | Código | Banco | Descrição | Tipo |  | Und | Quant. | Valor Unit | Total
Composição | REF SIURB 17010114 002 | Próprio | FORNECIMENTO E INSTALAÇÃO DE CORTINA DE AR EOS 120cm EOS-CE12 220V_REF SIURB 17010114 002 | Edificação |  | UN | 1 | 1230.16 | 1230.16
Composição Auxiliar | 88250 | SINAPI | AUXILIAR DE MECÂNICO COM ENCARGOS COMPLEMENTARES | Livro SINAPI: Cálculos e Parâmetros |  | H | 7 | 30.51 | 213.57
Composição Auxiliar | 88275 | SINAPI | MECÃNICO DE EQUIPAMENTOS PESADOS COM ENCARGOS COMPLEMENTARES | Livro SINAPI: Cálculos e Parâmetros |  | H | 7 | 42.75 | 299.25
Insumo | TCE-I 01031 | Próprio | Cortina de Ar EOS 120cm EOS-CE12 220V | Equipamento |  | UN | 1 | 717.34 | 717.34
|  |  |  | MO sem LS => | 399.56 | LS => | 0 | MO com LS => | 399.56
|  |  |  | Valor do BDI => | 0 |  | Valor com BDI => |  | 1230.16
[6 empty] | Quant. => | 1,00 | Preço Total => | 1230.16
4.1.4.4.3 |  |  | REDE DE DUTOS | [5 empty] | 11005.66
4.1.4.4.3.1 | Código | Banco | Descrição | Tipo |  | Und | Quant. | Valor Unit | Total
Composição | REF SBC 070376 005 | Próprio | FORNECIMENTO E INSTALAÇÃO DE DUTO RETANGULAR PARA INSUFLAMENTO E RENOVAÇÃO DE AR, SISTEMA DE AR CONDICIONADO, EM CHAPA GALVANIZADA #24, COM LÃ DE VIDRO 38mm | 70 |  | kg | 1 | 33.04 | 33.04
Composição Auxiliar | 88277 | SINAPI | MONTADOR (TUBO AÇO/EQUIPAMENTOS) COM ENCARGOS COMPLEMENTARES | Livro SINAPI: Cálculos e Parâmetros |  | H | 0.149 | 39.37 | 5.86
Composição Auxiliar | 88243 | SINAPI | AJUDANTE ESPECIALIZADO COM ENCARGOS COMPLEMENTARES | Livro SINAPI: Cálculos e Parâmetros |  | H | 0.149 | 31.22 | 4.65
Composição Auxiliar | REF ORSE 9854 | Próprio | ISOLAMENTO COM MANTA LÃ DE VIDRO ALUMINIZADA 38MM | 148 |  | m² | 0.079 | 28.02 | 2.21
Insumo | 006256 | SBC | CHAPA DE ACO GALVANIZADA BITOLA GSG 20 0,95mm (7,20kg/m2) | Material |  | KG | 1.06 | 8.65 | 9.16
Insumo | 007065 | SBC | INSUMO DESCONTINUADO - PREFABRICACAO/USINAGEM/CORTE/DOBRA CHAPA GALVANIZADA | Material |  | KG | 1.06 | 10.53 | 11.16
|  |  |  | MO sem LS => | 8.79 | LS => | 0 | MO com LS => | 8.79
|  |  |  | Valor do BDI => | 0 |  | Valor com BDI => |  | 33.04
[6 empty] | Quant. => | 200,00 | Preço Total => | 6608
4.1.4.4.3.2 | Código | Banco | Descrição | Tipo |  | Und | Quant. | Valor Unit | Total
Composição | REF CPOS/CDHU 61.10.310 001 | Próprio | FORNECIMENTO E INSTALAÇÃO DE DUTO FLEXÍVEL ALUMINIZADO, SEÇÃO CIRCULAR DE 150mm (6'') | 61.1 |  | M | 1 | 37.93 | 37.93
Composição Auxiliar | 88241 | SINAPI | AJUDANTE DE OPERAÇÃO EM GERAL COM ENCARGOS COMPLEMENTARES | Livro SINAPI: Cálculos e Parâmetros |  | H | 0.3 | 31.31 | 9.39
Composição Auxiliar | 88277 | SINAPI | MONTADOR (TUBO AÇO/EQUIPAMENTOS) COM ENCARGOS COMPLEMENTARES | Livro SINAPI: Cálculos e Parâmetros |  | H | 0.2 | 39.37 | 7.87
Insumo | Q.04.000.031401 | CPOS/CDHU | Duto flexível em alumínio, seção circular, isolado termicamente com lã de vidro de 25 mm; ref. Isodec RT 15 cm (6") Multivac ou equivalente | Material |  | M | 1 | 20.67 | 20.67
|  |  |  | MO sem LS => | 12.85 | LS => | 0 | MO com LS => | 12.85
|  |  |  | Valor do BDI => | 0 |  | Valor com BDI => |  | 37.93
[6 empty] | Quant. => | 50,00 | Preço Total => | 1896.5
4.1.4.4.3.3 | Código | Banco | Descrição | Tipo |  | Und | Quant. | Valor Unit | Total
Composição | REF SBC 070957 001 | Próprio | FORNECIMENTO E INSTALAÇÃO DE PORTA DE INSPEÇÃO PARA DUTOS DE AR CONDICIONADO, COM ISOLAMENTO 400x200mm | 70 |  | UN | 1 | 208.43 | 208.43
Composição Auxiliar | 88251 | SINAPI | AUXILIAR DE SERRALHEIRO COM ENCARGOS COMPLEMENTARES | Livro SINAPI: Cálculos e Parâmetros |  | H | 0.962 | 31.7 | 30.49
Composição Auxiliar | 88315 | SINAPI | SERRALHEIRO COM ENCARGOS COMPLEMENTARES | Livro SINAPI: Cálculos e Parâmetros |  | H | 0.962 | 38.58 | 37.11
Insumo | 036565 | SBC | PORTA DE INSPECAO P/ DUTOS AR CONDICIONADO 400x250mm AR-COTEC | Material |  | UN | 1 | 140.83 | 140.83
|  |  |  | MO sem LS => | 49.74 | LS => | 0 | MO com LS => | 49.74
|  |  |  | Valor do BDI => | 0 |  | Valor com BDI => |  | 208.43
[6 empty] | Quant. => | 12,00 | Preço Total => | 2501.16
4.1.4.4.4 |  |  | MATERIAL DE DIFUSÃO | [5 empty] | 17276.19
4.1.4.4.4.1 | Código | Banco | Descrição | Tipo |  | Und | Quant. | Valor Unit | Total
Composição | REF SBC 070335 001 | Próprio | COLARINHO EM CHAPA DE ACO GALVANIZADO, SEM REGISTRO 6"" 150mm | 70 |  | UN | 1 | 87.27 | 87.27
Composição Auxiliar | 88250 | SINAPI | AUXILIAR DE MECÂNICO COM ENCARGOS COMPLEMENTARES | Livro SINAPI: Cálculos e Parâmetros |  | H | 0.962 | 30.51 | 29.35
Composição Auxiliar | 88275 | SINAPI | MECÃNICO DE EQUIPAMENTOS PESADOS COM ENCARGOS COMPLEMENTARES | Livro SINAPI: Cálculos e Parâmetros |  | H | 0.962 | 42.75 | 41.12
Insumo | 203056 | SBC | COLARINHO ACO GALVANIZADO SEM REGISTRO 6" (150mm) | Material |  | UN | 1.2 | 14 | 16.8
|  |  |  | MO sem LS => | 54.9 | LS => | 0 | MO com LS => | 54.9
|  |  |  | Valor do BDI => | 0 |  | Valor com BDI => |  | 87.27
[6 empty] | Quant. => | 14,00 | Preço Total => | 1221.78
4.1.4.4.4.2 | Código | Banco | Descrição | Tipo |  | Und | Quant. | Valor Unit | Total
Composição | REF SIURB 17010114 004 | Próprio | FORNECIMENTO E INSTALAÇÃO DE REGULADOR DE VAZÃO CONSTANTE KVR DN 160mm, 180 A 300m³/h | 70 |  | UN | 1 | 494.64 | 494.64
Composição Auxiliar | 88275 | SINAPI | MECÃNICO DE EQUIPAMENTOS PESADOS COM ENCARGOS COMPLEMENTARES | Livro SINAPI: Cálculos e Parâmetros |  | H | 0.21164 | 42.75 | 9.04
Composição Auxiliar | 88250 | SINAPI | AUXILIAR DE MECÂNICO COM ENCARGOS COMPLEMENTARES | Livro SINAPI: Cálculos e Parâmetros |  | H | 0.2405 | 30.51 | 7.33
Insumo | TCE-I 01033 | Próprio | REGULADOR DE VAZÃO CONSTANTE KVR DN 160mm, 180 A 300m³/h | Equipamento |  | UN | 1 | 478.27 | 478.27
|  |  |  | MO sem LS => | 12.72 | LS => | 0 | MO com LS => | 12.72
|  |  |  | Valor do BDI => | 0 |  | Valor com BDI => |  | 494.64
[6 empty] | Quant. => | 14,00 | Preço Total => | 6924.96
4.1.4.4.4.3 | Código | Banco | Descrição | Tipo |  | Und | Quant. | Valor Unit | Total
Composição | REF SIURB 17010114 005 | Próprio | FORNECIMENTO E INSTALAÇÃO DE DIFUSOR DIRECIONAL QUADRADO PARA INSUFLAMENTO DE 4 VIAS COM CAIXA PLENUM ENTRADA LATERAL E COLARINHO BORBOLETA TAM 4 Ø150-REF SIURB 17010114 005 | 70 |  | UN | 1 | 483.11 | 483.11
Composição Auxiliar | 88250 | SINAPI | AUXILIAR DE MECÂNICO COM ENCARGOS COMPLEMENTARES | Livro SINAPI: Cálculos e Parâmetros |  | H | 0.2405 | 30.51 | 7.33
Composição Auxiliar | 88275 | SINAPI | MECÃNICO DE EQUIPAMENTOS PESADOS COM ENCARGOS COMPLEMENTARES | Livro SINAPI: Cálculos e Parâmetros |  | H | 0.21164 | 42.75 | 9.04
Insumo | TCE-I 01034 | Próprio | DIFUSOR DIRECIONAL QUADRADO PARA INSUFLAMENTO DE 4 VIAS COM CAIXA PLENUM ENTRADA LATERAL E COLARINHO BORBOLETA TAM 4 Ø150 | Equipamento |  | UN | 1 | 466.74 | 466.74
|  |  |  | MO sem LS => | 12.72 | LS => | 0 | MO com LS => | 12.72
|  |  |  | Valor do BDI => | 0 |  | Valor com BDI => |  | 483.11
[6 empty] | Quant. => | 4,00 | Preço Total => | 1932.44
4.1.4.4.4.4 | Código | Banco | Descrição | Tipo |  | Und | Quant. | Valor Unit | Total
Composição | REF SIURB 17010114 006 | Próprio | FORNECIMENTO E INSTALAÇÃO DE REGULADOR DE VAZÃO CONSTANTE KVR DN 100mm, 90 A 170m³/h -REF SIURB 17010114 006 | 70 |  | UN | 1 | 400.23 | 400.23
Composição Auxiliar | 88275 | SINAPI | MECÃNICO DE EQUIPAMENTOS PESADOS COM ENCARGOS COMPLEMENTARES | Livro SINAPI: Cálculos e Parâmetros |  | H | 1.3 | 42.75 | 55.57
Composição Auxiliar | 88250 | SINAPI | AUXILIAR DE MECÂNICO COM ENCARGOS COMPLEMENTARES | Livro SINAPI: Cálculos e Parâmetros |  | H | 1.3 | 30.51 | 39.66
Insumo | TCE-I 01035 | Próprio | REGULADOR DE VAZÃO CONSTANTE KVR DN 100mm, 90 A 170m³/h | Equipamento |  | UN | 1 | 305 | 305
|  |  |  | MO sem LS => | 74.19 | LS => | 0 | MO com LS => | 74.19
|  |  |  | Valor do BDI => | 0 |  | Valor com BDI => |  | 400.23
[6 empty] | Quant. => | 4,00 | Preço Total => | 1600.92
4.1.4.4.4.5 | Código | Banco | Descrição | Tipo |  | Und | Quant. | Valor Unit | Total
Composição | REF SIURB 17010114 007 | Próprio | FORNECIMENTO E INSTALAÇÃO DE COLARINHO EM CHAPA DE ACO GALVANIZADO SEM REGISTRO 4" (100mm) COM FLANGE | 70 |  | UN | 1 | 108.71 | 108.71
Composição Auxiliar | 88275 | SINAPI | MECÃNICO DE EQUIPAMENTOS PESADOS COM ENCARGOS COMPLEMENTARES | Livro SINAPI: Cálculos e Parâmetros |  | H | 1.3 | 42.75 | 55.57
Composição Auxiliar | 88250 | SINAPI | AUXILIAR DE MECÂNICO COM ENCARGOS COMPLEMENTARES | Livro SINAPI: Cálculos e Parâmetros |  | H | 1.3 | 30.51 | 39.66
Insumo | TCE-I 01036 | Próprio | COLARINHO EM CHAPA DE ACO GALVANIZADO SEM REGISTRO 4" (100mm) | Material |  | UN | 1 | 13.48 | 13.48
|  |  |  | MO sem LS => | 74.19 | LS => | 0 | MO com LS => | 74.19
|  |  |  | Valor do BDI => | 0 |  | Valor com BDI => |  | 108.71
[6 empty] | Quant. => | 7,00 | Preço Total => | 760.97
4.1.4.4.4.6 | Código | Banco | Descrição | Tipo |  | Und | Quant. | Valor Unit | Total
Composição | REF SIURB 17010114 008 | Próprio | FORNECIMENTO E INSTAÇÃO DE GRELHA DE EXAUSTÃO COM REGISTRO 400X200 - MODELO: AR-AG - TROX OU SIMILAR TECNICO | 70 |  | UN | 1 | 433.32 | 433.32
Composição Auxiliar | 88275 | SINAPI | MECÃNICO DE EQUIPAMENTOS PESADOS COM ENCARGOS COMPLEMENTARES | Livro SINAPI: Cálculos e Parâmetros |  | H | 0.8 | 42.75 | 34.2
Composição Auxiliar | 88250 | SINAPI | AUXILIAR DE MECÂNICO COM ENCARGOS COMPLEMENTARES | Livro SINAPI: Cálculos e Parâmetros |  | H | 0.8 | 30.51 | 24.4
Insumo | TCE-I 01037 | Próprio | GRELHA DE EXAUSTÃO COM REGISTRO 400X200 - MODELO: AR-AG c/Pintura Eletrost. Branca | Material |  | UN | 1 | 374.72 | 374.72
|  |  |  | MO sem LS => | 45.65 | LS => | 0 | MO com LS => | 45.65
|  |  |  | Valor do BDI => | 0 |  | Valor com BDI => |  | 433.32
[6 empty] | Quant. => | 10,00 | Preço Total => | 4333.2
4.1.4.4.4.7 | Código | Banco | Descrição | Tipo |  | Und | Quant. | Valor Unit | Total
Composição | REF SIURB 17010114 009 | Próprio | FORNECIMENTO E INSTAÇÃO DE GRELHA REDONDA FIXA COM COLARINHO Ø150MM - MODELO: S150 - SICFLUX OU SIMILAR TECNICO | 70 |  | UN | 1 | 125.48 | 125.48
Composição Auxiliar | 88250 | SINAPI | AUXILIAR DE MECÂNICO COM ENCARGOS COMPLEMENTARES | Livro SINAPI: Cálculos e Parâmetros |  | H | 1.3 | 30.51 | 39.66
Composição Auxiliar | 88275 | SINAPI | MECÃNICO DE EQUIPAMENTOS PESADOS COM ENCARGOS COMPLEMENTARES | Livro SINAPI: Cálculos e Parâmetros |  | H | 1.3 | 42.75 | 55.57
Insumo | TCE-I 01038 | Próprio | GRELHA REDONDA FIXA DE VENTILAÇÃO COM COLARINHO Ø150MM - MODELO: S150 | Material |  | UN | 1 | 30.25 | 30.25
|  |  |  | MO sem LS => | 74.19 | LS => | 0 | MO com LS => | 74.19
|  |  |  | Valor do BDI => | 0 |  | Valor com BDI => |  | 125.48
[6 empty] | Quant. => | 4,00 | Preço Total => | 501.92
4.1.4.4.5 |  |  | SUPORTAÇÃO DE INFRAESTRUTURAS | [5 empty] | 2627
4.1.4.4.5.1 | Código | Banco | Descrição | Tipo |  | Und | Quant. | Valor Unit | Total
Composição | REF SINAPI 90460 001 | Próprio | FORNECIMENTO E INSTAÇÃO DE SUPORTAÇÃO PARA INFRAESTRUTURA COM PERFILADO 38X19mm DE 30cm EM CHAPA 16, INCLUI FIXAÇÃO Ø3/8 EM LAJE A CADA 1,5m HORIZONTAL | ASTU - ASSENTAMENTO DE TUBOS E PECAS |  | CONJ | 1 | 26.27 | 26.27
Composição Auxiliar | 88248 | SINAPI | AUXILIAR DE ENCANADOR OU BOMBEIRO HIDRÁULICO COM ENCARGOS COMPLEMENTARES | Livro SINAPI: Cálculos e Parâmetros |  | H | 0.016 | 31.19 | 0.49
Composição Auxiliar | 88267 | SINAPI | ENCANADOR OU BOMBEIRO HIDRÁULICO COM ENCARGOS COMPLEMENTARES | Livro SINAPI: Cálculos e Parâmetros |  | H | 0.108 | 38.12 | 4.11
Insumo | 00011267 | SINAPI | ARRUELA LISA, REDONDA, DE LATAO POLIDO, DIAMETRO NOMINAL 5/8", DIAMETRO EXTERNO = 34 MM, DIAMETRO DO FURO = 17 MM, ESPESSURA = *2,5* MM | Material |  | UN | 6 | 1.42 | 8.52
Insumo | 00039029 | SINAPI | PERFILADO PERFURADO DUPLO 38 X 76 MM, CHAPA 22 | Material |  | M | 0.3 | 13.51 | 4.05
Insumo | 00011964 | SINAPI | PARAFUSO DE ACO ZINCADO, TIPO CHUMBADOR PARABOLT, DIAMETRO 3/8", COMPRIMENTO 75 MM | Material |  | UN | 2 | 2.24 | 4.48
Insumo | 00039996 | SINAPI | VERGALHAO ZINCADO ROSCA TOTAL, 1/4" (6,3 MM) | Material |  | M | 0.9 | 3.74 | 3.36
Insumo | 00004342 | SINAPI | PORCA ZINCADA, SEXTAVADA, DIAMETRO 3/8" | Material |  | UN | 6 | 0.21 | 1.26
|  |  |  | MO sem LS => | 3.54 | LS => | 0 | MO com LS => | 3.54
|  |  |  | Valor do BDI => | 0 |  | Valor com BDI => |  | 26.27
[6 empty] | Quant. => | 100,00 | Preço Total => | 2627
4.1.4.4.6 |  |  | REDE FRIGORÍGENA COM ISOLAMENTO | [5 empty] | 43287.9
4.1.4.4.6.1 | Código | Banco | Descrição | Tipo |  | Und | Quant. | Valor Unit | Total
Composição | 97331 | SINAPI | TUBO EM COBRE FLEXÍVEL, DN 1/4", COM ISOLAMENTO, INSTALADO EM RAMAL DE ALIMENTAÇÃO DE AR CONDICIONADO COM CONDENSADORA CENTRAL - FORNECIMENTO E INSTALAÇÃO. AF_12/2015 | INHI - INSTALAÇÕES HIDROS SANITÁRIAS |  | M | 1 | 28.73 | 28.73
Composição Auxiliar | 88267 | SINAPI | ENCANADOR OU BOMBEIRO HIDRÁULICO COM ENCARGOS COMPLEMENTARES | Livro SINAPI: Cálculos e Parâmetros |  | H | 0.059 | 38.12 | 2.24
Composição Auxiliar | 88248 | SINAPI | AUXILIAR DE ENCANADOR OU BOMBEIRO HIDRÁULICO COM ENCARGOS COMPLEMENTARES | Livro SINAPI: Cálculos e Parâmetros |  | H | 0.059 | 31.19 | 1.84
Insumo | 00039662 | SINAPI | TUBO DE COBRE FLEXIVEL, D = 1/4", E = 0,79 MM, PARA AR-CONDICIONADO/ INSTALACOES GAS RESIDENCIAIS E COMERCIAIS | Material |  | M | 1.0211 | 20.61 | 21.04
Insumo | 00039738 | SINAPI | TUBO DE BORRACHA ELASTOMERICA FLEXIVEL, PRETA, PARA ISOLAMENTO TERMICO DE TUBULACAO, DN 1/4" (6 MM), E= 9 MM, COEFICIENTE DE CONDUTIVIDADE TERMICA 0,036W/MK, VAPOR DE AGUA MAIOR OU IGUAL A 10.000 | Material |  | M | 1.0211 | 3.54 | 3.61
|  |  |  | MO sem LS => | 3.06 | LS => | 0 | MO com LS => | 3.06
|  |  |  | Valor do BDI => | 0 |  | Valor com BDI => |  | 28.73
[6 empty] | Quant. => | 40,00 | Preço Total => | 1149.2
4.1.4.4.6.2 | Código | Banco | Descrição | Tipo |  | Und | Quant. | Valor Unit | Total
Composição | 97333 | SINAPI | TUBO EM COBRE FLEXÍVEL, DN 1/2", COM ISOLAMENTO, INSTALADO EM RAMAL DE ALIMENTAÇÃO DE AR CONDICIONADO COM CONDENSADORA CENTRAL - FORNECIMENTO E INSTALAÇÃO. AF_12/2015 | INHI - INSTALAÇÕES HIDROS SANITÁRIAS |  | M | 1 | 58.8 | 58.8
Composição Auxiliar | 88267 | SINAPI | ENCANADOR OU BOMBEIRO HIDRÁULICO COM ENCARGOS COMPLEMENTARES | Livro SINAPI: Cálculos e Parâmetros |  | H | 0.071 | 38.12 | 2.7
Composição Auxiliar | 88248 | SINAPI | AUXILIAR DE ENCANADOR OU BOMBEIRO HIDRÁULICO COM ENCARGOS COMPLEMENTARES | Livro SINAPI: Cálculos e Parâmetros |  | H | 0.071 | 31.19 | 2.21
Insumo | 00039737 | SINAPI | TUBO DE BORRACHA ELASTOMERICA FLEXIVEL, PRETA, PARA ISOLAMENTO TERMICO DE TUBULACAO, DN 1/2" (12 MM), E= 19 MM, COEFICIENTE DE CONDUTIVIDADE TERMICA 0,036W/MK, VAPOR DE AGUA MAIOR OU IGUAL A 10.000 | Material |  | M | 1.0211 | 9.79 | 9.99
Insumo | 00039660 | SINAPI | TUBO DE COBRE FLEXIVEL, D = 1/2", E = 0,79 MM, PARA AR-CONDICIONADO/ INSTALACOES GAS RESIDENCIAIS E COMERCIAIS | Material |  | M | 1.0211 | 43 | 43.9
|  |  |  | MO sem LS => | 3.69 | LS => | 0 | MO com LS => | 3.69
|  |  |  | Valor do BDI => | 0 |  | Valor com BDI => |  | 58.8
[6 empty] | Quant. => | 40,00 | Preço Total => | 2352
4.1.4.4.6.3 | Código | Banco | Descrição | Tipo |  | Und | Quant. | Valor Unit | Total
Composição | 97332 | SINAPI | TUBO EM COBRE FLEXÍVEL, DN 3/8", COM ISOLAMENTO, INSTALADO EM RAMAL DE ALIMENTAÇÃO DE AR CONDICIONADO COM CONDENSADORA CENTRAL - FORNECIMENTO E INSTALAÇÃO. AF_12/2015 | INHI - INSTALAÇÕES HIDROS SANITÁRIAS |  | M | 1 | 45.93 | 45.93
Composição Auxiliar | 88248 | SINAPI | AUXILIAR DE ENCANADOR OU BOMBEIRO HIDRÁULICO COM ENCARGOS COMPLEMENTARES | Livro SINAPI: Cálculos e Parâmetros |  | H | 0.065 | 31.19 | 2.02
Composição Auxiliar | 88267 | SINAPI | ENCANADOR OU BOMBEIRO HIDRÁULICO COM ENCARGOS COMPLEMENTARES | Livro SINAPI: Cálculos e Parâmetros |  | H | 0.065 | 38.12 | 2.47
Insumo | 00039664 | SINAPI | TUBO DE COBRE FLEXIVEL, D = 3/8", E = 0,79 MM, PARA AR-CONDICIONADO/ INSTALACOES GAS RESIDENCIAIS E COMERCIAIS | Material |  | M | 1.0211 | 31.7 | 32.36
Insumo | 00039741 | SINAPI | TUBO DE BORRACHA ELASTOMERICA FLEXIVEL, PRETA, PARA ISOLAMENTO TERMICO DE TUBULACAO, DN 3/8" (10 MM), E= 19 MM, COEFICIENTE DE CONDUTIVIDADE TERMICA 0,036W/MK, VAPOR DE AGUA MAIOR OU IGUAL A 10.000 | Material |  | M | 1.0211 | 8.9 | 9.08
|  |  |  | MO sem LS => | 3.37 | LS => | 0 | MO com LS => | 3.37
|  |  |  | Valor do BDI => | 0 |  | Valor com BDI => |  | 45.93
[6 empty] | Quant. => | 40,00 | Preço Total => | 1837.2
4.1.4.4.6.4 | Código | Banco | Descrição | Tipo |  | Und | Quant. | Valor Unit | Total
Composição | 97334 | SINAPI | TUBO EM COBRE FLEXÍVEL, DN 5/8", COM ISOLAMENTO, INSTALADO EM RAMAL DE ALIMENTAÇÃO DE AR CONDICIONADO COM CONDENSADORA CENTRAL FORNECIMENTO E INSTALAÇÃO. AF_12/2015 | INHI - INSTALAÇÕES HIDROS SANITÁRIAS |  | M | 1 | 71.73 | 71.73
Composição Auxiliar | 88267 | SINAPI | ENCANADOR OU BOMBEIRO HIDRÁULICO COM ENCARGOS COMPLEMENTARES | Livro SINAPI: Cálculos e Parâmetros |  | H | 0.075 | 38.12 | 2.85
Composição Auxiliar | 88248 | SINAPI | AUXILIAR DE ENCANADOR OU BOMBEIRO HIDRÁULICO COM ENCARGOS COMPLEMENTARES | Livro SINAPI: Cálculos e Parâmetros |  | H | 0.075 | 31.19 | 2.33
Insumo | 00039665 | SINAPI | TUBO DE COBRE FLEXIVEL, D = 5/8", E = 0,79 MM, PARA AR-CONDICIONADO/ INSTALACOES GAS RESIDENCIAIS E COMERCIAIS | Material |  | M | 1.0211 | 53.49 | 54.61
Insumo | 00039853 | SINAPI | TUBO DE BORRACHA ELASTOMERICA FLEXIVEL, PRETA, PARA ISOLAMENTO TERMICO DE TUBULACAO, DN 5/8" (15 MM), E= 19 MM, COEFICIENTE DE CONDUTIVIDADE TERMICA 0,036W/MK, VAPOR DE AGUA MAIOR OU IGUAL A 10.000 | Material |  | M | 1.0211 | 11.7 | 11.94
|  |  |  | MO sem LS => | 3.9 | LS => | 0 | MO com LS => | 3.9
|  |  |  | Valor do BDI => | 0 |  | Valor com BDI => |  | 71.73
[6 empty] | Quant. => | 120,00 | Preço Total => | 8607.6
4.1.4.4.6.5 | Código | Banco | Descrição | Tipo |  | Und | Quant. | Valor Unit | Total
Composição | REF SBC 056670 001 | Próprio | TUBO EM COBRE FLEXÍVEL, DN 3/4, COM ISOLAMENTO, INSTALADO EM RAMAL DE ALIMENTAÇÃO DE AR CONDICIONADO COM CONDENSADORA CENTRAL FORNECIMENTO E INSTALAÇÃO. | 56 |  | M | 1 | 129.6 | 129.6
Composição Auxiliar | 88267 | SINAPI | ENCANADOR OU BOMBEIRO HIDRÁULICO COM ENCARGOS COMPLEMENTARES | Livro SINAPI: Cálculos e Parâmetros |  | H | 0.075 | 38.12 | 2.85
Composição Auxiliar | 88248 | SINAPI | AUXILIAR DE ENCANADOR OU BOMBEIRO HIDRÁULICO COM ENCARGOS COMPLEMENTARES | Livro SINAPI: Cálculos e Parâmetros |  | H | 0.075 | 31.19 | 2.33
Insumo | 00039740 | SINAPI | TUBO DE BORRACHA ELASTOMERICA FLEXIVEL, PRETA, PARA ISOLAMENTO TERMICO DE TUBULACAO, DN 3/4" (18 MM), E= 32 MM, COEFICIENTE DE CONDUTIVIDADE TERMICA 0,036W/MK, VAPOR DE AGUA MAIOR OU IGUAL A 10.000 | Material |  | M | 1.0211 | 48.33 | 49.34
Insumo | 00039666 | SINAPI | TUBO DE COBRE FLEXIVEL, D = 3/4", E = 0,79 MM, PARA AR-CONDICIONADO/ INSTALACOES GAS RESIDENCIAIS E COMERCIAIS | Material |  | M | 1.0211 | 64.69 | 66.05
Insumo | 006275 | SBC | FERRAMENTA - ESCOVA DE ACO LATONADO 6 FIEIRAS SEM CABO - COMPEL | Material |  | UN | 0.004 | 10.36 | 0.04
Insumo | 006276 | SBC | MACARICO GAS GL C/MANGUEIRA-SERVICOS IMPERMEABILIZACAO | Material |  | UN | 0.018 | 496.45 | 8.93
Insumo | 003581 | SBC | ESTANHO 50X50 PARA SOLDA | Material |  | KG | 0.0002 | 201.36 | 0.04
Insumo | 009844 | SBC | PASTA PARA SOLDA COBRE OU BRONZE IGC 220 | Material |  | KG | 0.0002 | 149.72 | 0.02
|  |  |  | MO sem LS => | 3.9 | LS => | 0 | MO com LS => | 3.9
|  |  |  | Valor do BDI => | 0 |  | Valor com BDI => |  | 129.6
[6 empty] | Quant. => | 50,00 | Preço Total => | 6480
4.1.4.4.6.6 | Código | Banco | Descrição | Tipo |  | Und | Quant. | Valor Unit | Total
Composição | REF SBC 052091 001 | Próprio | TUBO COBRE RIGIDO CLASSE A 7/8" INSTALADO EM RAMAL DE ALIMENTAÇÃO DE AR CONDICIONADO COM CONDENSADORA CENTRAL  FORNECIMENTO E INSTALAÇÃO, EXCLUSIVE ISOLAMENTO | ASTU - ASSENTAMENTO DE TUBOS E PECAS |  | M | 1 | 83.59 | 83.59
Composição Auxiliar | 88267 | SINAPI | ENCANADOR OU BOMBEIRO HIDRÁULICO COM ENCARGOS COMPLEMENTARES | Livro SINAPI: Cálculos e Parâmetros |  | H | 0.398 | 38.12 | 15.17
Composição Auxiliar | 88248 | SINAPI | AUXILIAR DE ENCANADOR OU BOMBEIRO HIDRÁULICO COM ENCARGOS COMPLEMENTARES | Livro SINAPI: Cálculos e Parâmetros |  | H | 0.419 | 31.19 | 13.06
Insumo | 004822 | SBC | SOLDA FOSCOPE PARA FIXACAO DE CONEXOES EM COBRE | Material |  | GR | 0.17 | 0.18 | 0.03
Insumo | 006275 | SBC | FERRAMENTA - ESCOVA DE ACO LATONADO 6 FIEIRAS SEM CABO - COMPEL | Material |  | UN | 0.004 | 10.36 | 0.04
Insumo | 006276 | SBC | MACARICO GAS GL C/MANGUEIRA-SERVICOS IMPERMEABILIZACAO | Material |  | UN | 0.018 | 496.45 | 8.93
Insumo | TCE-I 00154 | Próprio | TUBO DE COBRE RÍGIDO 7/8" 22,25MM | Material |  | M | 1 | 45.78 | 45.78
Insumo | 006273 | SBC | PASTA PARA SOLDA (FLUXO)97 x 3 (Sn Cu) | Material |  | GR | 0.27 | 2.17 | 0.58
|  |  |  | MO sem LS => | 21.18 | LS => | 0 | MO com LS => | 21.18
|  |  |  | Valor do BDI => | 0 |  | Valor com BDI => |  | 83.59
[6 empty] | Quant. => | 10,00 | Preço Total => | 835.9
4.1.4.4.6.7 | Código | Banco | Descrição | Tipo |  | Und | Quant. | Valor Unit | Total
Composição | REF SBC 052091 001 | Próprio | TUBO COBRE RIGIDO CLASSE A 7/8" INSTALADO EM RAMAL DE ALIMENTAÇÃO DE AR CONDICIONADO COM CONDENSADORA CENTRAL  FORNECIMENTO E INSTALAÇÃO, EXCLUSIVE ISOLAMENTO | ASTU - ASSENTAMENTO DE TUBOS E PECAS |  | M | 1 | 83.59 | 83.59
Composição Auxiliar | 88267 | SINAPI | ENCANADOR OU BOMBEIRO HIDRÁULICO COM ENCARGOS COMPLEMENTARES | Livro SINAPI: Cálculos e Parâmetros |  | H | 0.398 | 38.12 | 15.17
Composição Auxiliar | 88248 | SINAPI | AUXILIAR DE ENCANADOR OU BOMBEIRO HIDRÁULICO COM ENCARGOS COMPLEMENTARES | Livro SINAPI: Cálculos e Parâmetros |  | H | 0.419 | 31.19 | 13.06
Insumo | 004822 | SBC | SOLDA FOSCOPE PARA FIXACAO DE CONEXOES EM COBRE | Material |  | GR | 0.17 | 0.18 | 0.03
Insumo | 006275 | SBC | FERRAMENTA - ESCOVA DE ACO LATONADO 6 FIEIRAS SEM CABO - COMPEL | Material |  | UN | 0.004 | 10.36 | 0.04
Insumo | 006276 | SBC | MACARICO GAS GL C/MANGUEIRA-SERVICOS IMPERMEABILIZACAO | Material |  | UN | 0.018 | 496.45 | 8.93
Insumo | TCE-I 00154 | Próprio | TUBO DE COBRE RÍGIDO 7/8" 22,25MM | Material |  | M | 1 | 45.78 | 45.78
Insumo | 006273 | SBC | PASTA PARA SOLDA (FLUXO)97 x 3 (Sn Cu) | Material |  | GR | 0.27 | 2.17 | 0.58
|  |  |  | MO sem LS => | 21.18 | LS => | 0 | MO com LS => | 21.18
|  |  |  | Valor do BDI => | 0 |  | Valor com BDI => |  | 83.59
[6 empty] | Quant. => | 50,00 | Preço Total => | 4179.5
4.1.4.4.6.8 | Código | Banco | Descrição | Tipo |  | Und | Quant. | Valor Unit | Total
Composição | REF SBC 052091 002 | Próprio | TUBO COBRE RIGIDO CLASSE A 1.1/8" INSTALADO EM RAMAL DE ALIMENTAÇÃO DE AR CONDICIONADO COM CONDENSADORA CENTRAL  FORNECIMENTO E INSTALAÇÃO, EXCLUSIVE ISOLAMENTO | ASTU - ASSENTAMENTO DE TUBOS E PECAS |  | M | 1 | 166.66 | 166.66
Composição Auxiliar | 88267 | SINAPI | ENCANADOR OU BOMBEIRO HIDRÁULICO COM ENCARGOS COMPLEMENTARES | Livro SINAPI: Cálculos e Parâmetros |  | H | 0.398 | 38.12 | 15.17
Composição Auxiliar | 88248 | SINAPI | AUXILIAR DE ENCANADOR OU BOMBEIRO HIDRÁULICO COM ENCARGOS COMPLEMENTARES | Livro SINAPI: Cálculos e Parâmetros |  | H | 0.419 | 31.19 | 13.06
Insumo | O.08.000.063016 | CPOS/CDHU | Tubo de cobre sem costura, rígido, espessura 1/16", diâmetro 1 1/8" (1,200 kg/m) | Material |  | M | 1 | 128.85 | 128.85
Insumo | 004822 | SBC | SOLDA FOSCOPE PARA FIXACAO DE CONEXOES EM COBRE | Material |  | GR | 0.17 | 0.18 | 0.03
Insumo | 006276 | SBC | MACARICO GAS GL C/MANGUEIRA-SERVICOS IMPERMEABILIZACAO | Material |  | UN | 0.018 | 496.45 | 8.93
Insumo | 006275 | SBC | FERRAMENTA - ESCOVA DE ACO LATONADO 6 FIEIRAS SEM CABO - COMPEL | Material |  | UN | 0.004 | 10.36 | 0.04
Insumo | 006273 | SBC | PASTA PARA SOLDA (FLUXO)97 x 3 (Sn Cu) | Material |  | GR | 0.27 | 2.17 | 0.58
|  |  |  | MO sem LS => | 21.18 | LS => | 0 | MO com LS => | 21.18
|  |  |  | Valor do BDI => | 0 |  | Valor com BDI => |  | 166.66
[6 empty] | Quant. => | 50,00 | Preço Total => | 8333
4.1.4.4.6.9 | Código | Banco | Descrição | Tipo |  | Und | Quant. | Valor Unit | Total
Composição | REF SEINFRA C4787 001 | Próprio | TUBO COBRE RIGIDO CLASSE A 1.3/8" INSTALADO EM RAMAL DE ALIMENTAÇÃO DE AR CONDICIONADO COM CONDENSADORA CENTRAL  FORNECIMENTO E INSTALAÇÃO, INCLUSIVE ISOLAMENTO | ASTU - ASSENTAMENTO DE TUBOS E PECAS |  | M | 1 | 190.27 | 190.27
Composição Auxiliar | 88248 | SINAPI | AUXILIAR DE ENCANADOR OU BOMBEIRO HIDRÁULICO COM ENCARGOS COMPLEMENTARES | Livro SINAPI: Cálculos e Parâmetros |  | H | 0.075 | 31.19 | 2.33
Composição Auxiliar | 88267 | SINAPI | ENCANADOR OU BOMBEIRO HIDRÁULICO COM ENCARGOS COMPLEMENTARES | Livro SINAPI: Cálculos e Parâmetros |  | H | 0.075 | 38.12 | 2.85
Insumo | TCE-I 00232 | Próprio | TUBO DE COBRE CLASSE "A", DN = 1 3/8 " (39 MM), PARA INSTALACOES DE MEDIA PRESSAO PARA GASES COMBUSTIVEIS E MEDICINAIS | Material |  | M | 1 | 111.74 | 111.74
Insumo | 00039734 | SINAPI | TUBO DE BORRACHA ELASTOMERICA FLEXIVEL, PRETA, PARA ISOLAMENTO TERMICO DE TUBULACAO, DN 1 3/8" (35 MM), E= 32 MM, COEFICIENTE DE CONDUTIVIDADE TERMICA 0,036W/MK, VAPOR DE AGUA MAIOR OU IGUAL A 10.000 | Material |  | M | 1 | 63.77 | 63.77
Insumo | 006276 | SBC | MACARICO GAS GL C/MANGUEIRA-SERVICOS IMPERMEABILIZACAO | Material |  | UN | 0.018 | 496.45 | 8.93
Insumo | 004822 | SBC | SOLDA FOSCOPE PARA FIXACAO DE CONEXOES EM COBRE | Material |  | GR | 0.17 | 0.18 | 0.03
Insumo | 006275 | SBC | FERRAMENTA - ESCOVA DE ACO LATONADO 6 FIEIRAS SEM CABO - COMPEL | Material |  | UN | 0.004 | 10.36 | 0.04
Insumo | 006273 | SBC | PASTA PARA SOLDA (FLUXO)97 x 3 (Sn Cu) | Material |  | GR | 0.27 | 2.17 | 0.58
|  |  |  | MO sem LS => | 3.9 | LS => | 0 | MO com LS => | 3.9
|  |  |  | Valor do BDI => | 0 |  | Valor com BDI => |  | 190.27
[6 empty] | Quant. => | 50,00 | Preço Total => | 9513.5
4.1.4.4.7 |  |  | SUPORTE ARMFIX BR PARA TUBULAÇÃO DE COBRE | [5 empty] | 8113.46
4.1.4.4.7.1 | Código | Banco | Descrição | Tipo |  | Und | Quant. | Valor Unit | Total
Composição | REF SINAPI 103872 001 | Próprio | SUPORTE ESTRUTURADO PARA TUBO DE COBRE – 1/4” MODELO: SPR-H06-FXU-40 Ref. LC PETRY - FORNECIMENTO E FRETE_REF SINAPI 103872 001 | Instalações em Cobre |  | UN | 1 | 36.08 | 36.08
Composição Auxiliar | 88248 | SINAPI | AUXILIAR DE ENCANADOR OU BOMBEIRO HIDRÁULICO COM ENCARGOS COMPLEMENTARES | Livro SINAPI: Cálculos e Parâmetros |  | H | 0.059 | 31.19 | 1.84
Composição Auxiliar | 88267 | SINAPI | ENCANADOR OU BOMBEIRO HIDRÁULICO COM ENCARGOS COMPLEMENTARES | Livro SINAPI: Cálculos e Parâmetros |  | H | 0.059 | 38.12 | 2.24
Insumo | TCE-I 01039 | Próprio | SUPORTE ESTRUTURADO PARA TUBO DE COBRE – 1/4” MODELO: SPR-H06-FXU-40 Ref. LC PETRY | Material |  | UN | 1 | 32 | 32
|  |  |  | MO sem LS => | 3.06 | LS => | 0 | MO com LS => | 3.06
|  |  |  | Valor do BDI => | 0 |  | Valor com BDI => |  | 36.08
[6 empty] | Quant. => | 27,00 | Preço Total => | 974.16
4.1.4.4.7.2 | Código | Banco | Descrição | Tipo |  | Und | Quant. | Valor Unit | Total
Composição | REF SINAPI 103872 002 | Próprio | SUPORTE ESTRUTURADO PARA TUBO DE COBRE – 1/2” MODELO: SPR-M13-FXU-57 Ref. LC PETRY - FORNECIMENTO E FRETE_REF SINAPI 103872 002 | Instalações em Cobre |  | UN | 1 | 25.4 | 25.4
Composição Auxiliar | 88248 | SINAPI | AUXILIAR DE ENCANADOR OU BOMBEIRO HIDRÁULICO COM ENCARGOS COMPLEMENTARES | Livro SINAPI: Cálculos e Parâmetros |  | H | 0.059 | 31.19 | 1.84
Composição Auxiliar | 88267 | SINAPI | ENCANADOR OU BOMBEIRO HIDRÁULICO COM ENCARGOS COMPLEMENTARES | Livro SINAPI: Cálculos e Parâmetros |  | H | 0.059 | 38.12 | 2.24
Insumo | TCE-I 01040 | Próprio | SUPORTE ESTRUTURADO PARA TUBO DE COBRE – 1/2” MODELO: SPR-M13-FXU-57 Ref. LC PETRY | Material |  | UN | 1 | 21.32 | 21.32
|  |  |  | MO sem LS => | 3.06 | LS => | 0 | MO com LS => | 3.06
|  |  |  | Valor do BDI => | 0 |  | Valor com BDI => |  | 25.4
[6 empty] | Quant. => | 27,00 | Preço Total => | 685.8
4.1.4.4.7.3 | Código | Banco | Descrição | Tipo |  | Und | Quant. | Valor Unit | Total
Composição | REF SINAPI 103872 003 | Próprio | SUPORTE ESTRUTURADO PARA TUBO DE COBRE – 3/8” MODELO: SPR-H10-FXU-40 Ref. LC PETRY - FORNECIMENTO E FRETE_REF SINAPI 103872 003 | Instalações em Cobre |  | UN | 1 | 21.08 | 21.08
Composição Auxiliar | 88267 | SINAPI | ENCANADOR OU BOMBEIRO HIDRÁULICO COM ENCARGOS COMPLEMENTARES | Livro SINAPI: Cálculos e Parâmetros |  | H | 0.059 | 38.12 | 2.24
Composição Auxiliar | 88248 | SINAPI | AUXILIAR DE ENCANADOR OU BOMBEIRO HIDRÁULICO COM ENCARGOS COMPLEMENTARES | Livro SINAPI: Cálculos e Parâmetros |  | H | 0.059 | 31.19 | 1.84
Insumo | TCE-I 01041 | Próprio | SUPORTE ESTRUTURADO PARA TUBO DE COBRE – 3/8” MODELO: SPR-H10-FXU-40 Ref. LC PETRY | Material |  | UN | 1 | 17 | 17
|  |  |  | MO sem LS => | 3.06 | LS => | 0 | MO com LS => | 3.06
|  |  |  | Valor do BDI => | 0 |  | Valor com BDI => |  | 21.08
[6 empty] | Quant. => | 27,00 | Preço Total => | 569.16
4.1.4.4.7.4 | Código | Banco | Descrição | Tipo |  | Und | Quant. | Valor Unit | Total
Composição | REF SINAPI 103872 004 | Próprio | SUPORTE ESTRUTURADO PARA TUBO DE COBRE – 5/8” MODELO: SPR-M16-FXU-57 Ref. LC PETRY - FORNECIMENTO E FRETE_REF SINAPI 103872 004 | Instalações em Cobre |  | UN | 1 | 25.86 | 25.86
Composição Auxiliar | 88248 | SINAPI | AUXILIAR DE ENCANADOR OU BOMBEIRO HIDRÁULICO COM ENCARGOS COMPLEMENTARES | Livro SINAPI: Cálculos e Parâmetros |  | H | 0.059 | 31.19 | 1.84
Composição Auxiliar | 88267 | SINAPI | ENCANADOR OU BOMBEIRO HIDRÁULICO COM ENCARGOS COMPLEMENTARES | Livro SINAPI: Cálculos e Parâmetros |  | H | 0.059 | 38.12 | 2.24
Insumo | TCE-I 01042 | Próprio | SUPORTE ESTRUTURADO PARA TUBO DE COBRE – 5/8” MODELO: SPR-M16-FXU-57 Ref. LC PETRY | Material |  | UN | 1 | 21.78 | 21.78
|  |  |  | MO sem LS => | 3.06 | LS => | 0 | MO com LS => | 3.06
|  |  |  | Valor do BDI => | 0 |  | Valor com BDI => |  | 25.86
[6 empty] | Quant. => | 80,00 | Preço Total => | 2068.8
4.1.4.4.7.5 | Código | Banco | Descrição | Tipo |  | Und | Quant. | Valor Unit | Total
Composição | REF SINAPI 103872 005 | Próprio | SUPORTE ESTRUTURADO PARA TUBO DE COBRE – 3/4” MODELO: SPR-M19-FXU-57 Ref. LC PETRY - FORNECIMENTO E FRETE_REF SINAPI 103872 005 | Instalações em Cobre |  | UN | 1 | 27.04 | 27.04
Composição Auxiliar | 88267 | SINAPI | ENCANADOR OU BOMBEIRO HIDRÁULICO COM ENCARGOS COMPLEMENTARES | Livro SINAPI: Cálculos e Parâmetros |  | H | 0.059 | 38.12 | 2.24
Composição Auxiliar | 88248 | SINAPI | AUXILIAR DE ENCANADOR OU BOMBEIRO HIDRÁULICO COM ENCARGOS COMPLEMENTARES | Livro SINAPI: Cálculos e Parâmetros |  | H | 0.059 | 31.19 | 1.84
Insumo | TCE-I 01043 | Próprio | SUPORTE ESTRUTURADO PARA TUBO DE COBRE – 3/4” MODELO: SPR-M19-FXU-57 Ref. LC PETRY | Material |  | UN | 1 | 22.96 | 22.96
|  |  |  | MO sem LS => | 3.06 | LS => | 0 | MO com LS => | 3.06
|  |  |  | Valor do BDI => | 0 |  | Valor com BDI => |  | 27.04
[6 empty] | Quant. => | 33,00 | Preço Total => | 892.32
4.1.4.4.7.6 | Código | Banco | Descrição | Tipo |  | Und | Quant. | Valor Unit | Total
Composição | REF SINAPI 103872 006 | Próprio | SUPORTE ESTRUTURADO PARA TUBO DE COBRE – 7/8” MODELO: SPR-M22-FXU-57 Ref. LC PETRY - FORNECIMENTO, FRETE_REF SINAPI 103872 006 | Instalações em Cobre |  | UN | 1 | 33.98 | 33.98
Composição Auxiliar | 88248 | SINAPI | AUXILIAR DE ENCANADOR OU BOMBEIRO HIDRÁULICO COM ENCARGOS COMPLEMENTARES | Livro SINAPI: Cálculos e Parâmetros |  | H | 0.059 | 31.19 | 1.84
Composição Auxiliar | 88267 | SINAPI | ENCANADOR OU BOMBEIRO HIDRÁULICO COM ENCARGOS COMPLEMENTARES | Livro SINAPI: Cálculos e Parâmetros |  | H | 0.059 | 38.12 | 2.24
Insumo | TCE-I 01044 | Próprio | SUPORTE ESTRUTURADO PARA TUBO DE COBRE – 7/8” MODELO: SPR-M22-FXU-57 Ref. LC PETRY | Material |  | UN | 1 | 29.9 | 29.9
|  |  |  | MO sem LS => | 3.06 | LS => | 0 | MO com LS => | 3.06
|  |  |  | Valor do BDI => | 0 |  | Valor com BDI => |  | 33.98
[6 empty] | Quant. => | 7,00 | Preço Total => | 237.86
4.1.4.4.7.7 | Código | Banco | Descrição | Tipo |  | Und | Quant. | Valor Unit | Total
Composição | REF SINAPI 103872 008 | Próprio | SUPORTE ESTRUTURADO PARA TUBO DE COBRE – 1 1/8” MODELO: SPR-M28-FXU-67 Ref. LC PETRY - FORNECIMENTO, FRETE_REF SINAPI 103872 008 | Instalações em Cobre |  | UN | 1 | 40.08 | 40.08
Composição Auxiliar | 88267 | SINAPI | ENCANADOR OU BOMBEIRO HIDRÁULICO COM ENCARGOS COMPLEMENTARES | Livro SINAPI: Cálculos e Parâmetros |  | H | 0.059 | 38.12 | 2.24
Composição Auxiliar | 88248 | SINAPI | AUXILIAR DE ENCANADOR OU BOMBEIRO HIDRÁULICO COM ENCARGOS COMPLEMENTARES | Livro SINAPI: Cálculos e Parâmetros |  | H | 0.059 | 31.19 | 1.84
Insumo | TCE-I 01046 | Próprio | SUPORTE ESTRUTURADO PARA TUBO DE COBRE – 1 1/8” MODELO: SPR-M28-FXU-67 Ref. LC PETRY | Material |  | UN | 1 | 36 | 36
|  |  |  | MO sem LS => | 3.06 | LS => | 0 | MO com LS => | 3.06
|  |  |  | Valor do BDI => | 0 |  | Valor com BDI => |  | 40.08
[6 empty] | Quant. => | 67,00 | Preço Total => | 2685.36
4.1.4.4.8 |  |  | VÁLVULA GBC DE ESFERA SCHRADER **CERTO** | [5 empty] | 8938.35
4.1.4.4.8.1 | Código | Banco | Descrição | Tipo |  | Und | Quant. | Valor Unit | Total
Composição | REF SINAPI 95251 001 | Próprio | VÁLVULA ESFERA - TIPO GBC COM PORTA DE ACESSO ( VÁLVULA SCHRADER) - CONEXÃO SOLDA DE COBRE ODF PARA FLUIDOS REFRIGERANTES FLUORADOS - DIAM. 1/4". REF. DANFOSS - FORNECIMENTO E FRETE_REF SINAPI 95251 001 | Válvulas e Registros para Sistemas Prediais |  | UN | 1 | 237.09 | 237.09
Composição Auxiliar | 88267 | SINAPI | ENCANADOR OU BOMBEIRO HIDRÁULICO COM ENCARGOS COMPLEMENTARES | Livro SINAPI: Cálculos e Parâmetros |  | H | 0.45 | 38.12 | 17.15
Composição Auxiliar | 88248 | SINAPI | AUXILIAR DE ENCANADOR OU BOMBEIRO HIDRÁULICO COM ENCARGOS COMPLEMENTARES | Livro SINAPI: Cálculos e Parâmetros |  | H | 0.45 | 31.19 | 14.03
Insumo | 006275 | SBC | FERRAMENTA - ESCOVA DE ACO LATONADO 6 FIEIRAS SEM CABO - COMPEL | Material |  | UN | 0.04 | 10.36 | 0.41
Insumo | 004822 | SBC | SOLDA FOSCOPE PARA FIXACAO DE CONEXOES EM COBRE | Material |  | GR | 0.17 | 0.18 | 0.03
Insumo | 006276 | SBC | MACARICO GAS GL C/MANGUEIRA-SERVICOS IMPERMEABILIZACAO | Material |  | UN | 0.0018 | 496.45 | 0.89
Insumo | TCE-I 01048 | Próprio | VÁLVULA ESFERA - TIPO GBC COM PORTA DE ACESSO ( VÁLVULA SCHRADER) - CONEXÃO SOLDA DE COBRE ODF PARA FLUIDOS REFRIGERANTES FLUORADOS - DIAM. 1/4". REF. DANFOSS | Material |  | UN | 1 | 204 | 204
Insumo | 006273 | SBC | PASTA PARA SOLDA (FLUXO)97 x 3 (Sn Cu) | Material |  | GR | 0.27 | 2.17 | 0.58
|  |  |  | MO sem LS => | 23.42 | LS => | 0 | MO com LS => | 23.42
|  |  |  | Valor do BDI => | 0 |  | Valor com BDI => |  | 237.09
[6 empty] | Quant. => | 10,00 | Preço Total => | 2370.9
4.1.4.4.8.2 | Código | Banco | Descrição | Tipo |  | Und | Quant. | Valor Unit | Total
Composição | REF SINAPI 95251 002 | Próprio | VÁLVULA ESFERA - TIPO GBC COM PORTA DE ACESSO ( VÁLVULA SCHRADER) - CONEXÃO SOLDA DE COBRE ODF PARA FLUIDOS REFRIGERANTES FLUORADOS - DIAM 1/2". REF. DANFFOS - FORNECIMENTO E FRETE_REF SINAPI 95251 002 | Válvulas e Registros para Sistemas Prediais |  | UN | 1 | 272.11 | 272.11
Composição Auxiliar | 88267 | SINAPI | ENCANADOR OU BOMBEIRO HIDRÁULICO COM ENCARGOS COMPLEMENTARES | Livro SINAPI: Cálculos e Parâmetros |  | H | 0.45 | 38.12 | 17.15
Composição Auxiliar | 88248 | SINAPI | AUXILIAR DE ENCANADOR OU BOMBEIRO HIDRÁULICO COM ENCARGOS COMPLEMENTARES | Livro SINAPI: Cálculos e Parâmetros |  | H | 0.45 | 31.19 | 14.03
Insumo | TCE-I 01049 | Próprio | VÁLVULA ESFERA - TIPO GBC COM PORTA DE ACESSO ( VÁLVULA SCHRADER) - CONEXÃO SOLDA DE COBRE ODF PARA FLUIDOS REFRIGERANTES FLUORADOS - DIAM 1/2". REF. DANFFOS | Material |  | UN | 1 | 239.02 | 239.02
Insumo | 004822 | SBC | SOLDA FOSCOPE PARA FIXACAO DE CONEXOES EM COBRE | Material |  | GR | 0.17 | 0.18 | 0.03
Insumo | 006273 | SBC | PASTA PARA SOLDA (FLUXO)97 x 3 (Sn Cu) | Material |  | GR | 0.27 | 2.17 | 0.58
Insumo | 006276 | SBC | MACARICO GAS GL C/MANGUEIRA-SERVICOS IMPERMEABILIZACAO | Material |  | UN | 0.0018 | 496.45 | 0.89
Insumo | 006275 | SBC | FERRAMENTA - ESCOVA DE ACO LATONADO 6 FIEIRAS SEM CABO - COMPEL | Material |  | UN | 0.04 | 10.36 | 0.41
|  |  |  | MO sem LS => | 23.42 | LS => | 0 | MO com LS => | 23.42
|  |  |  | Valor do BDI => | 0 |  | Valor com BDI => |  | 272.11
[6 empty] | Quant. => | 5,00 | Preço Total => | 1360.55
4.1.4.4.8.3 | Código | Banco | Descrição | Tipo |  | Und | Quant. | Valor Unit | Total
Composição | REF SINAPI 95251 003 | Próprio | VÁLVULA ESFERA - TIPO GBC COM PORTA DE ACESSO ( VÁLVULA SCHRAEDER) - CONEXÃO SOLDA DE COBRE ODF PARA FLUIDOS REFRIGERANTES FLUORADOS - DIAM 3/8", REF. DANFOSS - FORNECIMENTO E FRETE_REF SINAPI 95251 003 | Válvulas e Registros para Sistemas Prediais |  | UN | 1 | 247.32 | 247.32
Composição Auxiliar | 88248 | SINAPI | AUXILIAR DE ENCANADOR OU BOMBEIRO HIDRÁULICO COM ENCARGOS COMPLEMENTARES | Livro SINAPI: Cálculos e Parâmetros |  | H | 0.45 | 31.19 | 14.03
Composição Auxiliar | 88267 | SINAPI | ENCANADOR OU BOMBEIRO HIDRÁULICO COM ENCARGOS COMPLEMENTARES | Livro SINAPI: Cálculos e Parâmetros |  | H | 0.45 | 38.12 | 17.15
Insumo | 006275 | SBC | FERRAMENTA - ESCOVA DE ACO LATONADO 6 FIEIRAS SEM CABO - COMPEL | Material |  | UN | 0.04 | 10.36 | 0.41
Insumo | 006273 | SBC | PASTA PARA SOLDA (FLUXO)97 x 3 (Sn Cu) | Material |  | GR | 0.27 | 2.17 | 0.58
Insumo | 006276 | SBC | MACARICO GAS GL C/MANGUEIRA-SERVICOS IMPERMEABILIZACAO | Material |  | UN | 0.0018 | 496.45 | 0.89
Insumo | 004822 | SBC | SOLDA FOSCOPE PARA FIXACAO DE CONEXOES EM COBRE | Material |  | GR | 0.17 | 0.18 | 0.03
Insumo | TCE-I 01050 | Próprio | VÁLVULA ESFERA - TIPO GBC COM PORTA DE ACESSO ( VÁLVULA SCHRAEDER) - CONEXÃO SOLDA DE COBRE ODF PARA FLUIDOS REFRIGERANTES FLUORADOS - DIAM 3/8", REF. DANFOSS | Material |  | UN | 1 | 214.23 | 214.23
|  |  |  | MO sem LS => | 23.42 | LS => | 0 | MO com LS => | 23.42
|  |  |  | Valor do BDI => | 0 |  | Valor com BDI => |  | 247.32
[6 empty] | Quant. => | 3,00 | Preço Total => | 741.96
4.1.4.4.8.4 | Código | Banco | Descrição | Tipo |  | Und | Quant. | Valor Unit | Total
Composição | REF SINAPI 95251 004 | Próprio | VÁLVULA ESFERA - TIPO GBC COM PORTA DE ACESSO ( VÁLVULA SCHRADER) - CONEXÃO SOLDA DE COBRE ODF PARA FLUIDOS REFRIGERANTES FLUORADOS - DIAM 5/8".REF. DANFOSS - FORNECIMENTO E FRETE_REF SINAPI 95251 004 | Válvulas e Registros para Sistemas Prediais |  | UN | 1 | 255.05 | 255.05
Composição Auxiliar | 88248 | SINAPI | AUXILIAR DE ENCANADOR OU BOMBEIRO HIDRÁULICO COM ENCARGOS COMPLEMENTARES | Livro SINAPI: Cálculos e Parâmetros |  | H | 0.45 | 31.19 | 14.03
Composição Auxiliar | 88267 | SINAPI | ENCANADOR OU BOMBEIRO HIDRÁULICO COM ENCARGOS COMPLEMENTARES | Livro SINAPI: Cálculos e Parâmetros |  | H | 0.45 | 38.12 | 17.15
Insumo | 006273 | SBC | PASTA PARA SOLDA (FLUXO)97 x 3 (Sn Cu) | Material |  | GR | 0.27 | 2.17 | 0.58
Insumo | 004822 | SBC | SOLDA FOSCOPE PARA FIXACAO DE CONEXOES EM COBRE | Material |  | GR | 0.17 | 0.18 | 0.03
Insumo | 006276 | SBC | MACARICO GAS GL C/MANGUEIRA-SERVICOS IMPERMEABILIZACAO | Material |  | UN | 0.0018 | 496.45 | 0.89
Insumo | TCE-I 01051 | Próprio | VÁLVULA ESFERA - TIPO GBC COM PORTA DE ACESSO ( VÁLVULA SCHRADER) - CONEXÃO SOLDA DE COBRE ODF PARA FLUIDOS REFRIGERANTES FLUORADOS - DIAM 5/8".REF. DANFOSS | Material |  | UN | 1 | 221.96 | 221.96
Insumo | 006275 | SBC | FERRAMENTA - ESCOVA DE ACO LATONADO 6 FIEIRAS SEM CABO - COMPEL | Material |  | UN | 0.04 | 10.36 | 0.41
|  |  |  | MO sem LS => | 23.42 | LS => | 0 | MO com LS => | 23.42
|  |  |  | Valor do BDI => | 0 |  | Valor com BDI => |  | 255.05
[6 empty] | Quant. => | 8,00 | Preço Total => | 2040.4
4.1.4.4.8.5 | Código | Banco | Descrição | Tipo |  | Und | Quant. | Valor Unit | Total
Composição | REF SINAPI 95251 005 | Próprio | VÁLVULA ESFERA - TIPO GBC COM PORTA DE ACESSO ( VÁLVULA SCHRADER) - CONEXÃO SOLDA DE COBRE ODF PARA FLUIDOS REFRIGERANTES FLUORADOS - DIAM 7/8". REF. DANFOSS - FORNECIMENTO E FRETE_REF SINAPI 95251 005 | Válvulas e Registros para Sistemas Prediais |  | UN | 1 | 379.09 | 379.09
Composição Auxiliar | 88267 | SINAPI | ENCANADOR OU BOMBEIRO HIDRÁULICO COM ENCARGOS COMPLEMENTARES | Livro SINAPI: Cálculos e Parâmetros |  | H | 0.45 | 38.12 | 17.15
Composição Auxiliar | 88248 | SINAPI | AUXILIAR DE ENCANADOR OU BOMBEIRO HIDRÁULICO COM ENCARGOS COMPLEMENTARES | Livro SINAPI: Cálculos e Parâmetros |  | H | 0.45 | 31.19 | 14.03
Insumo | 006273 | SBC | PASTA PARA SOLDA (FLUXO)97 x 3 (Sn Cu) | Material |  | GR | 0.27 | 2.17 | 0.58
Insumo | TCE-I001C | Próprio | VÁLVULA ESFERA - TIPO GBC COM PORTA DE ACESSO ( VÁLVULA SCHRADER) - CONEXÃO SOLDA DE COBRE ODF PARA FLUIDOS REFRIGERANTES FLUORADOS - DIAM 7/8". REF. DANFOSS | Material |  | UN | 1 | 346 | 346
Insumo | 006276 | SBC | MACARICO GAS GL C/MANGUEIRA-SERVICOS IMPERMEABILIZACAO | Material |  | UN | 0.0018 | 496.45 | 0.89
Insumo | 006275 | SBC | FERRAMENTA - ESCOVA DE ACO LATONADO 6 FIEIRAS SEM CABO - COMPEL | Material |  | UN | 0.04 | 10.36 | 0.41
Insumo | 004822 | SBC | SOLDA FOSCOPE PARA FIXACAO DE CONEXOES EM COBRE | Material |  | GR | 0.17 | 0.18 | 0.03
|  |  |  | MO sem LS => | 23.42 | LS => | 0 | MO com LS => | 23.42
|  |  |  | Valor do BDI => | 0 |  | Valor com BDI => |  | 379.09
[6 empty] | Quant. => | 3,00 | Preço Total => | 1137.27
4.1.4.4.8.6 | Código | Banco | Descrição | Tipo |  | Und | Quant. | Valor Unit | Total
Composição | REF SINAPI 95251 006 | Próprio | VÁLVULA ESFERA - TIPO GBC COM PORTA DE ACESSO ( VÁLVULA SCHRADER) - CONEXÃO SOLDA DE COBRE ODF PARA FLUIDOS REFRIGERANTES FLUORADOS - SOLDA DIAM 1 1/8", REF. DANFOSS - FORNECIMENTO E FRETE_REF SINAPI 95251 006 | Válvulas e Registros para Sistemas Prediais |  | UN | 1 | 429.09 | 429.09
Composição Auxiliar | 88248 | SINAPI | AUXILIAR DE ENCANADOR OU BOMBEIRO HIDRÁULICO COM ENCARGOS COMPLEMENTARES | Livro SINAPI: Cálculos e Parâmetros |  | H | 0.45 | 31.19 | 14.03
Composição Auxiliar | 88267 | SINAPI | ENCANADOR OU BOMBEIRO HIDRÁULICO COM ENCARGOS COMPLEMENTARES | Livro SINAPI: Cálculos e Parâmetros |  | H | 0.45 | 38.12 | 17.15
Insumo | 006273 | SBC | PASTA PARA SOLDA (FLUXO)97 x 3 (Sn Cu) | Material |  | GR | 0.27 | 2.17 | 0.58
Insumo | 006276 | SBC | MACARICO GAS GL C/MANGUEIRA-SERVICOS IMPERMEABILIZACAO | Material |  | UN | 0.0018 | 496.45 | 0.89
Insumo | 004822 | SBC | SOLDA FOSCOPE PARA FIXACAO DE CONEXOES EM COBRE | Material |  | GR | 0.17 | 0.18 | 0.03
Insumo | TCE-I001D | Próprio | VÁLVULA ESFERA - TIPO GBC COM PORTA DE ACESSO ( VÁLVULA SCHRADER) - CONEXÃO SOLDA DE COBRE ODF PARA FLUIDOS REFRIGERANTES FLUORADOS - SOLDA DIAM 1 1/8", REF. DANFOSS - FORNECIMENTO E FRETE_REF SINAPI 95251 006 | Material |  | UN | 1 | 396 | 396
Insumo | 006275 | SBC | FERRAMENTA - ESCOVA DE ACO LATONADO 6 FIEIRAS SEM CABO - COMPEL | Material |  | UN | 0.04 | 10.36 | 0.41
|  |  |  | MO sem LS => | 23.42 | LS => | 0 | MO com LS => | 23.42
|  |  |  | Valor do BDI => | 0 |  | Valor com BDI => |  | 429.09
[6 empty] | Quant. => | 3,00 | Preço Total => | 1287.27
4.1.4.4.9 |  |  | DERIVADORES, MULTIKIT, REFINET | [5 empty] | 10406.62
4.1.4.4.9.1 | Código | Banco | Descrição | Tipo |  | Und | Quant. | Valor Unit | Total
Composição | REF SBC 070942 002 | Próprio | FORNECIMENTO E INSTALAÇÃO DE DERIVADOR, MULTIKIT, REFINETE (DERIVACAO DE COBRE) PARA SISTEMA VRF - ARBLB07121 | 70 |  | UN | 1 | 447.88 | 447.88
Composição Auxiliar | 88250 | SINAPI | AUXILIAR DE MECÂNICO COM ENCARGOS COMPLEMENTARES | Livro SINAPI: Cálculos e Parâmetros |  | H | 0.481 | 30.51 | 14.67
Composição Auxiliar | 100308 | SINAPI | MECÂNICO DE REFRIGERAÇÃO COM ENCARGOS COMPLEMENTARES | Livro SINAPI: Cálculos e Parâmetros |  | H | 0.481 | 42.36 | 20.37
Insumo | TCE-I 00173 | Próprio | DERIVADOR, MULTIKIT, REFINETE (DERIVACAO DE COBRE) PARA SISTEMA VRF - ARBLB07121 | Material |  | UN | 1 | 412.84 | 412.84
|  |  |  | MO sem LS => | 26.67 | LS => | 0 | MO com LS => | 26.67
|  |  |  | Valor do BDI => | 0 |  | Valor com BDI => |  | 447.88
[6 empty] | Quant. => | 5,00 | Preço Total => | 2239.4
4.1.4.4.9.2 | Código | Banco | Descrição | Tipo |  | Und | Quant. | Valor Unit | Total
Composição | REF SBC 070942 003 | Próprio | FORNECIMENTO E INSTALAÇÃO DE DERIVADOR, MULTIKIT, REFINETE (DERIVACAO DE COBRE) PARA SISTEMA VRF - ARBLB14521 | 70 |  | UN | 1 | 924.24 | 924.24
Composição Auxiliar | 88250 | SINAPI | AUXILIAR DE MECÂNICO COM ENCARGOS COMPLEMENTARES | Livro SINAPI: Cálculos e Parâmetros |  | H | 0.481 | 30.51 | 14.67
Composição Auxiliar | 100308 | SINAPI | MECÂNICO DE REFRIGERAÇÃO COM ENCARGOS COMPLEMENTARES | Livro SINAPI: Cálculos e Parâmetros |  | H | 0.481 | 42.36 | 20.37
Insumo | TCE-I 00174 | Próprio | DERIVADOR, MULTIKIT, REFINETE (DERIVACAO DE COBRE) PARA SISTEMA VRF - ARBLB14521 | Material |  | UN | 1 | 889.2 | 889.2
|  |  |  | MO sem LS => | 26.67 | LS => | 0 | MO com LS => | 26.67
|  |  |  | Valor do BDI => | 0 |  | Valor com BDI => |  | 924.24
[6 empty] | Quant. => | 2,00 | Preço Total => | 1848.48
4.1.4.4.9.3 | Código | Banco | Descrição | Tipo |  | Und | Quant. | Valor Unit | Total
Composição | REF SBC 070942 004 | Próprio | FORNECIMENTO E INSTALAÇÃO DE DERIVADOR, MULTIKIT, REFINETE (DERIVACAO DE COBRE) PARA SISTEMA VRF - ARBLB23220 | 70 |  | UN | 1 | 1408.04 | 1408.04
Composição Auxiliar | 100308 | SINAPI | MECÂNICO DE REFRIGERAÇÃO COM ENCARGOS COMPLEMENTARES | Livro SINAPI: Cálculos e Parâmetros |  | H | 0.481 | 42.36 | 20.37
Composição Auxiliar | 88250 | SINAPI | AUXILIAR DE MECÂNICO COM ENCARGOS COMPLEMENTARES | Livro SINAPI: Cálculos e Parâmetros |  | H | 0.481 | 30.51 | 14.67
Insumo | TCE-I 00175 | Próprio | DERIVADOR, MULTIKIT, REFINETE (DERIVACAO DE COBRE) PARA SISTEMA VRF - ARBLB23220 | Material |  | UN | 1 | 1373 | 1373
|  |  |  | MO sem LS => | 26.67 | LS => | 0 | MO com LS => | 26.67
|  |  |  | Valor do BDI => | 0 |  | Valor com BDI => |  | 1408.04
[6 empty] | Quant. => | 4,00 | Preço Total => | 5632.16
4.1.4.4.9.4 | Código | Banco | Descrição | Tipo |  | Und | Quant. | Valor Unit | Total
Composição | REF SBC 070942 005 | Próprio | FORNECIMENTO E INSTALAÇÃO DE DERIVADOR, MULTIKIT, REFINETE (DERIVACAO DE COBRE) PARA SISTEMA VRF - ARBLN01621 | 70 |  | UN | 1 | 343.29 | 343.29
Composição Auxiliar | 88250 | SINAPI | AUXILIAR DE MECÂNICO COM ENCARGOS COMPLEMENTARES | Livro SINAPI: Cálculos e Parâmetros |  | H | 0.481 | 30.51 | 14.67
Composição Auxiliar | 100308 | SINAPI | MECÂNICO DE REFRIGERAÇÃO COM ENCARGOS COMPLEMENTARES | Livro SINAPI: Cálculos e Parâmetros |  | H | 0.481 | 42.36 | 20.37
Insumo | TCE-I 00176 | Próprio | DERIVADOR, MULTIKIT, REFINETE (DERIVACAO DE COBRE) PARA SISTEMA VRF - ARBLN01621 | Material |  | UN | 1 | 308.25 | 308.25
|  |  |  | MO sem LS => | 26.67 | LS => | 0 | MO com LS => | 26.67
|  |  |  | Valor do BDI => | 0 |  | Valor com BDI => |  | 343.29
[6 empty] | Quant. => | 2,00 | Preço Total => | 686.58
4.1.4.4.10 |  |  | TUBOS DE PVC - DRENOS E RENOVAÇÃO AR | [5 empty] | 31410.3
4.1.4.4.10.1 | Código | Banco | Descrição | Tipo |  | Und | Quant. | Valor Unit | Total
Composição | REF SINAPI (89403) | Próprio | TUBO, PVC, SOLDÁVEL, DE 32MM, COM CONEXÕES E ACESSÓRIOS - FORNECIMENTO E INSTALAÇÃO. AF_06/2022 | INHI - INSTALAÇÕES HIDROS SANITÁRIAS |  | M | 1 | 24.93 | 24.93
Composição Auxiliar | 88267 | SINAPI | ENCANADOR OU BOMBEIRO HIDRÁULICO COM ENCARGOS COMPLEMENTARES | Livro SINAPI: Cálculos e Parâmetros |  | H | 0.1891 | 38.12 | 7.2
Composição Auxiliar | 88248 | SINAPI | AUXILIAR DE ENCANADOR OU BOMBEIRO HIDRÁULICO COM ENCARGOS COMPLEMENTARES | Livro SINAPI: Cálculos e Parâmetros |  | H | 0.1891 | 31.19 | 5.89
Insumo | 00020078 | SINAPI | PASTA LUBRIFICANTE PARA TUBOS E CONEXOES COM JUNTA ELASTICA, EMBALAGEM DE *400* GR (USO EM PVC, ACO, POLIETILENO E OUTROS) | Material |  | UN | 0.008 | 32.23 | 0.25
Insumo | 00007140 | SINAPI | TE SOLDAVEL, PVC, 90 GRAUS, 32 MM, PARA AGUA FRIA PREDIAL (NBR 5648) | Material |  | UN | 0.1207 | 3.61 | 0.43
Insumo | 00003501 | SINAPI | JOELHO, PVC SOLDAVEL, 45 GRAUS, 32 MM, COR MARROM, PARA AGUA FRIA PREDIAL | Material |  | UN | 0.069 | 3.97 | 0.27
Insumo | 00009869 | SINAPI | TUBO PVC, SOLDAVEL, DE 32 MM, AGUA FRIA (NBR-5648) | Material |  | M | 1.0493 | 8.59 | 9.01
Insumo | 00000829 | SINAPI | BUCHA DE REDUCAO DE PVC, SOLDAVEL, CURTA, COM 32 X 25 MM, PARA AGUA FRIA PREDIAL | Material |  | UN | 0.1207 | 0.91 | 0.1
Insumo | 00003536 | SINAPI | JOELHO PVC, SOLDAVEL, 90 GRAUS, 32 MM, COR MARROM, PARA AGUA FRIA PREDIAL | Material |  | UN | 0.1207 | 2.32 | 0.28
Insumo | 00001957 | SINAPI | CURVA DE PVC 90 GRAUS, SOLDAVEL, 32 MM, COR MARROM, PARA AGUA FRIA PREDIAL | Material |  | UN | 0.2241 | 6.19 | 1.38
Insumo | 00001189 | SINAPI | CAP PVC, SOLDAVEL, 32 MM, PARA AGUA FRIA PREDIAL | Material |  | UN | 0.0172 | 1.96 | 0.03
Insumo | 00038383 | SINAPI | LIXA D'AGUA EM FOLHA, COR PRETA, GRAO 100 | Material |  | UN | 0.0441 | 2.1 | 0.09
|  |  |  | MO sem LS => | 9.83 | LS => | 0 | MO com LS => | 9.83
|  |  |  | Valor do BDI => | 0 |  | Valor com BDI => |  | 24.93
[6 empty] | Quant. => | 100,00 | Preço Total => | 2493
4.1.4.4.10.2 | Código | Banco | Descrição | Tipo |  | Und | Quant. | Valor Unit | Total
Composição | REF SINAPI (89714) | Próprio | TUBO PVC, SERIE NORMAL, ESGOTO PREDIAL, DN 100 MM, COM CONEXÕES E ACESSÓRIOS, FORNECIDO E INSTALADO EM RAMAL DE DESCARGA OU RAMAL DE ESGOTO SANITÁRIO. AF_08/2022 | INHI - INSTALAÇÕES HIDROS SANITÁRIAS |  | M | 1 | 78.44 | 78.44
Composição Auxiliar | 88248 | SINAPI | AUXILIAR DE ENCANADOR OU BOMBEIRO HIDRÁULICO COM ENCARGOS COMPLEMENTARES | Livro SINAPI: Cálculos e Parâmetros |  | H | 0.4444 | 31.19 | 13.86
Composição Auxiliar | 88267 | SINAPI | ENCANADOR OU BOMBEIRO HIDRÁULICO COM ENCARGOS COMPLEMENTARES | Livro SINAPI: Cálculos e Parâmetros |  | H | 0.4444 | 38.12 | 16.94
Insumo | 00020170 | SINAPI | LUVA SIMPLES, PVC SERIE R, 100 MM, PARA ESGOTO PREDIAL | Material |  | UN | 0.6591 | 14.47 | 9.53
Insumo | 00020078 | SINAPI | PASTA LUBRIFICANTE PARA TUBOS E CONEXOES COM JUNTA ELASTICA, EMBALAGEM DE *400* GR (USO EM PVC, ACO, POLIETILENO E OUTROS) | Material |  | UN | 0.151 | 32.23 | 4.86
Insumo | 00003659 | SINAPI | JUNCAO SIMPLES DE REDUCAO, PVC, DN 100 X 50 MM, SERIE NORMAL PARA ESGOTO PREDIAL | Material |  | UN | 0.1818 | 19.95 | 3.62
Insumo | 00020043 | SINAPI | REDUCAO EXCENTRICA PVC, DN 100 X 50 MM, PARA ESGOTO PREDIAL | Material |  | UN | 0.0455 | 9.57 | 0.43
Insumo | 00038383 | SINAPI | LIXA D'AGUA EM FOLHA, COR PRETA, GRAO 100 | Material |  | UN | 0.0247 | 2.1 | 0.05
Insumo | 00000301 | SINAPI | ANEL BORRACHA PARA TUBO ESGOTO PREDIAL, DN 100 MM (NBR 5688) | Material |  | UN | 1.5 | 2.7 | 4.05
Insumo | 00011655 | SINAPI | TE SANITARIO DE REDUCAO, PVC, DN 100 X 50 MM, SERIE NORMAL, PARA ESGOTO PREDIAL | Material |  | UN | 0.0455 | 18.13 | 0.82
Insumo | 00007091 | SINAPI | TE SANITARIO, PVC, DN 100 X 100 MM, SERIE NORMAL, PARA ESGOTO PREDIAL | Material |  | UN | 0.0227 | 17.05 | 0.38
Insumo | 00003528 | SINAPI | JOELHO PVC, SOLDAVEL, PB, 45 GRAUS, DN 100 MM, PARA ESGOTO PREDIAL | Material |  | UN | 0.2045 | 9.75 | 1.99
Insumo | 00001966 | SINAPI | CURVA PVC CURTA 90 GRAUS, DN 100 MM, PARA ESGOTO PREDIAL | Material |  | UN | 0.0909 | 24.86 | 2.25
Insumo | 00009836 | SINAPI | TUBO PVC SERIE NORMAL, DN 100 MM, PARA ESGOTO PREDIAL (NBR 5688) | Material |  | M | 1.0549 | 15.89 | 16.76
Insumo | 00003670 | SINAPI | JUNCAO SIMPLES, PVC, 45 GRAUS, DN 100 X 100 MM, SERIE NORMAL PARA ESGOTO PREDIAL | Material |  | UN | 0.1136 | 25.61 | 2.9
|  |  |  | MO sem LS => | 23.12 | LS => | 0 | MO com LS => | 23.12
|  |  |  | Valor do BDI => | 0 |  | Valor com BDI => |  | 78.44
[6 empty] | Quant. => | 20,00 | Preço Total => | 1568.8
4.1.4.4.10.3 | Código | Banco | Descrição | Tipo |  | Und | Quant. | Valor Unit | Total
Composição | REF SBC 070942 006 | Próprio | FORNECIMENTO E INSTALAÇÃO DE DERIVADOR, MULTIKIT, REFINETE (DERIVACAO DE COBRE) PARA SISTEMA VRF - ARBLN03321 | 70 |  | UN | 1 | 355.16 | 355.16
Composição Auxiliar | 88250 | SINAPI | AUXILIAR DE MECÂNICO COM ENCARGOS COMPLEMENTARES | Livro SINAPI: Cálculos e Parâmetros |  | H | 0.481 | 30.51 | 14.67
Composição Auxiliar | 100308 | SINAPI | MECÂNICO DE REFRIGERAÇÃO COM ENCARGOS COMPLEMENTARES | Livro SINAPI: Cálculos e Parâmetros |  | H | 0.481 | 42.36 | 20.37
Insumo | TCE-I 00177 | Próprio | DERIVADOR, MULTIKIT, REFINETE (DERIVACAO DE COBRE) PARA SISTEMA VRF - ARBLN03321 | Material |  | UN | 1 | 320.12 | 320.12
|  |  |  | MO sem LS => | 26.67 | LS => | 0 | MO com LS => | 26.67
|  |  |  | Valor do BDI => | 0 |  | Valor com BDI => |  | 355.16
[6 empty] | Quant. => | 60,00 | Preço Total => | 21309.6
4.1.4.4.10.4 | Código | Banco | Descrição | Tipo |  | Und | Quant. | Valor Unit | Total
Composição | REF CPOS 32.11.300 003 | Próprio | ISOLAMENTO DE TUBULAÇÃO DE DRENO EM PVC 40MM COM TUBO DE ESPUMA ELASTOMÉRICA FLEXÍVEL | ASTU - ASSENTAMENTO DE TUBOS E PECAS |  | m | 1 | 50.9 | 50.9
Composição Auxiliar | 88267 | SINAPI | ENCANADOR OU BOMBEIRO HIDRÁULICO COM ENCARGOS COMPLEMENTARES | Livro SINAPI: Cálculos e Parâmetros |  | H | 0.23 | 38.12 | 8.76
Composição Auxiliar | 88248 | SINAPI | AUXILIAR DE ENCANADOR OU BOMBEIRO HIDRÁULICO COM ENCARGOS COMPLEMENTARES | Livro SINAPI: Cálculos e Parâmetros |  | H | 0.23 | 31.19 | 7.17
Insumo | F.12.000.028075 | CPOS/CDHU | Cola de contato para espuma elastomérica, isolamento térmico (uso adesivo industrial), ref. Armaflex 520 ou equivalente | Material |  | L | 0.02 | 149.4 | 2.98
Insumo | 7228 | ORSE | Tubo de borracha elastomérica Armaflex M-48 ø1.1/2" | Material |  | m | 1.02 | 31.37 | 31.99
|  |  |  | MO sem LS => | 11.96 | LS => | 0 | MO com LS => | 11.96
|  |  |  | Valor do BDI => | 0 |  | Valor com BDI => |  | 50.9
[6 empty] | Quant. => | 100,00 | Preço Total => | 5090
4.1.4.4.10.5 | Código | Banco | Descrição | Tipo |  | Und | Quant. | Valor Unit | Total
Composição | 89681 | SINAPI | REDUÇÃO EXCÊNTRICA, PVC, SERIE R, ÁGUA PLUVIAL, DN 150 X 100 MM, JUNTA ELÁSTICA, FORNECIDO E INSTALADO EM CONDUTORES VERTICAIS DE ÁGUAS PLUVIAIS. AF_06/2022 | Instalações Prediais de Águas Pluviais - Tubos, Conexões, Caixas e Ralos |  | UN | 1 | 94.89 | 94.89
Composição Auxiliar | 88248 | SINAPI | AUXILIAR DE ENCANADOR OU BOMBEIRO HIDRÁULICO COM ENCARGOS COMPLEMENTARES | Livro SINAPI: Cálculos e Parâmetros |  | H | 0.2481 | 31.19 | 7.73
Composição Auxiliar | 88267 | SINAPI | ENCANADOR OU BOMBEIRO HIDRÁULICO COM ENCARGOS COMPLEMENTARES | Livro SINAPI: Cálculos e Parâmetros |  | H | 0.2481 | 38.12 | 9.45
Insumo | 00000299 | SINAPI | ANEL BORRACHA, DN 100 MM, PARA TUBO SERIE REFORCADA ESGOTO PREDIAL | Material |  | UN | 1 | 3.17 | 3.17
Insumo | 00000300 | SINAPI | ANEL BORRACHA, DN 150 MM, PARA TUBO SERIE REFORCADA ESGOTO PREDIAL | Material |  | UN | 1 | 10.96 | 10.96
Insumo | 00020047 | SINAPI | REDUCAO EXCENTRICA PVC, SERIE R, DN 150 X 100 MM, PARA ESGOTO PREDIAL | Material |  | UN | 1 | 58.91 | 58.91
Insumo | 00020078 | SINAPI | PASTA LUBRIFICANTE PARA TUBOS E CONEXOES COM JUNTA ELASTICA, EMBALAGEM DE *400* GR (USO EM PVC, ACO, POLIETILENO E OUTROS) | Material |  | UN | 0.145 | 32.23 | 4.67
|  |  |  | MO sem LS => | 12.9 | LS => | 0 | MO com LS => | 12.9
|  |  |  | Valor do BDI => | 0 |  | Valor com BDI => |  | 94.89
[6 empty] | Quant. => | 10,00 | Preço Total => | 948.9
4.1.4.4.11 |  |  | CABOS E INFRAESTRUTURA DE COMANDO **CERTO** | [5 empty] | 41960.5
4.1.4.4.11.1 | Código | Banco | Descrição | Tipo |  | Und | Quant. | Valor Unit | Total
Composição | REF SBC 061145 001 | Próprio | ELETRODUTO GALVANIZADO (SEMI PESADO 1,2mm) NBR 5598 25mm 1"", INCLUSIVE LUVA E ACESSÓRIOS PARA FIXAÇÃO, FORNECIMENTO E INSTALAÇÃO | 61 |  | M | 1 | 87.22 | 87.22
Composição Auxiliar | REF SBC 061385 002 | Próprio | LUVA ELETRODUTO GALVANIZADO 1" | 61 |  | UN | 0.33 | 11.58 | 3.82
Composição Auxiliar | 88264 | SINAPI | ELETRICISTA COM ENCARGOS COMPLEMENTARES | Livro SINAPI: Cálculos e Parâmetros |  | H | 0.429 | 39.36 | 16.88
Composição Auxiliar | 88247 | SINAPI | AUXILIAR DE ELETRICISTA COM ENCARGOS COMPLEMENTARES | Livro SINAPI: Cálculos e Parâmetros |  | H | 0.429 | 32.3 | 13.85
Insumo | 7551 | ORSE | Barra roscada zincada ø 1/4" | Material |  | m | 0.67 | 4.73 | 3.16
Insumo | 00039129 | SINAPI | ABRACADEIRA EM ACO PARA AMARRACAO DE ELETRODUTOS, TIPO D, COM 1" E CUNHA DE FIXACAO | Material |  | UN | 0.67 | 2.44 | 1.63
Insumo | 013009 | SBC | PARAFUSO ESTRUTURAL ALUMAX - FIBROCIMENTO - BASE METALICA | Material |  | UN | 0.67 | 23.95 | 16.04
Insumo | TCE-I00076 | Próprio | ARRUELA LISA 1/4" | Material |  | UN | 1.33 | 0.12 | 0.15
Insumo | 036404 | SBC | ELETRODUTO GALVANIZADO (SEMI PESADO) NBR 5598 25mm 1" | Material |  | M | 1.05 | 30 | 31.5
Insumo | TCE-I00077 | Próprio | PORCA SEXTAVADA 1/4 | Material |  | un | 1.33 | 0.15 | 0.19
|  |  |  | MO sem LS => | 25 | LS => | 0 | MO com LS => | 25
|  |  |  | Valor do BDI => | 0 |  | Valor com BDI => |  | 87.22
[6 empty] | Quant. => | 200,00 | Preço Total => | 17444
4.1.4.4.11.2 | Código | Banco | Descrição | Tipo |  | Und | Quant. | Valor Unit | Total
Composição | REF SBC 061551 | Próprio | ELETRODUTO FLEXIVEL SEALTUBE 1"", INCLUSIVE SUPORTES, FIXAÇÃO E BOX | 61 |  | M | 1 | 57.94 | 57.94
Composição Auxiliar | TCE-C00029 | Próprio | BOX SEXTAVADO SEALTUBE CONECTOR MACHO 1" | INEL - INSTALAÇÃO ELÉTRICA/ELETRIFICAÇÃO E ILUMINAÇÃO EXTERNA |  | un | 0.33 | 31.41 | 10.36
Composição Auxiliar | 88247 | SINAPI | AUXILIAR DE ELETRICISTA COM ENCARGOS COMPLEMENTARES | Livro SINAPI: Cálculos e Parâmetros |  | H | 0.293 | 32.3 | 9.46
Composição Auxiliar | 88264 | SINAPI | ELETRICISTA COM ENCARGOS COMPLEMENTARES | Livro SINAPI: Cálculos e Parâmetros |  | H | 0.293 | 39.36 | 11.53
Insumo | 087016 | SBC | ELETRODUTO FLEXIVEL SEALTUBE 1" | Material |  | M | 1 | 16.15 | 16.15
Insumo | 7551 | ORSE | Barra roscada zincada ø 1/4" | Material |  | m | 0.33 | 4.73 | 1.56
Insumo | TCE-I00077 | Próprio | PORCA SEXTAVADA 1/4 | Material |  | un | 0.67 | 0.15 | 0.1
Insumo | TCE-I00076 | Próprio | ARRUELA LISA 1/4" | Material |  | UN | 0.67 | 0.12 | 0.08
Insumo | 00039129 | SINAPI | ABRACADEIRA EM ACO PARA AMARRACAO DE ELETRODUTOS, TIPO D, COM 1" E CUNHA DE FIXACAO | Material |  | UN | 0.33 | 2.44 | 0.8
Insumo | 013009 | SBC | PARAFUSO ESTRUTURAL ALUMAX - FIBROCIMENTO - BASE METALICA | Material |  | UN | 0.33 | 23.95 | 7.9
|  |  |  | MO sem LS => | 16.75 | LS => | 0 | MO com LS => | 16.75
|  |  |  | Valor do BDI => | 0 |  | Valor com BDI => |  | 57.94
[6 empty] | Quant. => | 100,00 | Preço Total => | 5794
4.1.4.4.11.3 | Código | Banco | Descrição | Tipo |  | Und | Quant. | Valor Unit | Total
Composição | REF SBC 058121+SBC 062252 001 | Próprio | FORNECIMENTO E INSTALAÇÃO DE CONDULETE DE ALUMÍNIO, ENCAIXE COM 5 ENTRADAS (MULTIPLO, UNIVERSAL) PARA ELETRODUTO 1", COM TAMPA, JUNTA DE VEDAÇÃO IP54, BOX, BUCHA E ARRUELA ALUMINIZADA | 58 |  | UN | 1 | 78.65 | 78.65
Composição Auxiliar | 84158 | SINAPI | BUCHA / ARRUELA ALUMINIO 1" | SEDI - SERVIÇOS DIVERSOS |  | CJ | 3 | 3.61 | 10.83
Composição Auxiliar | 061874 | SBC | BOX ALUMINIO RETO PARA ELETRODUTO 1"" | INSTALACOES ELETRICAS - ELETRODUTOS |  | UN | 0.3 | 35.63 | 10.68
Composição Auxiliar | 88264 | SINAPI | ELETRICISTA COM ENCARGOS COMPLEMENTARES | Livro SINAPI: Cálculos e Parâmetros |  | H | 0.39 | 39.36 | 15.35
Composição Auxiliar | 88247 | SINAPI | AUXILIAR DE ELETRICISTA COM ENCARGOS COMPLEMENTARES | Livro SINAPI: Cálculos e Parâmetros |  | H | 0.39 | 32.3 | 12.59
Insumo | 036434 | SBC | KIT DE VEDACAO 1 PARA CONDULETE IP54 TRAMONTINA | Material |  | UN | 1 | 10.5 | 10.5
Insumo | 036433 | SBC | CONDULETE ALUMINIO MULTIPLO L 1" TRAMONTINA | Material |  | UN | 1 | 18.7 | 18.7
|  |  |  | MO sem LS => | 31.02 | LS => | 0 | MO com LS => | 31.02
|  |  |  | Valor do BDI => | 0 |  | Valor com BDI => |  | 78.65
[6 empty] | Quant. => | 100,00 | Preço Total => | 7865
4.1.4.4.11.4 | Código | Banco | Descrição | Tipo |  | Und | Quant. | Valor Unit | Total
Composição | REF SETOP ED-48946 001 | Próprio | CABO SEÇÃO MÍNIMA 18AWG OU 0,7mm² - 600V - 2 VIAS BLINDADO (SHIELDADO) ATOX (NÃO HALÓGENO)_REF SETOP ED-48946 001 | ED- |  | m | 1 | 13.26 | 13.26
Composição Auxiliar | ED-50362 | SETOP | AJUDANTE DE ELETRICISTA COM ENCARGOS COMPLEMENTARES | ED- |  | hora | 0.027161 | 25.52 | 0.69
Composição Auxiliar | ED-50373 | SETOP | ELETRICISTA COM ENCARGOS COMPLEMENTARES | ED- |  | hora | 0.027161 | 31.64 | 0.85
Insumo | TCE-I001T | Próprio | CABO SEÇÃO MÍNIMA 18AWG OU 0,7mm² - 600V - 2 VIAS BLINDADO (SHIELDADO) | Material |  | m | 1 | 11.72 | 11.72
|  |  |  | MO sem LS => | 1.18 | LS => | 0 | MO com LS => | 1.18
|  |  |  | Valor do BDI => | 0 |  | Valor com BDI => |  | 13.26
[6 empty] | Quant. => | 250,00 | Preço Total => | 3315
4.1.4.4.11.5 | Código | Banco | Descrição | Tipo |  | Und | Quant. | Valor Unit | Total
Composição | TCE-C 00046 | Próprio | CABO DE COMUNICAÇÃO SHIELDADO 2x1mm², 600V DE ISOLAMENTO, ATOX / BLINDADO COM MALHA E DRENO. | INEL - INSTALAÇÃO ELÉTRICA/ELETRIFICAÇÃO E ILUMINAÇÃO EXTERNA |  | m | 1 | 30.17 | 30.17
Composição Auxiliar | 88247 | SINAPI | AUXILIAR DE ELETRICISTA COM ENCARGOS COMPLEMENTARES | Livro SINAPI: Cálculos e Parâmetros |  | H | 0.15 | 32.3 | 4.84
Composição Auxiliar | 88264 | SINAPI | ELETRICISTA COM ENCARGOS COMPLEMENTARES | Livro SINAPI: Cálculos e Parâmetros |  | H | 0.15 | 39.36 | 5.9
Insumo | 13194 | ORSE | Cabo de comando blindado AFT 2x18 awg pt | Material |  | m | 1.02 | 19.05 | 19.43
|  |  |  | MO sem LS => | 7.94 | LS => | 0 | MO com LS => | 7.94
|  |  |  | Valor do BDI => | 0 |  | Valor com BDI => |  | 30.17
[6 empty] | Quant. => | 250,00 | Preço Total => | 7542.5
4.1.4.4.11.6 | Código | Banco | Descrição | Tipo |  | Und | Quant. | Valor Unit | Total
Composição | REF SEINFRA (C3481) 001 | Próprio | CONECTOR DE CAIXA TIPO RETO (BOX RETO) EM AÇO DIAM.=1".REF SEINFRA (C3481) 001 | 0 |  | UN | 1 | 42.58 | 42.58
Composição Auxiliar | 88247 | SINAPI | AUXILIAR DE ELETRICISTA COM ENCARGOS COMPLEMENTARES | Livro SINAPI: Cálculos e Parâmetros |  | H | 0.5 | 32.3 | 16.15
Composição Auxiliar | 88264 | SINAPI | ELETRICISTA COM ENCARGOS COMPLEMENTARES | Livro SINAPI: Cálculos e Parâmetros |  | H | 0.5 | 39.36 | 19.68
Insumo | TCE-I 00162 | Próprio | Box Reto de Aluminio Ø1" Wetzel | Material |  | UN | 1 | 6.75 | 6.75
|  |  |  | MO sem LS => | 26.51 | LS => | 0 | MO com LS => | 26.51
|  |  |  | Valor do BDI => | 0 |  | Valor com BDI => |  | 42.58
[6 empty] | Quant. => | 0,00 | Preço Total => | 0
4.1.4.4.12 |  |  | QUADRO ELETRICO | [5 empty] | 4093.74
4.1.4.4.12.1 | Código | Banco | Descrição | Tipo |  | Und | Quant. | Valor Unit | Total
Composição | REF SIURB 9012051 001 | Próprio | QUADRO COMANDO PARA AR CONDICIONADO QD-AC-TER-B_REF SIURB 9012051 001 | Edificação |  | UN | 1 | 4093.74 | 4093.74
Composição Auxiliar | 88247 | SINAPI | AUXILIAR DE ELETRICISTA COM ENCARGOS COMPLEMENTARES | Livro SINAPI: Cálculos e Parâmetros |  | H | 0.15 | 32.3 | 4.84
Composição Auxiliar | 88264 | SINAPI | ELETRICISTA COM ENCARGOS COMPLEMENTARES | Livro SINAPI: Cálculos e Parâmetros |  | H | 0.15 | 39.36 | 5.9
Insumo | TCE-I001V | Próprio | QD-EVAPORADORAS AR CONDICIONADO | Material |  | m | 1 | 4083 | 4083
|  |  |  | MO sem LS => | 7.94 | LS => | 0 | MO com LS => | 7.94
|  |  |  | Valor do BDI => | 0 |  | Valor com BDI => |  | 4093.74
[6 empty] | Quant. => | 1,00 | Preço Total => | 4093.74
4.1.4.4.13 |  |  | INFRAESTRUTURA ELÉTRICA | [5 empty] | 52116.67
4.1.4.4.13.1 | Código | Banco | Descrição | Tipo |  | Und | Quant. | Valor Unit | Total
Composição | 97251 | SINAPI | EMENDA PARA ELETROCALHA, LISA OU PERFURADA EM AÇO GALVANIZADO, LARGURA 100MM E ALTURA 50MM - FORNECIMENTO E INSTALAÇÃO. AF_04/2023 | Eletrocalhas |  | UN | 1 | 90.5 | 90.5
Composição Auxiliar | 88264 | SINAPI | ELETRICISTA COM ENCARGOS COMPLEMENTARES | Livro SINAPI: Cálculos e Parâmetros |  | H | 0.2557 | 39.36 | 10.06
Composição Auxiliar | 88247 | SINAPI | AUXILIAR DE ELETRICISTA COM ENCARGOS COMPLEMENTARES | Livro SINAPI: Cálculos e Parâmetros |  | H | 0.2557 | 32.3 | 8.25
Insumo | 00044027 | SINAPI | TALA PARA EMENDA DE ELETROCALHA, SIMPLES / RETA, LISA OU PERFURADA, EM CHAPA DE ACO GALVANIZADO #22, ALTURA 50 MM | Material |  | UN | 4 | 1.16 | 4.64
Insumo | 00044336 | SINAPI | EMENDA INTERNA, TIPO U, BASE LISA, PARA ELETROCALHA, EM CHAPA DE ACO GALVANIZADO ESPESSURA #22, 100 X 50 MM (L X A) | Material |  | UN | 1 | 3.05 | 3.05
Insumo | 00039997 | SINAPI | PORCA ZINCADA, SEXTAVADA, DIAMETRO 1/4" | Material |  | UN | 16.8 | 0.28 | 4.7
Insumo | 00043965 | SINAPI | PARAFUSO, EM ACO ZINCADO, CABECA LENTILHA AUTOTRAVANTE DIAMETRO 5/16" X 1" | Material |  | UN | 16.8 | 0.3 | 5.04
Insumo | 00013348 | SINAPI | ARRUELA EM ACO GALVANIZADO, DIAMETRO EXTERNO = 35MM, ESPESSURA = 3MM, DIAMETRO DO FURO= 18MM | Material |  | UN | 33.6 | 1.63 | 54.76
|  |  |  | MO sem LS => | 13.55 | LS => | 0 | MO com LS => | 13.55
|  |  |  | Valor do BDI => | 0 |  | Valor com BDI => |  | 90.5
[6 empty] | Quant. => | 30,00 | Preço Total => | 2715
4.1.4.4.13.2 | Código | Banco | Descrição | Tipo |  | Und | Quant. | Valor Unit | Total
Composição | 97282 | SINAPI | COTOVELO RETO 90º PARA ELETROCALHA, LISA OU PERFURADA EM AÇO GALVANIZADO, LARGURA DE 100MM E ALTURA DE 50MM - FORNECIMENTO E INSTALAÇÃO. AF_04/2023 | Eletrocalhas |  | UN | 1 | 108.3 | 108.3
Composição Auxiliar | 88264 | SINAPI | ELETRICISTA COM ENCARGOS COMPLEMENTARES | Livro SINAPI: Cálculos e Parâmetros |  | H | 0.3835 | 39.36 | 15.09
Composição Auxiliar | 88247 | SINAPI | AUXILIAR DE ELETRICISTA COM ENCARGOS COMPLEMENTARES | Livro SINAPI: Cálculos e Parâmetros |  | H | 0.3835 | 32.3 | 12.38
Insumo | 00041806 | SINAPI | COTOVELO HORIZONTAL RETO 90 GRAUS, PARA ELETROCALHA, EM CHAPA LISA DE ACO GALVANIZADO ESPESSURA #22, 100 X 50 MM (L X A), SEM VIROLA, SEM TAMPA | Material |  | UN | 1 | 11.69 | 11.69
Insumo | 00044027 | SINAPI | TALA PARA EMENDA DE ELETROCALHA, SIMPLES / RETA, LISA OU PERFURADA, EM CHAPA DE ACO GALVANIZADO #22, ALTURA 50 MM | Material |  | UN | 4 | 1.16 | 4.64
Insumo | 00039997 | SINAPI | PORCA ZINCADA, SEXTAVADA, DIAMETRO 1/4" | Material |  | UN | 16.8 | 0.28 | 4.7
Insumo | 00043965 | SINAPI | PARAFUSO, EM ACO ZINCADO, CABECA LENTILHA AUTOTRAVANTE DIAMETRO 5/16" X 1" | Material |  | UN | 16.8 | 0.3 | 5.04
Insumo | 00013348 | SINAPI | ARRUELA EM ACO GALVANIZADO, DIAMETRO EXTERNO = 35MM, ESPESSURA = 3MM, DIAMETRO DO FURO= 18MM | Material |  | UN | 33.6 | 1.63 | 54.76
|  |  |  | MO sem LS => | 20.33 | LS => | 0 | MO com LS => | 20.33
|  |  |  | Valor do BDI => | 0 |  | Valor com BDI => |  | 108.3
[6 empty] | Quant. => | 30,00 | Preço Total => | 3249
4.1.4.4.13.3 | Código | Banco | Descrição | Tipo |  | Und | Quant. | Valor Unit | Total
Composição | REF SINAPI 97238 001 | Próprio | ELETROCALHA PERFURADA EM AÇO GALVANIZADO, LARGURA 50MM E ALTURA 50MM, #CHAPA 18, INCLUSIVE EMENDA E FIXAÇÃO - FORNECIMENTO E INSTALAÇÃO. AF_04/2023_REF SINAPI 97238 001 | Eletrocalhas |  | M | 1 | 72.62 | 72.62
Composição Auxiliar | 88247 | SINAPI | AUXILIAR DE ELETRICISTA COM ENCARGOS COMPLEMENTARES | Livro SINAPI: Cálculos e Parâmetros |  | H | 0.66 | 32.3 | 21.31
Composição Auxiliar | 88264 | SINAPI | ELETRICISTA COM ENCARGOS COMPLEMENTARES | Livro SINAPI: Cálculos e Parâmetros |  | H | 0.56 | 39.36 | 22.04
Insumo | TCE-I001J | Próprio | PORCA SEXTAVADA 1/4" | Material |  | UN | 5.02 | 0.11 | 0.55
Insumo | 13864 | EMOP | TERMINAL DE FECHAMENTO, PARA ELETROCALHA PERFURADA OU LISA, 50X50MM, PRE-ZINCADA , COM SAIDA PARA TUBO | Material |  | UN | 0.25 | 2.32 | 0.58
Insumo | TCE-I001H | Próprio | BARRA ROSCADA 1/4 " DE 1m | Material |  | UN | 0.75 | 9.51 | 7.13
Insumo | TCE-I001L | Próprio | PARAFUSO LENTILHA 1/4" | Material |  | UN | 2.69 | 0.3 | 0.8
Insumo | TCE-I001I | Próprio | CHUMBADOR/CONE/JAQUETA 1/4 | Material |  | UN | 0.75 | 2.72 | 2.04
Insumo | TCE-I001K | Próprio | ELETROCALHA PERFURADA TIPO "U" 50x50mm CHAPA 18 PRE-GALVANIZADA | Material |  | m | 1.1 | 14.98 | 16.47
Insumo | TCE-I001G | Próprio | ARRUELA LISA 1/4" | Material |  | UN | 5.02 | 0.34 | 1.7
|  |  |  | MO sem LS => | 31.99 | LS => | 0 | MO com LS => | 31.99
|  |  |  | Valor do BDI => | 0 |  | Valor com BDI => |  | 72.62
[6 empty] | Quant. => | 130,00 | Preço Total => | 9440.6
4.1.4.4.13.4 | Código | Banco | Descrição | Tipo |  | Und | Quant. | Valor Unit | Total
Composição | REF SBC 061142 001 | Próprio | ELETRODUTO GALVANIZADO (SEMI PESADO 1,2mm) NBR 5598 20mm 3/4"", INCLUSIVE LUVA E ACESSÓRIOS PARA FIXAÇÃO, FORNECIMENTO E INSTALAÇÃO | 61 |  | M | 1 | 73.49 | 73.49
Composição Auxiliar | 88247 | SINAPI | AUXILIAR DE ELETRICISTA COM ENCARGOS COMPLEMENTARES | Livro SINAPI: Cálculos e Parâmetros |  | H | 0.348 | 32.3 | 11.24
Composição Auxiliar | 88264 | SINAPI | ELETRICISTA COM ENCARGOS COMPLEMENTARES | Livro SINAPI: Cálculos e Parâmetros |  | H | 0.348 | 39.36 | 13.69
Composição Auxiliar | REF SBC 061385 001 | Próprio | LUVA ELETRODUTO GALVANIZADO 3/4" | 61 |  | UN | 0.33 | 11.25 | 3.71
Insumo | 7551 | ORSE | Barra roscada zincada ø 1/4" | Material |  | m | 0.67 | 4.73 | 3.16
Insumo | TCE-I00077 | Próprio | PORCA SEXTAVADA 1/4 | Material |  | un | 1.33 | 0.15 | 0.19
Insumo | TCE-I00076 | Próprio | ARRUELA LISA 1/4" | Material |  | UN | 1.33 | 0.12 | 0.15
Insumo | 036405 | SBC | ELETRODUTO GALVANIZADO (SEMI PESADO) NBR 5598 20mm 3/4" | Material |  | M | 1.05 | 22.66 | 23.79
Insumo | 00039128 | SINAPI | ABRACADEIRA EM ACO PARA AMARRACAO DE ELETRODUTOS, TIPO D, COM 3/4" E CUNHA DE FIXACAO | Material |  | UN | 0.67 | 2.27 | 1.52
Insumo | 013009 | SBC | PARAFUSO ESTRUTURAL ALUMAX - FIBROCIMENTO - BASE METALICA | Material |  | UN | 0.67 | 23.95 | 16.04
|  |  |  | MO sem LS => | 20.7 | LS => | 0 | MO com LS => | 20.7
|  |  |  | Valor do BDI => | 0 |  | Valor com BDI => |  | 73.49
[6 empty] | Quant. => | 100,00 | Preço Total => | 7349
4.1.4.4.13.5 | Código | Banco | Descrição | Tipo |  | Und | Quant. | Valor Unit | Total
Composição | REF SBC 061550 | Próprio | ELETRODUTO FLEXIVEL SEALTUBE 3/4"", INCLUSIVE SUPORTES, FIXAÇÃO E BOX | 61 |  | M | 1 | 42.26 | 42.26
Composição Auxiliar | TCE-C00028 | Próprio | BOX SEXTAVADO SEALTUBE CONECTOR MACHO 3/4" | INEL - INSTALAÇÃO ELÉTRICA/ELETRIFICAÇÃO E ILUMINAÇÃO EXTERNA |  | un | 0.33 | 20.56 | 6.78
Composição Auxiliar | 88247 | SINAPI | AUXILIAR DE ELETRICISTA COM ENCARGOS COMPLEMENTARES | Livro SINAPI: Cálculos e Parâmetros |  | H | 0.229 | 32.3 | 7.39
Composição Auxiliar | 88264 | SINAPI | ELETRICISTA COM ENCARGOS COMPLEMENTARES | Livro SINAPI: Cálculos e Parâmetros |  | H | 0.229 | 39.36 | 9.01
Insumo | TCE-I00076 | Próprio | ARRUELA LISA 1/4" | Material |  | UN | 0.67 | 0.12 | 0.08
Insumo | 7551 | ORSE | Barra roscada zincada ø 1/4" | Material |  | m | 0.33 | 4.73 | 1.56
Insumo | 013009 | SBC | PARAFUSO ESTRUTURAL ALUMAX - FIBROCIMENTO - BASE METALICA | Material |  | UN | 0.33 | 23.95 | 7.9
Insumo | 00039128 | SINAPI | ABRACADEIRA EM ACO PARA AMARRACAO DE ELETRODUTOS, TIPO D, COM 3/4" E CUNHA DE FIXACAO | Material |  | UN | 0.33 | 2.27 | 0.74
Insumo | 074115 | SBC | ELETRODUTO FLEXIVEL SEALTUBE 3/4" | Material |  | M | 1 | 8.7 | 8.7
Insumo | TCE-I00077 | Próprio | PORCA SEXTAVADA 1/4 | Material |  | un | 0.67 | 0.15 | 0.1
|  |  |  | MO sem LS => | 13.36 | LS => | 0 | MO com LS => | 13.36
|  |  |  | Valor do BDI => | 0 |  | Valor com BDI => |  | 42.26
[6 empty] | Quant. => | 50,00 | Preço Total => | 2113
4.1.4.4.13.6 | Código | Banco | Descrição | Tipo |  | Und | Quant. | Valor Unit | Total
Composição | REF SBC 058120+SBC 062252 001 | Próprio | FORNECIMENTO E INSTALAÇÃO DE CONDULETE DE ALUMÍNIO, ENCAIXE COM 5 ENTRADAS (MULTIPLO, UNIVERSAL) PARA ELETRODUTO 3/4", COM TAMPA, JUNTA DE VEDAÇÃO IP54, BOX, BUCHA E ARRUELA ALUMINIZADA | 58 |  | UN | 1 | 92.08 | 92.08
Composição Auxiliar | 88247 | SINAPI | AUXILIAR DE ELETRICISTA COM ENCARGOS COMPLEMENTARES | Livro SINAPI: Cálculos e Parâmetros |  | H | 0.39 | 32.3 | 12.59
Composição Auxiliar | 88264 | SINAPI | ELETRICISTA COM ENCARGOS COMPLEMENTARES | Livro SINAPI: Cálculos e Parâmetros |  | H | 0.39 | 39.36 | 15.35
Composição Auxiliar | 73542 | SINAPI | BUCHA/ARRUELA ALUMINIO 3/4" - P | SEDI - SERVIÇOS DIVERSOS |  | CJ | 3 | 3.06 | 9.18
Insumo | 036432 | SBC | KIT DE VEDACAO 3/4 PARA CONDULETE IP54 TRAMONTINA | Material |  | UN | 1 | 17.2 | 17.2
Insumo | 036431 | SBC | CONDULETE ALUMINIO MULTIPLO X 3/4" TRAMONTINA | Material |  | UN | 1 | 11.3 | 11.3
Insumo | 003484 | SBC | BOX ALUMINIO CURVO PARA ELETRODUTO 3/4" TRAMONTINA | Material |  | UN | 3 | 8.82 | 26.46
|  |  |  | MO sem LS => | 22.23 | LS => | 0 | MO com LS => | 22.23
|  |  |  | Valor do BDI => | 0 |  | Valor com BDI => |  | 92.08
[6 empty] | Quant. => | 50,00 | Preço Total => | 4604
4.1.4.4.13.7 | Código | Banco | Descrição | Tipo |  | Und | Quant. | Valor Unit | Total
Composição | REF SINAPI 97256 001 | Próprio | CONECTOR MACHO RETO GIRATÓRIO PARA ELETRODUTO FLEXÍVEL COM ALMA DE AÇO TIPO SEALTUBE 3/4"- FORNECIMENTO E INSTALAÇÃO. AF_04/2023_REF SINAPI 97256 001 | Eletrocalhas |  | UN | 1 | 30.42 | 30.42
Composição Auxiliar | 88264 | SINAPI | ELETRICISTA COM ENCARGOS COMPLEMENTARES | Livro SINAPI: Cálculos e Parâmetros |  | H | 0.3065 | 39.36 | 12.06
Composição Auxiliar | 88247 | SINAPI | AUXILIAR DE ELETRICISTA COM ENCARGOS COMPLEMENTARES | Livro SINAPI: Cálculos e Parâmetros |  | H | 0.3065 | 32.3 | 9.89
Insumo | TCE-I001M | Próprio | CONECTOR MACHO RETO GIRATÓRIO PARA ELETRODUTO FLEXÍVEL COM ALMA DE AÇO TIPO SEALTUBE 3/4" | Material |  | UN | 1 | 8.47 | 8.47
|  |  |  | MO sem LS => | 16.25 | LS => | 0 | MO com LS => | 16.25
|  |  |  | Valor do BDI => | 0 |  | Valor com BDI => |  | 30.42
[6 empty] | Quant. => | 100,00 | Preço Total => | 3042
4.1.4.4.13.8 | Código | Banco | Descrição | Tipo |  | Und | Quant. | Valor Unit | Total
Composição | REF CPOS/CDHU (32.06.240) 002 | Próprio | ABRAÇADEIRA TIPO D COM CUNHA PARA ELETRODUTO 3/4" AÇO GALV. ELETROLÍTICO | FOMA - FORNECIMENTO DE MATERIAIS E EQUIPAMENTOS |  | UN | 1 | 8.52 | 8.52
Composição Auxiliar | 88264 | SINAPI | ELETRICISTA COM ENCARGOS COMPLEMENTARES | Livro SINAPI: Cálculos e Parâmetros |  | H | 0.1 | 39.36 | 3.93
Composição Auxiliar | 88247 | SINAPI | AUXILIAR DE ELETRICISTA COM ENCARGOS COMPLEMENTARES | Livro SINAPI: Cálculos e Parâmetros |  | H | 0.1 | 32.3 | 3.23
Insumo | TCE-I 00654 | Próprio | ABRAÇADEIRA TIPO D COM CUNHA PARA ELETRODUTO 3/4" AÇO GALV. ELETROLÍTICO | Material |  | UN | 1 | 1.36 | 1.36
|  |  |  | MO sem LS => | 5.29 | LS => | 0 | MO com LS => | 5.29
|  |  |  | Valor do BDI => | 0 |  | Valor com BDI => |  | 8.52
[6 empty] | Quant. => | 100,00 | Preço Total => | 852
4.1.4.4.13.9 | Código | Banco | Descrição | Tipo |  | Und | Quant. | Valor Unit | Total
Composição | REF ORSE 12892 002 | Próprio | PLUGUE FÊMEA 2P+T 250V 10A- FORNECIMENTO E INSTALAÇÃO_REF SINAPI 91992 002 | Instalações Elétricas - Eletrodutos Embutidos, Cabos, Caixas, Tomadas e Interruptores |  | UN | 1 | 16.64 | 16.64
Composição Auxiliar | 88247 | SINAPI | AUXILIAR DE ELETRICISTA COM ENCARGOS COMPLEMENTARES | Livro SINAPI: Cálculos e Parâmetros |  | H | 0.04 | 32.3 | 1.29
Composição Auxiliar | 88264 | SINAPI | ELETRICISTA COM ENCARGOS COMPLEMENTARES | Livro SINAPI: Cálculos e Parâmetros |  | H | 0.055 | 39.36 | 2.16
Insumo | TCE-I001E | Próprio | PLUGUE MACHO 2P+T 250V 10A | Material |  | UN | 1 | 6.46 | 6.46
Insumo | TCE-I001S | Próprio | Plugue Fêmea Reto 2P+T 10A 250V | Material |  | UN | 1 | 6.73 | 6.73
|  |  |  | MO sem LS => | 2.56 | LS => | 0 | MO com LS => | 2.56
|  |  |  | Valor do BDI => | 0 |  | Valor com BDI => |  | 16.64
[6 empty] | Quant. => | 25,00 | Preço Total => | 416
4.1.4.4.13.10 | Código | Banco | Descrição | Tipo |  | Und | Quant. | Valor Unit | Total
Composição | REF SINAPI 91992 001 | Próprio | PLUGUE MACHO 2P+T 250V 10A- FORNECIMENTO E INSTALAÇÃO_REF SINAPI 91992 001 | Instalações Elétricas - Eletrodutos Embutidos, Cabos, Caixas, Tomadas e Interruptores |  | UN | 1 | 9.91 | 9.91
Composição Auxiliar | 88247 | SINAPI | AUXILIAR DE ELETRICISTA COM ENCARGOS COMPLEMENTARES | Livro SINAPI: Cálculos e Parâmetros |  | H | 0.04 | 32.3 | 1.29
Composição Auxiliar | 88264 | SINAPI | ELETRICISTA COM ENCARGOS COMPLEMENTARES | Livro SINAPI: Cálculos e Parâmetros |  | H | 0.055 | 39.36 | 2.16
Insumo | TCE-I001E | Próprio | PLUGUE MACHO 2P+T 250V 10A | Material |  | UN | 1 | 6.46 | 6.46
|  |  |  | MO sem LS => | 2.56 | LS => | 0 | MO com LS => | 2.56
|  |  |  | Valor do BDI => | 0 |  | Valor com BDI => |  | 9.91
[6 empty] | Quant. => | 25,00 | Preço Total => | 247.75
4.1.4.4.13.11 | Código | Banco | Descrição | Tipo |  | Und | Quant. | Valor Unit | Total
Composição | TCE-C00154 | Próprio | TEE HORIZONTAL DE ELETROCALHA PERFURADA 50X50, CHAPA 16 -F.G.ELETROLÍTICA- FORNECIMENTO E INSTALAÇÃO | ASTU - ASSENTAMENTO DE TUBOS E PECAS |  | un | 1 | 80.03 | 80.03
Composição Auxiliar | 88247 | SINAPI | AUXILIAR DE ELETRICISTA COM ENCARGOS COMPLEMENTARES | Livro SINAPI: Cálculos e Parâmetros |  | H | 0.505 | 32.3 | 16.31
Composição Auxiliar | 88264 | SINAPI | ELETRICISTA COM ENCARGOS COMPLEMENTARES | Livro SINAPI: Cálculos e Parâmetros |  | H | 0.505 | 39.36 | 19.87
Insumo | TCE-I00077 | Próprio | PORCA SEXTAVADA 1/4 | Material |  | un | 24 | 0.15 | 3.6
Insumo | TCE-I 00430 | Próprio | TEE HORIZONTAL DE ELETROCALHA PERFURADA 50X50 CHAPA 16 GALV ELETROLÍTICA | Material |  | UN | 1 | 22.25 | 22.25
Insumo | TCE-I00076 | Próprio | ARRUELA LISA 1/4" | Material |  | UN | 24 | 0.12 | 2.88
Insumo | TCE-I 00070 | Próprio | JUNÇÃO LATERAL DE ELETROCALHA, TALA DE 50 CHAPA 16 GALV ELETROLÍTICA | Material |  | UN | 6 | 1.6 | 9.6
Insumo | TCE-I00075 | Próprio | PARAFUSO LENTILHA 1/4" | Material |  | un | 24 | 0.23 | 5.52
|  |  |  | MO sem LS => | 26.77 | LS => | 0 | MO com LS => | 26.77
|  |  |  | Valor do BDI => | 0 |  | Valor com BDI => |  | 80.03
[6 empty] | Quant. => | 4,00 | Preço Total => | 320.12
4.1.4.4.13.12 | Código | Banco | Descrição | Tipo |  | Und | Quant. | Valor Unit | Total
Composição | REF 91890 001 | Próprio | CURVA 90 GRAUS PARA ELETRODUTO EM ACO GALVANIZADO ELETROLITICO 20mm (3/4"), INCLUSIVE LUVA, ESP 1,2mm | INEL - INSTALAÇÃO ELÉTRICA/ELETRIFICAÇÃO E ILUMINAÇÃO EXTERNA |  | UN | 1 | 42.61 | 42.61
Composição Auxiliar | 88264 | SINAPI | ELETRICISTA COM ENCARGOS COMPLEMENTARES | Livro SINAPI: Cálculos e Parâmetros |  | H | 0.206 | 39.36 | 8.1
Composição Auxiliar | REF SBC 061385 001 | Próprio | LUVA ELETRODUTO GALVANIZADO 3/4" | 61 |  | UN | 2 | 11.25 | 22.5
Composição Auxiliar | 88247 | SINAPI | AUXILIAR DE ELETRICISTA COM ENCARGOS COMPLEMENTARES | Livro SINAPI: Cálculos e Parâmetros |  | H | 0.206 | 32.3 | 6.65
Insumo | 00002633 | SINAPI | CURVA 90 GRAUS PARA ELETRODUTO, EM ACO GALVANIZADO ELETROLITICO, COM ROSCA, DIAMETRO DE 20 MM (3/4"), ESPESSURA DE 1,50 MM | Material |  | UN | 1 | 5.36 | 5.36
|  |  |  | MO sem LS => | 24.58 | LS => | 0 | MO com LS => | 24.58
|  |  |  | Valor do BDI => | 0 |  | Valor com BDI => |  | 42.61
[6 empty] | Quant. => | 10,00 | Preço Total => | 426.1
4.1.4.4.13.13 | Código | Banco | Descrição | Tipo |  | Und | Quant. | Valor Unit | Total
Composição | TCE-C00089 | Próprio | CURVA VERTICAL COM INVERSÃO DE ELETROCALHA PERFURADA 50X50, CHAPA 16 -F.G.ELETROLÍTICO- FORNECIMENTO E INSTALAÇÃO | ASTU - ASSENTAMENTO DE TUBOS E PECAS |  | un | 1 | 72.41 | 72.41
Composição Auxiliar | 88247 | SINAPI | AUXILIAR DE ELETRICISTA COM ENCARGOS COMPLEMENTARES | Livro SINAPI: Cálculos e Parâmetros |  | H | 0.5 | 32.3 | 16.15
Composição Auxiliar | 88264 | SINAPI | ELETRICISTA COM ENCARGOS COMPLEMENTARES | Livro SINAPI: Cálculos e Parâmetros |  | H | 0.5 | 39.36 | 19.68
Insumo | TCE-I 00070 | Próprio | JUNÇÃO LATERAL DE ELETROCALHA, TALA DE 50 CHAPA 16 GALV ELETROLÍTICA | Material |  | UN | 4 | 1.6 | 6.4
Insumo | TCE-I 00365 | Próprio | CURVA VERTICAL COM INVERSÃO DE ELETROCALHA PERFURADA 50X50 CHAPA 16 GALV ELETROLÍTICA | Material |  | UN | 1 | 22.18 | 22.18
Insumo | TCE-I00076 | Próprio | ARRUELA LISA 1/4" | Material |  | UN | 16 | 0.12 | 1.92
Insumo | TCE-I00077 | Próprio | PORCA SEXTAVADA 1/4 | Material |  | un | 16 | 0.15 | 2.4
Insumo | TCE-I00075 | Próprio | PARAFUSO LENTILHA 1/4" | Material |  | un | 16 | 0.23 | 3.68
|  |  |  | MO sem LS => | 26.51 | LS => | 0 | MO com LS => | 26.51
|  |  |  | Valor do BDI => | 0 |  | Valor com BDI => |  | 72.41
[6 empty] | Quant. => | 10,00 | Preço Total => | 724.1
4.1.4.4.13.14 | Código | Banco | Descrição | Tipo |  | Und | Quant. | Valor Unit | Total
Composição | 73924/002 | SINAPI | PINTURA ESMALTE ACETINADO, DUAS DEMAOS, SOBRE SUPERFICIE METALICA | PINT - PINTURAS |  | m² | 1 | 46.67 | 46.67
Composição Auxiliar | 88310 | SINAPI | PINTOR COM ENCARGOS COMPLEMENTARES | Livro SINAPI: Cálculos e Parâmetros |  | H | 0.5 | 40.48 | 20.24
Composição Auxiliar | 88316 | SINAPI | SERVENTE COM ENCARGOS COMPLEMENTARES | Livro SINAPI: Cálculos e Parâmetros |  | H | 0.5 | 30.08 | 15.04
Insumo | 00003768 | SINAPI | LIXA EM FOLHA PARA FERRO, NUMERO 150 | Material |  | UN | 0.6 | 4.44 | 2.66
Insumo | 00007311 | SINAPI | TINTA ESMALTE SINTETICO PREMIUM ACETINADO | Material |  | L | 0.16 | 44.74 | 7.15
Insumo | 00005318 | SINAPI | DILUENTE AGUARRAS | Material |  | L | 0.07 | 22.59 | 1.58
|  |  |  | MO sem LS => | 25.13 | LS => | 0 | MO com LS => | 25.13
|  |  |  | Valor do BDI => | 0 |  | Valor com BDI => |  | 46.67
[6 empty] | Quant. => | 200,00 | Preço Total => | 9334
4.1.4.4.13.15 | Código | Banco | Descrição | Tipo |  | Und | Quant. | Valor Unit | Total
Composição | 74064/001 | SINAPI | FUNDO ANTICORROSIVO A BASE DE OXIDO DE FERRO (ZARCAO), DUAS DEMAOS | PINT - PINTURAS |  | m² | 1 | 36.42 | 36.42
Composição Auxiliar | 88310 | SINAPI | PINTOR COM ENCARGOS COMPLEMENTARES | Livro SINAPI: Cálculos e Parâmetros |  | H | 0.4 | 40.48 | 16.19
Composição Auxiliar | 88316 | SINAPI | SERVENTE COM ENCARGOS COMPLEMENTARES | Livro SINAPI: Cálculos e Parâmetros |  | H | 0.3 | 30.08 | 9.02
Insumo | 00007307 | SINAPI | FUNDO ANTICORROSIVO PARA METAIS FERROSOS (ZARCAO) | Material |  | L | 0.24 | 46.73 | 11.21
|  |  |  | MO sem LS => | 18.01 | LS => | 0 | MO com LS => | 18.01
|  |  |  | Valor do BDI => | 0 |  | Valor com BDI => |  | 36.42
[6 empty] | Quant. => | 200,00 | Preço Total => | 7284
4.1.4.4.14 |  |  | CABEAMENTOS ELÉTRICOS | [5 empty] | 21519
4.1.4.4.14.1 | Código | Banco | Descrição | Tipo |  | Und | Quant. | Valor Unit | Total
Composição | REF FDE (16.85.084) | Próprio | CABO FLEXIVEL DE COBRE MULTIPOLAR PP 3x2,5 MM2 0,6/1KV (ISOLAÇAO NAO HALOGENADO) | 16.85 |  | M | 1 | 10.52 | 10.52
Composição Auxiliar | 88264 | SINAPI | ELETRICISTA COM ENCARGOS COMPLEMENTARES | Livro SINAPI: Cálculos e Parâmetros |  | H | 0.04 | 39.36 | 1.57
Insumo | 4.31.21 | FDE | CABO FLEXIVEL DE COBRE MULTIPOLAR PP 3x2,5 MM2 0,6/1KV (ISOLAÇAO NAO HALOGENADO) | Material |  | M | 1 | 8.95 | 8.95
|  |  |  | MO sem LS => | 1.2 | LS => | 0 | MO com LS => | 1.2
|  |  |  | Valor do BDI => | 0 |  | Valor com BDI => |  | 10.52
[6 empty] | Quant. => | 50,00 | Preço Total => | 526
4.1.4.4.14.2 | Código | Banco | Descrição | Tipo |  | Und | Quant. | Valor Unit | Total
Composição | REF CPOS/CDHU 39.10.060 003 | Próprio | TERMINAL DE COMPRESSÃO PARA CABO DE 1,5 A 2,5mm² | 39.1 |  | UN | 1 | 2.4 | 2.4
Composição Auxiliar | 88264 | SINAPI | ELETRICISTA COM ENCARGOS COMPLEMENTARES | Livro SINAPI: Cálculos e Parâmetros |  | H | 0.02 | 39.36 | 0.78
Composição Auxiliar | 88247 | SINAPI | AUXILIAR DE ELETRICISTA COM ENCARGOS COMPLEMENTARES | Livro SINAPI: Cálculos e Parâmetros |  | H | 0.02 | 32.3 | 0.64
Insumo | P.30.000.042454 | CPOS/CDHU | Terminal de compressão para cabo 2,5mm² | Material |  | UN | 1 | 0.98 | 0.98
|  |  |  | MO sem LS => | 1.05 | LS => | 0 | MO com LS => | 1.05
|  |  |  | Valor do BDI => | 0 |  | Valor com BDI => |  | 2.4
[6 empty] | Quant. => | 200,00 | Preço Total => | 480
4.1.4.4.14.3 | Código | Banco | Descrição | Tipo |  | Und | Quant. | Valor Unit | Total
Composição | REF SINAPI 91999 001 | Próprio | CONECTOR AUTOMÁTICO TRIPOLAR PARA CABOS ATÉ 4MM² - WAGO 221 OU SIMILAR | ASTU - ASSENTAMENTO DE TUBOS E PECAS |  | UN | 1 | 7.01 | 7.01
Composição Auxiliar | 88264 | SINAPI | ELETRICISTA COM ENCARGOS COMPLEMENTARES | Livro SINAPI: Cálculos e Parâmetros |  | H | 0.0242 | 39.36 | 0.95
Composição Auxiliar | 88247 | SINAPI | AUXILIAR DE ELETRICISTA COM ENCARGOS COMPLEMENTARES | Livro SINAPI: Cálculos e Parâmetros |  | H | 0.0242 | 32.3 | 0.78
Insumo | TCE-I 00655 | Próprio | CONECTOR WAGO 221-613 | Material |  | UN | 1 | 5.28 | 5.28
|  |  |  | MO sem LS => | 1.27 | LS => | 0 | MO com LS => | 1.27
|  |  |  | Valor do BDI => | 0 |  | Valor com BDI => |  | 7.01
[6 empty] | Quant. => | 300,00 | Preço Total => | 2103
4.1.4.4.14.4 | Código | Banco | Descrição | Tipo |  | Und | Quant. | Valor Unit | Total
Composição | REF SINAPI 91999 002 | Próprio | CONECTOR AUTOMÁTICO TRIPOLAR PARA CABOS ATÉ 6MM² - WAGO 221 OU SIMILAR | ASTU - ASSENTAMENTO DE TUBOS E PECAS |  | UN | 1 | 7.93 | 7.93
Composição Auxiliar | 88247 | SINAPI | AUXILIAR DE ELETRICISTA COM ENCARGOS COMPLEMENTARES | Livro SINAPI: Cálculos e Parâmetros |  | H | 0.0242 | 32.3 | 0.78
Composição Auxiliar | 88264 | SINAPI | ELETRICISTA COM ENCARGOS COMPLEMENTARES | Livro SINAPI: Cálculos e Parâmetros |  | H | 0.0242 | 39.36 | 0.95
Insumo | TCE-I-00661 | Próprio | CONECTOR WAGO 221 613 | Material |  | UN | 1 | 6.2 | 6.2
|  |  |  | MO sem LS => | 1.27 | LS => | 0 | MO com LS => | 1.27
|  |  |  | Valor do BDI => | 0 |  | Valor com BDI => |  | 7.93
[6 empty] | Quant. => | 200,00 | Preço Total => | 1586
4.1.4.4.14.5 | Código | Banco | Descrição | Tipo |  | Und | Quant. | Valor Unit | Total
Composição | ED-48946 | SETOP | CABO ISOLADO DE COBRE FLEXÍVEL, CLASSE 5, ISOLAMENTO TIPO LSHF/ATOX, NÃO HALOGENADO E ANTICHAMA, DIÂMETRO DA SEÇÃO DE 1,5MM2, TEMPERATURA DE TRABALHO 70°C, TENSÃO NOMINAL DE OPERAÇÃO 450/750V | ED- |  | m | 1 | 3.12 | 3.12
[5 empty] | Custo Horário da Execução (A) + (B) + (C) |  |  |  | 0
[5 empty] | (D) Produção de Equipe |  |  |  | 1
[5 empty] | (E) Custo Unitário da Execução [(A) + (B) + (C)] / (D) |  |  |  | 0
F | Código | Banco | Materiais | Quantidade | Unidade | Preço Unitário |  |  | Custo Horário
Insumo | MATED-11805 | SETOP | CABO ISOLADO DE COBRE FLEXÍVEL (ISOLAMENTO: POLÍMERO TERMOPLÁSTICO¦TIPO: LSHF/ATOX - NÃO HALOGENADO¦TENSÃO NOMINAL DE OPERAÇÃO: 450/750V¦TEMPERATURA DE TRABALHO: 70°C¦ENCORDOAMENTO: CLASSE 5¦SEÇÃO TRANSVERSAL: 1,5MM2¦APLICAÇÃO: BAIXA TENSÃO) | 1.02 | m | 1,51 |  |  | 1,54
Insumo | MATED-12522 | SETOP | FITA ISOLANTE (TIPO: ANTI-CHAMA¦LARGURA: 19MM¦COR: PRETA) | 0.045 | m | 0,53 |  |  | 0,02
[5 empty] | (F)Total: |  |  |  | 1.5641
G | Código | Banco | Serviços | Quantidade | Unidade | Preço Unitário |  |  | Custo Horário
Composição | ED-50362 | SETOP | AJUDANTE DE ELETRICISTA COM ENCARGOS COMPLEMENTARES | 0.027161 | hora | 25,52 |  |  | 0,69
Composição | ED-50373 | SETOP | ELETRICISTA COM ENCARGOS COMPLEMENTARES | 0.027161 | hora | 31,64 |  |  | 0,86
[5 empty] | (G)Total: |  |  |  | 1.5525
|  |  |  | MO sem LS => | 1.19 | LS => | 0 | MO com LS => | 1.1935
|  |  |  | Valor do BDI => | 0 |  | Valor com BDI => |  | 3.12
[6 empty] | Quant. => | 1.200,00 | Preço Total => | 3744
4.1.4.4.14.6 | Código | Banco | Descrição | Tipo |  | Und | Quant. | Valor Unit | Total
Composição | ED-48951 | SETOP | CABO ISOLADO DE COBRE FLEXÍVEL, CLASSE 5, ISOLAMENTO TIPO LSHF/ATOX, NÃO HALOGENADO E ANTICHAMA, DIÂMETRO DA SEÇÃO DE 2,5MM2, TEMPERATURA DE TRABALHO 70°C, TENSÃO NOMINAL DE OPERAÇÃO 450/750V | ED- |  | m | 1 | 4.6 | 4.6
[5 empty] | Custo Horário da Execução (A) + (B) + (C) |  |  |  | 0
[5 empty] | (D) Produção de Equipe |  |  |  | 1
[5 empty] | (E) Custo Unitário da Execução [(A) + (B) + (C)] / (D) |  |  |  | 0
F | Código | Banco | Materiais | Quantidade | Unidade | Preço Unitário |  |  | Custo Horário
Insumo | MATED-12522 | SETOP | FITA ISOLANTE (TIPO: ANTI-CHAMA¦LARGURA: 19MM¦COR: PRETA) | 0.045 | m | 0,53 |  |  | 0,02
Insumo | MATED-11806 | SETOP | CABO ISOLADO DE COBRE FLEXÍVEL (ISOLAMENTO: POLÍMERO TERMOPLÁSTICO¦TIPO: LSHF/ATOX - NÃO HALOGENADO¦TENSÃO NOMINAL DE OPERAÇÃO: 450/750V¦TEMPERATURA DE TRABALHO: 70°C¦ENCORDOAMENTO: CLASSE 5¦SEÇÃO TRANSVERSAL: 2,5MM2¦APLICAÇÃO: BAIXA TENSÃO) | 1.02 | m | 2,53 |  |  | 2,58
[5 empty] | (F)Total: |  |  |  | 2.6045
G | Código | Banco | Serviços | Quantidade | Unidade | Preço Unitário |  |  | Custo Horário
Composição | ED-50362 | SETOP | AJUDANTE DE ELETRICISTA COM ENCARGOS COMPLEMENTARES | 0.034921 | hora | 25,52 |  |  | 0,89
Composição | ED-50373 | SETOP | ELETRICISTA COM ENCARGOS COMPLEMENTARES | 0.034921 | hora | 31,64 |  |  | 1,10
[5 empty] | (G)Total: |  |  |  | 1.9961
|  |  |  | MO sem LS => | 1.53 | LS => | 0 | MO com LS => | 1.5345
|  |  |  | Valor do BDI => | 0 |  | Valor com BDI => |  | 4.6
[6 empty] | Quant. => | 1.200,00 | Preço Total => | 5520
4.1.4.4.14.7 | Código | Banco | Descrição | Tipo |  | Und | Quant. | Valor Unit | Total
Composição | ED-48956 | SETOP | CABO ISOLADO DE COBRE FLEXÍVEL, CLASSE 5, ISOLAMENTO TIPO LSHF/ATOX, NÃO HALOGENADO E ANTICHAMA, DIÂMETRO DA SEÇÃO DE 4MM2, TEMPERATURA DE TRABALHO 70°C, TENSÃO NOMINAL DE OPERAÇÃO 450/750V | ED- |  | m | 1 | 6.3 | 6.3
[5 empty] | Custo Horário da Execução (A) + (B) + (C) |  |  |  | 0
[5 empty] | (D) Produção de Equipe |  |  |  | 1
[5 empty] | (E) Custo Unitário da Execução [(A) + (B) + (C)] / (D) |  |  |  | 0
F | Código | Banco | Materiais | Quantidade | Unidade | Preço Unitário |  |  | Custo Horário
Insumo | MATED-12522 | SETOP | FITA ISOLANTE (TIPO: ANTI-CHAMA¦LARGURA: 19MM¦COR: PRETA) | 0.045 | m | 0,53 |  |  | 0,02
Insumo | MATED-11807 | SETOP | CABO ISOLADO DE COBRE FLEXÍVEL (ISOLAMENTO: POLÍMERO TERMOPLÁSTICO¦TIPO: LSHF/ATOX - NÃO HALOGENADO¦TENSÃO NOMINAL DE OPERAÇÃO: 450/750V¦TEMPERATURA DE TRABALHO: 70°C¦ENCORDOAMENTO: CLASSE 5¦SEÇÃO TRANSVERSAL: 4MM2¦APLICAÇÃO: BAIXA TENSÃO) | 1.02 | m | 3,87 |  |  | 3,95
[5 empty] | (F)Total: |  |  |  | 3.9713
G | Código | Banco | Serviços | Quantidade | Unidade | Preço Unitário |  |  | Custo Horário
Composição | ED-50373 | SETOP | ELETRICISTA COM ENCARGOS COMPLEMENTARES | 0.040741 | hora | 31,64 |  |  | 1,29
Composição | ED-50362 | SETOP | AJUDANTE DE ELETRICISTA COM ENCARGOS COMPLEMENTARES | 0.040741 | hora | 25,52 |  |  | 1,04
[5 empty] | (G)Total: |  |  |  | 2.3287
|  |  |  | MO sem LS => | 1.79 | LS => | 0 | MO com LS => | 1.7902
|  |  |  | Valor do BDI => | 0 |  | Valor com BDI => |  | 6.3
[6 empty] | Quant. => | 1.200,00 | Preço Total => | 7560
4.1.4.4.15 |  |  | FLUIDOS REFRIGERANTES PARA AR CONDICIONADO | [5 empty] | 15133.7
4.1.4.4.15.1 | Código | Banco | Descrição | Tipo |  | Und | Quant. | Valor Unit | Total
Composição | REF SINAPI 103264 001 | Próprio | FLUIDO REFRIGERANTE R410A CHEMOURS OU EQUIVALENTE TÉCNICO DE PRIMEIRA LINHA_REF SINAPI 103264 001 | Instalações de ar condicionado |  | KG | 1 | 195.93 | 195.93
Composição Auxiliar | 88243 | SINAPI | AJUDANTE ESPECIALIZADO COM ENCARGOS COMPLEMENTARES | Livro SINAPI: Cálculos e Parâmetros |  | H | 0.04 | 31.22 | 1.24
Composição Auxiliar | 100308 | SINAPI | MECÂNICO DE REFRIGERAÇÃO COM ENCARGOS COMPLEMENTARES | Livro SINAPI: Cálculos e Parâmetros |  | H | 0.04 | 42.36 | 1.69
Insumo | TCE-I001N | Próprio | FLUIDO REFRIGERANTE R410A CHEMOURS OU EQUIVALENTE TÉCNICO DE PRIMEIRA LINHA | Material |  | KG | 1 | 193 | 193
|  |  |  | MO sem LS => | 2.2 | LS => | 0 | MO com LS => | 2.2
|  |  |  | Valor do BDI => | 0 |  | Valor com BDI => |  | 195.93
[6 empty] | Quant. => | 34,00 | Preço Total => | 6661.62
4.1.4.4.15.2 | Código | Banco | Descrição | Tipo |  | Und | Quant. | Valor Unit | Total
Composição | REF SBC 004817 001 | Próprio | FLUIDO/GÁS REFRIGERANTE R410A , FORNECIMENTO E INSTALAÇÃO | ASTU - ASSENTAMENTO DE TUBOS E PECAS |  | kg | 1 | 2.91 | 2.91
Composição Auxiliar | 88250 | SINAPI | AUXILIAR DE MECÂNICO COM ENCARGOS COMPLEMENTARES | Livro SINAPI: Cálculos e Parâmetros |  | H | 0.04 | 30.51 | 1.22
Composição Auxiliar | 100308 | SINAPI | MECÂNICO DE REFRIGERAÇÃO COM ENCARGOS COMPLEMENTARES | Livro SINAPI: Cálculos e Parâmetros |  | H | 0.04 | 42.36 | 1.69
|  |  |  | MO sem LS => | 2.21 | LS => | 0 | MO com LS => | 2.21
|  |  |  | Valor do BDI => | 0 |  | Valor com BDI => |  | 2.91
[6 empty] | Quant. => | 34,00 | Preço Total => | 98.94
4.1.4.4.15.3 | Código | Banco | Descrição | Tipo |  | Und | Quant. | Valor Unit | Total
Composição | REF SBC 004817 001 | Próprio | FLUIDO/GÁS REFRIGERANTE R410A , FORNECIMENTO E INSTALAÇÃO | ASTU - ASSENTAMENTO DE TUBOS E PECAS |  | kg | 1 | 2.91 | 2.91
Composição Auxiliar | 88250 | SINAPI | AUXILIAR DE MECÂNICO COM ENCARGOS COMPLEMENTARES | Livro SINAPI: Cálculos e Parâmetros |  | H | 0.04 | 30.51 | 1.22
Composição Auxiliar | 100308 | SINAPI | MECÂNICO DE REFRIGERAÇÃO COM ENCARGOS COMPLEMENTARES | Livro SINAPI: Cálculos e Parâmetros |  | H | 0.04 | 42.36 | 1.69
|  |  |  | MO sem LS => | 2.21 | LS => | 0 | MO com LS => | 2.21
|  |  |  | Valor do BDI => | 0 |  | Valor com BDI => |  | 2.91
[6 empty] | Quant. => | 34,00 | Preço Total => | 98.94
4.1.4.4.15.4 | Código | Banco | Descrição | Tipo |  | Und | Quant. | Valor Unit | Total
Composição | REF ORSE 11788 002 | Próprio | LAVAGEM E/OU PRESSURIZAÇÃO DE LINHAS COM GÁS NITROGÊNIO (N2) PARA SISTEMAS DE CLIMATIZAÇÃO - FORNECIMENTO E INSTALAÇÃO | 151 |  | m³ | 1 | 22.88 | 22.88
Composição Auxiliar | 100308 | SINAPI | MECÂNICO DE REFRIGERAÇÃO COM ENCARGOS COMPLEMENTARES | Livro SINAPI: Cálculos e Parâmetros |  | H | 0.02 | 42.36 | 0.84
Composição Auxiliar | 88250 | SINAPI | AUXILIAR DE MECÂNICO COM ENCARGOS COMPLEMENTARES | Livro SINAPI: Cálculos e Parâmetros |  | H | 0.02 | 30.51 | 0.61
Insumo | TCE-I 00466 | Próprio | GÁS NITROGÊNIO (N2) PRESSURIZADO | Material |  | m³ | 1 | 21.43 | 21.43
|  |  |  | MO sem LS => | 1.1 | LS => | 0 | MO com LS => | 1.1
|  |  |  | Valor do BDI => | 0 |  | Valor com BDI => |  | 22.88
[6 empty] | Quant. => | 40,00 | Preço Total => | 915.2
4.1.4.4.15.5 | Código | Banco | Descrição | Tipo |  | Und | Quant. | Valor Unit | Total
Composição | REF ORSE 11788 003 | Próprio | SOLDA DE LINHAS COM GÁS OXIGÊNIO (O2) PARA SISTEMAS DE CLIMATIZAÇÃO - FORNECIMENTO E INSTALAÇÃO | 151 |  | m³ | 1 | 13.45 | 13.45
Composição Auxiliar | 100308 | SINAPI | MECÂNICO DE REFRIGERAÇÃO COM ENCARGOS COMPLEMENTARES | Livro SINAPI: Cálculos e Parâmetros |  | H | 0.02 | 42.36 | 0.84
Composição Auxiliar | 88250 | SINAPI | AUXILIAR DE MECÂNICO COM ENCARGOS COMPLEMENTARES | Livro SINAPI: Cálculos e Parâmetros |  | H | 0.02 | 30.51 | 0.61
Insumo | TCE-I 00467 | Próprio | GÁS OXIGÊNIO (O2) PRESSURIZADO | Material |  | m³ | 1 | 12 | 12
|  |  |  | MO sem LS => | 1.1 | LS => | 0 | MO com LS => | 1.1
|  |  |  | Valor do BDI => | 0 |  | Valor com BDI => |  | 13.45
[6 empty] | Quant. => | 30,00 | Preço Total => | 403.5
4.1.4.4.15.6 | Código | Banco | Descrição | Tipo |  | Und | Quant. | Valor Unit | Total
Composição | REF ORSE 11788 004 | Próprio | SOLDA DE LINHAS COM GÁS ACETILENO (ETINO, C2H2) PARA SISTEMAS DE CLIMATIZAÇÃO - FORNECIMENTO E INSTALAÇÃO | 151 |  | m³ | 1 | 79.95 | 79.95
Composição Auxiliar | 88250 | SINAPI | AUXILIAR DE MECÂNICO COM ENCARGOS COMPLEMENTARES | Livro SINAPI: Cálculos e Parâmetros |  | H | 0.02 | 30.51 | 0.61
Composição Auxiliar | 100308 | SINAPI | MECÂNICO DE REFRIGERAÇÃO COM ENCARGOS COMPLEMENTARES | Livro SINAPI: Cálculos e Parâmetros |  | H | 0.02 | 42.36 | 0.84
Insumo | TCE-I 00468 | Próprio | GÁS ACETILENO (ETINO, C2H2) PRESSURIZADO | Material |  | m³ | 1 | 78.5 | 78.5
|  |  |  | MO sem LS => | 1.1 | LS => | 0 | MO com LS => | 1.1
|  |  |  | Valor do BDI => | 0 |  | Valor com BDI => |  | 79.95
[6 empty] | Quant. => | 10,00 | Preço Total => | 799.5
4.1.4.4.15.7 | Código | Banco | Descrição | Tipo |  | Und | Quant. | Valor Unit | Total
Composição | REF ORSE 11788 005 | Próprio | FLUIDO/GÁS DE LIMPEA R141B , FORNECIMENTO E INSTALAÇÃO | INES - INSTALAÇÕES ESPECIAIS |  | kg | 1 | 205.2 | 205.2
Composição Auxiliar | 100308 | SINAPI | MECÂNICO DE REFRIGERAÇÃO COM ENCARGOS COMPLEMENTARES | Livro SINAPI: Cálculos e Parâmetros |  | H | 0.04 | 42.36 | 1.69
Composição Auxiliar | 88250 | SINAPI | AUXILIAR DE MECÂNICO COM ENCARGOS COMPLEMENTARES | Livro SINAPI: Cálculos e Parâmetros |  | H | 0.04 | 30.51 | 1.22
Insumo | TCE-I 00256 | Próprio | CABO DE COBRE FLEXÍVEL HEPR ATOX 0,6/1kV, SEÇÃO 240MM² | Material |  | M | 1 | 202.29 | 202.29
|  |  |  | MO sem LS => | 2.21 | LS => | 0 | MO com LS => | 2.21
|  |  |  | Valor do BDI => | 0 |  | Valor com BDI => |  | 205.2
[6 empty] | Quant. => | 30,00 | Preço Total => | 6156
4.1.4.4.16 |  |  | SERVIÇOS DE FINALIZAÇÃO E ENTREGA DA OBRA | [5 empty] | 16318.94
4.1.4.4.16.1 | Código | Banco | Descrição | Tipo |  | Und | Quant. | Valor Unit | Total
Composição | REF SBC 070408 002 | Próprio | TESTES: ESTANQUEIDADE DAS LINHAS FRIGORIFICAS E FUNCIONAMENTO DOS EQUIPAMENTOS. LIMPEZA DO SISTEMA DE TUBULAÇÃO. AJUSTES E BALANCEAMENTO DOS SISTEMAS_REF SBC 070408 002 | 70 |  | UN | 1 | 5332.98 | 5332.98
Composição Auxiliar | 88264 | SINAPI | ELETRICISTA COM ENCARGOS COMPLEMENTARES | Livro SINAPI: Cálculos e Parâmetros |  | H | 2.116 | 39.36 | 83.28
Composição Auxiliar | 88247 | SINAPI | AUXILIAR DE ELETRICISTA COM ENCARGOS COMPLEMENTARES | Livro SINAPI: Cálculos e Parâmetros |  | H | 1.539 | 32.3 | 49.7
Insumo | TCE-I001O | Próprio | TESTES: ESTANQUEIDADE DAS LINHAS FRIGORIFICAS E FUNCIONAMENTO DOS EQUIPAMENTOS. LIMPEZA DO SISTEMA DE TUBULAÇÃO. AJUSTES E BALANCEAMENTO DOS SISTEMAS. | Serviços |  | UN | 1 | 5200 | 5200
|  |  |  | MO sem LS => | 98.96 | LS => | 0 | MO com LS => | 98.96
|  |  |  | Valor do BDI => | 0 |  | Valor com BDI => |  | 5332.98
[6 empty] | Quant. => | 1,00 | Preço Total => | 5332.98
4.1.4.4.16.2 | Código | Banco | Descrição | Tipo |  | Und | Quant. | Valor Unit | Total
Composição | REF SBC 070408 003 | Próprio | TRANSPORTE VERTICAL DOS EQUIPAMENTOS E MATERIAIS_REF SBC 070408 003 | 70 |  | UN | 1 | 3032.98 | 3032.98
Composição Auxiliar | 88264 | SINAPI | ELETRICISTA COM ENCARGOS COMPLEMENTARES | Livro SINAPI: Cálculos e Parâmetros |  | H | 2.116 | 39.36 | 83.28
Composição Auxiliar | 88247 | SINAPI | AUXILIAR DE ELETRICISTA COM ENCARGOS COMPLEMENTARES | Livro SINAPI: Cálculos e Parâmetros |  | H | 1.539 | 32.3 | 49.7
Insumo | TCE-I001P | Próprio | TRANSPORTE VERTICAL DOS EQUIPAMENTOS E MATERIAIS | Serviços |  | UN | 1 | 2900 | 2900
|  |  |  | MO sem LS => | 98.96 | LS => | 0 | MO com LS => | 98.96
|  |  |  | Valor do BDI => | 0 |  | Valor com BDI => |  | 3032.98
[6 empty] | Quant. => | 1,00 | Preço Total => | 3032.98
4.1.4.4.16.3 | Código | Banco | Descrição | Tipo |  | Und | Quant. | Valor Unit | Total
Composição | REF SBC 070408 004 | Próprio | INICIALIZAÇÃO DO SISTEMA (START UP). GERAÇÃO DE RELATÓRIOS DO START-UP_REF SBC 070408 004 | 70 |  | UN | 1 | 7952.98 | 7952.98
Composição Auxiliar | 88247 | SINAPI | AUXILIAR DE ELETRICISTA COM ENCARGOS COMPLEMENTARES | Livro SINAPI: Cálculos e Parâmetros |  | H | 1.539 | 32.3 | 49.7
Composição Auxiliar | 88264 | SINAPI | ELETRICISTA COM ENCARGOS COMPLEMENTARES | Livro SINAPI: Cálculos e Parâmetros |  | H | 2.116 | 39.36 | 83.28
Insumo | TCE-I001Q | Próprio | INICIALIZAÇÃO DO SISTEMA (START UP). GERAÇÃO DE RELATÓRIOS DO START-UP | Serviços |  | UN | 1 | 7820 | 7820
|  |  |  | MO sem LS => | 98.96 | LS => | 0 | MO com LS => | 98.96
|  |  |  | Valor do BDI => | 0 |  | Valor com BDI => |  | 7952.98
[6 empty] | Quant. => | 1,00 | Preço Total => | 7952.98
4.1.4.4.17 |  |  | MANUTENÇÃO E OPERAÇÃO | [5 empty] | 58741.94
4.1.4.4.17.1 | Código | Banco | Descrição | Tipo |  | Und | Quant. | Valor Unit | Total
Composição | REF EMBASA 41.01.23 | Próprio | ELABORAÇÃO DE PMOC E COMISSIONAMENTO DE SISTEMA COM ACOMPANHAMENTOS ASSISTIDO (POR 3 MESES), INCLUSO TREINAMENTO | SERT - SERVIÇOS TÉCNICOS |  | mês | 1 | 7658.42 | 7658.42
Composição Auxiliar | 101377 | SINAPI | AJUDANTE DE OPERAÇÃO EM GERAL COM ENCARGOS COMPLEMENTARES | Livro SINAPI: Cálculos e Parâmetros |  | MES | 0.3 | 5607.06 | 1682.11
Composição Auxiliar | 101417 | SINAPI | MONTADOR DE ELETROELETRÔNICOS COM ENCARGOS COMPLEMENTARES | Livro SINAPI: Cálculos e Parâmetros |  | MES | 0.3 | 6160.64 | 1848.19
Composição Auxiliar | 101399 | SINAPI | ELETRICISTA COM ENCARGOS COMPLEMENTARES | Livro SINAPI: Cálculos e Parâmetros |  | MES | 0.3 | 6981.39 | 2094.41
Composição Auxiliar | 101402 | SINAPI | ENCANADOR OU BOMBEIRO HIDRÁULICO COM ENCARGOS COMPLEMENTARES | Livro SINAPI: Cálculos e Parâmetros |  | MES | 0.3 | 6779.06 | 2033.71
|  |  |  | MO sem LS => | 5589.89 | LS => | 0 | MO com LS => | 5589.89
|  |  |  | Valor do BDI => | 0 |  | Valor com BDI => |  | 7658.42
[6 empty] | Quant. => | 1,00 | Preço Total => | 7658.42
4.1.4.4.17.2 | Código | Banco | Descrição | Tipo |  | Und | Quant. | Valor Unit | Total
Composição | COMP 125 | Próprio | ENGENHEIRO ELETRICISTA DE OBRA PLENO COM ENCARGOS COMPLEMENTARES | SEDI - SERVIÇOS DIVERSOS |  | MES | 1 | 25541.76 | 25541.76
Composição Auxiliar | 95417 | SINAPI | CURSO DE CAPACITAÇÃO PARA ENGENHEIRO CIVIL DE OBRA PLENO (ENCARGOS COMPLEMENTARES) - MENSALISTA | Livro SINAPI: Cálculos e Parâmetros |  | MES | 1 | 276.12 | 276.12
Insumo | 00043498 | SINAPI | EPI - FAMILIA ENGENHEIRO CIVIL - MENSALISTA (ENCARGOS COMPLEMENTARES - COLETADO CAIXA) | Encargos Complementares |  | MES | 1 | 146 | 146
Insumo | 00040863 | SINAPI | EXAMES - MENSALISTA (COLETADO CAIXA - ENCARGOS COMPLEMENTARES) | Encargos Complementares |  | MES | 1 | 270.51 | 270.51
Insumo | 00040813 | SINAPI | ENGENHEIRO CIVIL DE OBRA PLENO (MENSALISTA) | Mão de Obra |  | MES | 1 | 24831.32 | 24831.32
Insumo | 00043474 | SINAPI | FERRAMENTAS - FAMILIA ENGENHEIRO CIVIL - MENSALISTA (ENCARGOS COMPLEMENTARES - COLETADO CAIXA) | Encargos Complementares |  | MES | 1 | 2.35 | 2.35
Insumo | 00040864 | SINAPI | SEGURO - MENSALISTA (COLETADO CAIXA - ENCARGOS COMPLEMENTARES) | Encargos Complementares |  | MES | 1 | 15.46 | 15.46
|  |  |  | MO sem LS => | 25107.44 | LS => | 0 | MO com LS => | 25107.44
|  |  |  | Valor do BDI => | 0 |  | Valor com BDI => |  | 25541.76
[6 empty] | Quant. => | 1,00 | Preço Total => | 25541.76
4.1.4.4.17.3 | Código | Banco | Descrição | Tipo |  | Und | Quant. | Valor Unit | Total
Composição | COMP 125 | Próprio | ENGENHEIRO MECÂNICO DE OBRA PLENO COM ENCARGOS COMPLEMENTARES | SEDI - SERVIÇOS DIVERSOS |  | MES | 1 | 25541.76 | 25541.76
Composição Auxiliar | 95417 | SINAPI | CURSO DE CAPACITAÇÃO PARA ENGENHEIRO CIVIL DE OBRA PLENO (ENCARGOS COMPLEMENTARES) - MENSALISTA | Livro SINAPI: Cálculos e Parâmetros |  | MES | 1 | 276.12 | 276.12
Insumo | 00043498 | SINAPI | EPI - FAMILIA ENGENHEIRO CIVIL - MENSALISTA (ENCARGOS COMPLEMENTARES - COLETADO CAIXA) | Encargos Complementares |  | MES | 1 | 146 | 146
Insumo | 00040863 | SINAPI | EXAMES - MENSALISTA (COLETADO CAIXA - ENCARGOS COMPLEMENTARES) | Encargos Complementares |  | MES | 1 | 270.51 | 270.51
Insumo | 00040813 | SINAPI | ENGENHEIRO CIVIL DE OBRA PLENO (MENSALISTA) | Mão de Obra |  | MES | 1 | 24831.32 | 24831.32
Insumo | 00043474 | SINAPI | FERRAMENTAS - FAMILIA ENGENHEIRO CIVIL - MENSALISTA (ENCARGOS COMPLEMENTARES - COLETADO CAIXA) | Encargos Complementares |  | MES | 1 | 2.35 | 2.35
Insumo | 00040864 | SINAPI | SEGURO - MENSALISTA (COLETADO CAIXA - ENCARGOS COMPLEMENTARES) | Encargos Complementares |  | MES | 1 | 15.46 | 15.46
|  |  |  | MO sem LS => | 25107.44 | LS => | 0 | MO com LS => | 25107.44
|  |  |  | Valor do BDI => | 0 |  | Valor com BDI => |  | 25541.76
[6 empty] | Quant. => | 1,00 | Preço Total => | 25541.76
4.1.5 |  |  | EQUIPAMENTOS - LOUÇAS E METAIS | [5 empty] | 89735.3
4.1.5.1 |  |  | LOUÇAS | [5 empty] | 26347.89
4.1.5.1.1 | Código | Banco | Descrição | Tipo |  | Und | Quant. | Valor Unit | Total
Composição | REF SBC (190224) | Próprio | VASO SANITARIO COM CAIXA ACOPLADA VOGUE PLUS DECA COMPLETO | 190 |  | UN | 1 | 2232.59 | 2232.59
Composição Auxiliar | 88248 | SINAPI | AUXILIAR DE ENCANADOR OU BOMBEIRO HIDRÁULICO COM ENCARGOS COMPLEMENTARES | Livro SINAPI: Cálculos e Parâmetros |  | H | 4.04 | 31.19 | 126
Composição Auxiliar | 88267 | SINAPI | ENCANADOR OU BOMBEIRO HIDRÁULICO COM ENCARGOS COMPLEMENTARES | Livro SINAPI: Cálculos e Parâmetros |  | H | 3.656 | 38.12 | 139.36
Insumo | 008397 | SBC | VASO SANITARIO PARA CAIXA ACOPLADA VOGUE PLUS P.515.17 DECA | Material |  | UN | 1 | 1023.72 | 1023.72
Insumo | 001100 | SBC | CIMENTO DIRECIONAL BRANCO (SACO 1 QUILOGRAMA) | Material |  | KG | 0.6 | 4.82 | 2.89
Insumo | 040171 | SBC | ANEL DE CERA PARA VEDACAO DE VASO SANITARIO DECA | Material |  | UN | 1 | 43.9 | 43.9
Insumo | 014201 | SBC | BUCHA DE NYLON PARA FIXACAO TIPO S6 COM PARAFUSO | Material |  | UN | 2 | 1.19 | 2.38
Insumo | 004460 | SBC | TUBO DECA 1600 PARA LIGACAO DE VASO SANITARIO | Material |  | UN | 1 | 181.01 | 181.01
Insumo | 004300 | SBC | BOLSA DE LIGACAO PVC 1.1/2"x 40mm VASO SANITARIO ASTRA | Material |  | UN | 1 | 14.9 | 14.9
Insumo | 064540 | SBC | CAIXA ACOPLADA VOGUE PLUS BRANCA CONFORTO BRANCA 3/6L DECA | Material |  | UN | 1 | 698.43 | 698.43
|  |  |  | MO sem LS => | 198.95 | LS => | 0 | MO com LS => | 198.95
|  |  |  | Valor do BDI => | 0 |  | Valor com BDI => |  | 2232.59
[6 empty] | Quant. => | 6,00 | Preço Total => | 13395.54
4.1.5.1.2 | Código | Banco | Descrição | Tipo |  | Und | Quant. | Valor Unit | Total
Composição | REF SBC (202160) | Próprio | ASSENTO VOGUE PLUS BRANCO GELO CONFORTO AP52 PCD DECA | 202 |  | UN | 1 | 1601.81 | 1601.81
Composição Auxiliar | 88267 | SINAPI | ENCANADOR OU BOMBEIRO HIDRÁULICO COM ENCARGOS COMPLEMENTARES | Livro SINAPI: Cálculos e Parâmetros |  | H | 0.289 | 38.12 | 11.01
Insumo | 065245 | SBC | ASSENTO SANITARIO ABERTURA FRONTAL POLIESTER AP.52.17 VOGUE PLUS DECA | Material |  | UN | 1 | 1590.8 | 1590.8
|  |  |  | MO sem LS => | 8.52 | LS => | 0 | MO com LS => | 8.52
|  |  |  | Valor do BDI => | 0 |  | Valor com BDI => |  | 1601.81
[6 empty] | Quant. => | 6,00 | Preço Total => | 9610.86
4.1.5.1.3 | Código | Banco | Descrição | Tipo |  | Und | Quant. | Valor Unit | Total
Composição | REF SBC (190454) | Próprio | LAVATORIO SUSPENSO LOUCA BRANCA LINHA IZY L-15.17 - DECA | 190 |  | UN | 1 | 425.3 | 425.3
Composição Auxiliar | 88267 | SINAPI | ENCANADOR OU BOMBEIRO HIDRÁULICO COM ENCARGOS COMPLEMENTARES | Livro SINAPI: Cálculos e Parâmetros |  | H | 2.249 | 38.12 | 85.73
Composição Auxiliar | 88248 | SINAPI | AUXILIAR DE ENCANADOR OU BOMBEIRO HIDRÁULICO COM ENCARGOS COMPLEMENTARES | Livro SINAPI: Cálculos e Parâmetros |  | H | 2.249 | 31.19 | 70.14
Insumo | 004636 | SBC | FITA TEFLON VEDA ROSCA 18mm x 25m | Material |  | M | 0.8 | 2.56 | 2.04
Insumo | 033131 | SBC | VALVULA METAL CROMADO 1600 PARA LAVATORIO ESTEVES | Material |  | UN | 1 | 55 | 55
Insumo | 000050 | SBC | CIMENTO PORTLAND CP III 32RS NBR 11578 (quilo) | Material |  | KG | 2.8 | 0.73 | 2.04
Insumo | 004066 | SBC | LAVATORIO SUSPENSO BRANCO LINHA IZY L-15.17 DECA | Material |  | UN | 1 | 162.36 | 162.36
Insumo | 000100 | SBC | AREIA GROSSA LAVADA | Material |  | m³ | 0.001 | 141.83 | 0.14
Insumo | 001100 | SBC | CIMENTO DIRECIONAL BRANCO (SACO 1 QUILOGRAMA) | Material |  | KG | 0.8 | 4.82 | 3.85
Insumo | 003818 | SBC | RABICHO FLEXIVEL 40cm PVC 1/2" COM CANOPLAS | Material |  | UN | 2 | 22 | 44
|  |  |  | MO sem LS => | 117.05 | LS => | 0 | MO com LS => | 117.05
|  |  |  | Valor do BDI => | 0 |  | Valor com BDI => |  | 425.3
[6 empty] | Quant. => | 2,00 | Preço Total => | 850.6
4.1.5.1.4 | Código | Banco | Descrição | Tipo |  | Und | Quant. | Valor Unit | Total
Composição | REF SINAPI (100852) | Próprio | Cuba de embutir oval 390x300 | INHI - INSTALAÇÕES HIDROS SANITÁRIAS |  | UN | 1 | 135.7 | 135.7
Composição Auxiliar | 88316 | SINAPI | SERVENTE COM ENCARGOS COMPLEMENTARES | Livro SINAPI: Cálculos e Parâmetros |  | H | 0.1504 | 30.08 | 4.52
Composição Auxiliar | 88274 | SINAPI | MARMORISTA/GRANITEIRO COM ENCARGOS COMPLEMENTARES | Livro SINAPI: Cálculos e Parâmetros |  | H | 0.4774 | 42.66 | 20.36
Insumo | 00004823 | SINAPI | MASSA PLASTICA PARA MARMORE/GRANITO | Material |  | KG | 0.346 | 28.16 | 9.74
Insumo | INS-0607679 | Próprio | Cuba de embutir oval 390x300 | Material |  | un | 1 | 101.08 | 101.08
|  |  |  | MO sem LS => | 19.07 | LS => | 0 | MO com LS => | 19.07
|  |  |  | Valor do BDI => | 0 |  | Valor com BDI => |  | 135.7
[6 empty] | Quant. => | 4,00 | Preço Total => | 542.8
4.1.5.1.5 | Código | Banco | Descrição | Tipo |  | Und | Quant. | Valor Unit | Total
Composição | REF SBC (190463) 001 | Próprio | FORNECIMENTO E INSTALAÇÃO DE ESPELHO CRISTAL 5mm COM MOLDURA DE AÇO INOXIDAVEL 165 X 100 cm | 190 |  | UN | 1 | 817.93 | 817.93
Composição Auxiliar | 88243 | SINAPI | AJUDANTE ESPECIALIZADO COM ENCARGOS COMPLEMENTARES | Livro SINAPI: Cálculos e Parâmetros |  | H | 1.635 | 31.22 | 51.04
Composição Auxiliar | 88325 | SINAPI | VIDRACEIRO COM ENCARGOS COMPLEMENTARES | Livro SINAPI: Cálculos e Parâmetros |  | H | 1.635 | 39.11 | 63.94
Insumo | 006332 | SBC | PERFIL ACO "U" 10"x2.5/8"x17,10mm (22,70kg/m) | Material |  | M | 6.7 | 9.12 | 61.1
Insumo | 068063 | SBC | ESPELHO CRISTAL 5mm | Material |  | m² | 1.65 | 389 | 641.85
|  |  |  | MO sem LS => | 84.78 | LS => | 0 | MO com LS => | 84.78
|  |  |  | Valor do BDI => | 0 |  | Valor com BDI => |  | 817.93
[6 empty] | Quant. => | 1,00 | Preço Total => | 817.93
4.1.5.1.6 | Código | Banco | Descrição | Tipo |  | Und | Quant. | Valor Unit | Total
Composição | REF SBC (190463) 002 | Próprio | FORNECIMENTO E INSTALAÇÃO DE ESPELHO CRISTAL 5mm COM MOLDURA DE AÇO INOXIDAVEL 150 X 100 cm | 190 |  | UN | 1 | 759.58 | 759.58
Composição Auxiliar | 88325 | SINAPI | VIDRACEIRO COM ENCARGOS COMPLEMENTARES | Livro SINAPI: Cálculos e Parâmetros |  | H | 1.635 | 39.11 | 63.94
Composição Auxiliar | 88243 | SINAPI | AJUDANTE ESPECIALIZADO COM ENCARGOS COMPLEMENTARES | Livro SINAPI: Cálculos e Parâmetros |  | H | 1.635 | 31.22 | 51.04
Insumo | 068063 | SBC | ESPELHO CRISTAL 5mm | Material |  | m² | 1.5 | 389 | 583.5
Insumo | 006332 | SBC | PERFIL ACO "U" 10"x2.5/8"x17,10mm (22,70kg/m) | Material |  | M | 6.7 | 9.12 | 61.1
|  |  |  | MO sem LS => | 84.78 | LS => | 0 | MO com LS => | 84.78
|  |  |  | Valor do BDI => | 0 |  | Valor com BDI => |  | 759.58
[6 empty] | Quant. => | 1,00 | Preço Total => | 759.58
4.1.5.1.7 | Código | Banco | Descrição | Tipo |  | Und | Quant. | Valor Unit | Total
Composição | REF SBC (190463) 003 | Próprio | FORNECIMENTO E INSTALAÇÃO DE ESPELHO CRISTAL 5mm COM MOLDURA DE AÇO INOXIDAVEL 50 X 100 cm | 190 |  | UN | 1 | 370.58 | 370.58
Composição Auxiliar | 88325 | SINAPI | VIDRACEIRO COM ENCARGOS COMPLEMENTARES | Livro SINAPI: Cálculos e Parâmetros |  | H | 1.635 | 39.11 | 63.94
Composição Auxiliar | 88243 | SINAPI | AJUDANTE ESPECIALIZADO COM ENCARGOS COMPLEMENTARES | Livro SINAPI: Cálculos e Parâmetros |  | H | 1.635 | 31.22 | 51.04
Insumo | 068063 | SBC | ESPELHO CRISTAL 5mm | Material |  | m² | 0.5 | 389 | 194.5
Insumo | 006332 | SBC | PERFIL ACO "U" 10"x2.5/8"x17,10mm (22,70kg/m) | Material |  | M | 6.7 | 9.12 | 61.1
|  |  |  | MO sem LS => | 84.78 | LS => | 0 | MO com LS => | 84.78
|  |  |  | Valor do BDI => | 0 |  | Valor com BDI => |  | 370.58
[6 empty] | Quant. => | 1,00 | Preço Total => | 370.58
4.1.5.2 |  |  | METAIS E ACESSORIOS | [5 empty] | 50953.05
4.1.5.2.1 | Código | Banco | Descrição | Tipo |  | Und | Quant. | Valor Unit | Total
Composição | REF SBC 190110 006 | Próprio | Barra de Apoio Deca Lateral Fixa Esquerda 60cm_ Fornecimento e Instalação_ REF SBC 190110 006 | 190 |  | UN | 1 | 450.21 | 450.21
Composição Auxiliar | 88267 | SINAPI | ENCANADOR OU BOMBEIRO HIDRÁULICO COM ENCARGOS COMPLEMENTARES | Livro SINAPI: Cálculos e Parâmetros |  | H | 1.431 | 38.12 | 54.54
Composição Auxiliar | 88248 | SINAPI | AUXILIAR DE ENCANADOR OU BOMBEIRO HIDRÁULICO COM ENCARGOS COMPLEMENTARES | Livro SINAPI: Cálculos e Parâmetros |  | H | 1.431 | 31.19 | 44.63
Insumo | 004636 | SBC | FITA TEFLON VEDA ROSCA 18mm x 25m | Material |  | M | 0.4 | 2.56 | 1.02
Insumo | TCE-I004G | Próprio | Barra de Apoio Deca Lateral Fixa Esquerda 60cm | Material |  | UN | 1 | 350.02 | 350.02
|  |  |  | MO sem LS => | 74.48 | LS => | 0 | MO com LS => | 74.48
|  |  |  | Valor do BDI => | 0 |  | Valor com BDI => |  | 450.21
[6 empty] | Quant. => | 2,00 | Preço Total => | 900.42
4.1.5.2.2 | Código | Banco | Descrição | Tipo |  | Und | Quant. | Valor Unit | Total
Composição | REF SBC (190214) 001 | Próprio | CUBA OVAL DE EMBUTIR , DIM:390X300,MARCA REF: DECA_FORNECIMENTO E INSTALAÇÃO_ REF SBC (190214) 001 | 190 |  | UN | 1 | 253.16 | 253.16
Composição Auxiliar | 88248 | SINAPI | AUXILIAR DE ENCANADOR OU BOMBEIRO HIDRÁULICO COM ENCARGOS COMPLEMENTARES | Livro SINAPI: Cálculos e Parâmetros |  | H | 2.249 | 31.19 | 70.14
Composição Auxiliar | 88267 | SINAPI | ENCANADOR OU BOMBEIRO HIDRÁULICO COM ENCARGOS COMPLEMENTARES | Livro SINAPI: Cálculos e Parâmetros |  | H | 2.249 | 38.12 | 85.73
Insumo | 004636 | SBC | FITA TEFLON VEDA ROSCA 18mm x 25m | Material |  | M | 0.899 | 2.56 | 2.3
Insumo | TCE-I004H | Próprio | Cuba de embutir oval 390x300 | Material |  | UN | 1 | 94.99 | 94.99
|  |  |  | MO sem LS => | 117.05 | LS => | 0 | MO com LS => | 117.05
|  |  |  | Valor do BDI => | 0 |  | Valor com BDI => |  | 253.16
[6 empty] | Quant. => | 4,00 | Preço Total => | 1012.64
4.1.5.2.3 | Código | Banco | Descrição | Tipo |  | Und | Quant. | Valor Unit | Total
Composição | REF SBC (190214) 002 | Próprio | Porta Papel Higiênico Dispenser 400m Inox C/ Chave p/ Abertura _FORNECIMENTO E INSTALAÇÃO_ REF SBC (190214) 002 | 190 |  | UN | 1 | 317.68 | 317.68
Composição Auxiliar | 88248 | SINAPI | AUXILIAR DE ENCANADOR OU BOMBEIRO HIDRÁULICO COM ENCARGOS COMPLEMENTARES | Livro SINAPI: Cálculos e Parâmetros |  | H | 1 | 31.19 | 31.19
Composição Auxiliar | 88267 | SINAPI | ENCANADOR OU BOMBEIRO HIDRÁULICO COM ENCARGOS COMPLEMENTARES | Livro SINAPI: Cálculos e Parâmetros |  | H | 0.05 | 38.12 | 1.9
Insumo | TCE-I004J | Próprio | Saboneteira de Inox para sabonete líquido 1300ML sem Visor - 17015 | Material |  | UN | 1 | 284.59 | 284.59
|  |  |  | MO sem LS => | 24.03 | LS => | 0 | MO com LS => | 24.03
|  |  |  | Valor do BDI => | 0 |  | Valor com BDI => |  | 317.68
[6 empty] | Quant. => | 10,00 | Preço Total => | 3176.8
4.1.5.2.4 | Código | Banco | Descrição | Tipo |  | Und | Quant. | Valor Unit | Total
Composição | REF SBC (190214) 003 | Próprio | Porta Papel Higiênico Dispenser 400m Inox C/ Chave p/ Abertura _FORNECIMENTO E INSTALAÇÃO_ REF SBC (190214) 003 | 190 |  | UN | 1 | 205.2 | 205.2
Composição Auxiliar | 88267 | SINAPI | ENCANADOR OU BOMBEIRO HIDRÁULICO COM ENCARGOS COMPLEMENTARES | Livro SINAPI: Cálculos e Parâmetros |  | H | 0.05 | 38.12 | 1.9
Composição Auxiliar | 88248 | SINAPI | AUXILIAR DE ENCANADOR OU BOMBEIRO HIDRÁULICO COM ENCARGOS COMPLEMENTARES | Livro SINAPI: Cálculos e Parâmetros |  | H | 1 | 31.19 | 31.19
Insumo | TCE-I004K | Próprio | Porta Papel Higiênico Dispenser 400m Inox C/ Chave p/ Abertura | Material |  | UN | 1 | 172.11 | 172.11
|  |  |  | MO sem LS => | 24.03 | LS => | 0 | MO com LS => | 24.03
|  |  |  | Valor do BDI => | 0 |  | Valor com BDI => |  | 205.2
[6 empty] | Quant. => | 6,00 | Preço Total => | 1231.2
4.1.5.2.5 | Código | Banco | Descrição | Tipo |  | Und | Quant. | Valor Unit | Total
Composição | REF SBC (190214) 004 | Próprio | Dispenser de Papel Toalha Aço Inox polido com chave para trava Interfolhas _FORNECIMENTO E INSTALAÇÃO_ REF SBC (190214) 004 | 190 |  | UN | 1 | 321.3 | 321.3
Composição Auxiliar | 88267 | SINAPI | ENCANADOR OU BOMBEIRO HIDRÁULICO COM ENCARGOS COMPLEMENTARES | Livro SINAPI: Cálculos e Parâmetros |  | H | 0.05 | 38.12 | 1.9
Composição Auxiliar | 88248 | SINAPI | AUXILIAR DE ENCANADOR OU BOMBEIRO HIDRÁULICO COM ENCARGOS COMPLEMENTARES | Livro SINAPI: Cálculos e Parâmetros |  | H | 1 | 31.19 | 31.19
Insumo | TCE-I004L | Próprio | Dispenser de Papel Toalha Aço Inox polido com chave para trava Interfolhas | Material |  | UN | 1 | 288.21 | 288.21
|  |  |  | MO sem LS => | 24.03 | LS => | 0 | MO com LS => | 24.03
|  |  |  | Valor do BDI => | 0 |  | Valor com BDI => |  | 321.3
[6 empty] | Quant. => | 4,00 | Preço Total => | 1285.2
4.1.5.2.6 | Código | Banco | Descrição | Tipo |  | Und | Quant. | Valor Unit | Total
Composição | REF SBC (190214) 005 | Próprio | Chuveiro Acqua Duo Ultra - branco e cromado _FORNECIMENTO E INSTALAÇÃO_ REF SBC (190214) 005 | 190 |  | UN | 1 | 670.77 | 670.77
Composição Auxiliar | 88248 | SINAPI | AUXILIAR DE ENCANADOR OU BOMBEIRO HIDRÁULICO COM ENCARGOS COMPLEMENTARES | Livro SINAPI: Cálculos e Parâmetros |  | H | 1 | 31.19 | 31.19
Composição Auxiliar | 88264 | SINAPI | ELETRICISTA COM ENCARGOS COMPLEMENTARES | Livro SINAPI: Cálculos e Parâmetros |  | H | 1 | 39.36 | 39.36
Composição Auxiliar | 88267 | SINAPI | ENCANADOR OU BOMBEIRO HIDRÁULICO COM ENCARGOS COMPLEMENTARES | Livro SINAPI: Cálculos e Parâmetros |  | H | 0.05 | 38.12 | 1.9
Insumo | TCE-I004M | Próprio | Chuveiro Acqua Duo Ultra - branco e cromado | Material |  | UN | 1 | 598.32 | 598.32
|  |  |  | MO sem LS => | 54.08 | LS => | 0 | MO com LS => | 54.08
|  |  |  | Valor do BDI => | 0 |  | Valor com BDI => |  | 670.77
[6 empty] | Quant. => | 4,00 | Preço Total => | 2683.08
4.1.5.2.7 | Código | Banco | Descrição | Tipo |  | Und | Quant. | Valor Unit | Total
Composição | REF SBC 190110 001 | Próprio | Válvula de Escoamento para Lavatório, Cuba e Bidê Cromado Deca_ REF SBC 190110 001 | 190 |  | UN | 1 | 328.3 | 328.3
Composição Auxiliar | 88248 | SINAPI | AUXILIAR DE ENCANADOR OU BOMBEIRO HIDRÁULICO COM ENCARGOS COMPLEMENTARES | Livro SINAPI: Cálculos e Parâmetros |  | H | 1.431 | 31.19 | 44.63
Composição Auxiliar | 88267 | SINAPI | ENCANADOR OU BOMBEIRO HIDRÁULICO COM ENCARGOS COMPLEMENTARES | Livro SINAPI: Cálculos e Parâmetros |  | H | 1.431 | 38.12 | 54.54
Insumo | 004636 | SBC | FITA TEFLON VEDA ROSCA 18mm x 25m | Material |  | M | 0.4 | 2.56 | 1.02
Insumo | TCE-I004B | Próprio | Válvula de Escoamento para Lavatório, Cuba e Bidê Cromado Deca | Material |  | UN | 1 | 228.11 | 228.11
|  |  |  | MO sem LS => | 74.48 | LS => | 0 | MO com LS => | 74.48
|  |  |  | Valor do BDI => | 0 |  | Valor com BDI => |  | 328.3
[6 empty] | Quant. => | 6,00 | Preço Total => | 1969.8
4.1.5.2.8 | Código | Banco | Descrição | Tipo |  | Und | Quant. | Valor Unit | Total
Composição | REF SBC 190110 002 | Próprio | Torneira para banheiro com alavanca Nova Benefit Fornecimento e Instalação_ REF SBC 190110 002 | 190 |  | UN | 1 | 524.52 | 524.52
Composição Auxiliar | 88248 | SINAPI | AUXILIAR DE ENCANADOR OU BOMBEIRO HIDRÁULICO COM ENCARGOS COMPLEMENTARES | Livro SINAPI: Cálculos e Parâmetros |  | H | 1.431 | 31.19 | 44.63
Composição Auxiliar | 88267 | SINAPI | ENCANADOR OU BOMBEIRO HIDRÁULICO COM ENCARGOS COMPLEMENTARES | Livro SINAPI: Cálculos e Parâmetros |  | H | 1.431 | 38.12 | 54.54
Insumo | TCE-I004C | Próprio | Torneira para banheiro com alavanca Nova Benefit | Material |  | UN | 1 | 424.33 | 424.33
Insumo | 004636 | SBC | FITA TEFLON VEDA ROSCA 18mm x 25m | Material |  | M | 0.4 | 2.56 | 1.02
|  |  |  | MO sem LS => | 74.48 | LS => | 0 | MO com LS => | 74.48
|  |  |  | Valor do BDI => | 0 |  | Valor com BDI => |  | 524.52
[6 empty] | Quant. => | 6,00 | Preço Total => | 3147.12
4.1.5.2.9 | Código | Banco | Descrição | Tipo |  | Und | Quant. | Valor Unit | Total
Composição | REF SBC (190214) 006 | Próprio | Aquecedor Elétrico de Ponto 5500W 220V Versátil 3T Branco - 220V _FORNECIMENTO E INSTALAÇÃO_ REF SBC (190214) 006 | 190 |  | UN | 1 | 358.35 | 358.35
Composição Auxiliar | 88248 | SINAPI | AUXILIAR DE ENCANADOR OU BOMBEIRO HIDRÁULICO COM ENCARGOS COMPLEMENTARES | Livro SINAPI: Cálculos e Parâmetros |  | H | 1 | 31.19 | 31.19
Composição Auxiliar | 88264 | SINAPI | ELETRICISTA COM ENCARGOS COMPLEMENTARES | Livro SINAPI: Cálculos e Parâmetros |  | H | 1 | 39.36 | 39.36
Composição Auxiliar | 88267 | SINAPI | ENCANADOR OU BOMBEIRO HIDRÁULICO COM ENCARGOS COMPLEMENTARES | Livro SINAPI: Cálculos e Parâmetros |  | H | 0.05 | 38.12 | 1.9
Insumo | TCE-I004N | Próprio | Aquecedor Elétrico de Ponto 5500W 220V Versátil 3T Branco - 220V | Material |  | UN | 1 | 285.9 | 285.9
|  |  |  | MO sem LS => | 54.08 | LS => | 0 | MO com LS => | 54.08
|  |  |  | Valor do BDI => | 0 |  | Valor com BDI => |  | 358.35
[6 empty] | Quant. => | 3,00 | Preço Total => | 1075.05
4.1.5.2.10 | Código | Banco | Descrição | Tipo |  | Und | Quant. | Valor Unit | Total
Composição | REF SBC 190110 003 | Próprio | Torneira Misturador Cozinha Gali Docol_ Fornecimento e Instalação_ REF SBC 190110 003 | 190 |  | UN | 1 | 752.81 | 752.81
Composição Auxiliar | 88267 | SINAPI | ENCANADOR OU BOMBEIRO HIDRÁULICO COM ENCARGOS COMPLEMENTARES | Livro SINAPI: Cálculos e Parâmetros |  | H | 1.431 | 38.12 | 54.54
Composição Auxiliar | 88248 | SINAPI | AUXILIAR DE ENCANADOR OU BOMBEIRO HIDRÁULICO COM ENCARGOS COMPLEMENTARES | Livro SINAPI: Cálculos e Parâmetros |  | H | 1.431 | 31.19 | 44.63
Insumo | 004636 | SBC | FITA TEFLON VEDA ROSCA 18mm x 25m | Material |  | M | 0.4 | 2.56 | 1.02
Insumo | TCE-I004D | Próprio | Torneira Misturador Cozinha Gali Docol | Material |  | UN | 1 | 652.62 | 652.62
|  |  |  | MO sem LS => | 74.48 | LS => | 0 | MO com LS => | 74.48
|  |  |  | Valor do BDI => | 0 |  | Valor com BDI => |  | 752.81
[6 empty] | Quant. => | 4,00 | Preço Total => | 3011.24
4.1.5.2.11 | Código | Banco | Descrição | Tipo |  | Und | Quant. | Valor Unit | Total
Composição | REF SBC 190110 004 | Próprio | Ralo oculto quadrado de 15x15 em inoxl_ Fornecimento e Instalação_ REF SBC 190110 004 | 190 |  | UN | 1 | 322.83 | 322.83
Composição Auxiliar | 88248 | SINAPI | AUXILIAR DE ENCANADOR OU BOMBEIRO HIDRÁULICO COM ENCARGOS COMPLEMENTARES | Livro SINAPI: Cálculos e Parâmetros |  | H | 1.431 | 31.19 | 44.63
Composição Auxiliar | 88267 | SINAPI | ENCANADOR OU BOMBEIRO HIDRÁULICO COM ENCARGOS COMPLEMENTARES | Livro SINAPI: Cálculos e Parâmetros |  | H | 1.431 | 38.12 | 54.54
Insumo | TCE-I004E | Próprio | Ralo oculto quadrado de 15x15 em inox | Material |  | UN | 1 | 222.64 | 222.64
Insumo | 004636 | SBC | FITA TEFLON VEDA ROSCA 18mm x 25m | Material |  | M | 0.4 | 2.56 | 1.02
|  |  |  | MO sem LS => | 74.48 | LS => | 0 | MO com LS => | 74.48
|  |  |  | Valor do BDI => | 0 |  | Valor com BDI => |  | 322.83
[6 empty] | Quant. => | 15,00 | Preço Total => | 4842.45
4.1.5.2.12 | Código | Banco | Descrição | Tipo |  | Und | Quant. | Valor Unit | Total
Composição | REF SBC (024413) 001 | Próprio | Caixa De Hidrante Inox Porta De Vidro Embutir - 90x60x17cm - (Caixa em inox com porta de vidro espessura 6mm)_Fornecimento e Instalação _REF SBC (024413) 001 | 24 |  | UN | 1 | 2232.43 | 2232.43
Composição Auxiliar | 88316 | SINAPI | SERVENTE COM ENCARGOS COMPLEMENTARES | Livro SINAPI: Cálculos e Parâmetros |  | H | 2.579 | 30.08 | 77.57
Composição Auxiliar | 88309 | SINAPI | PEDREIRO COM ENCARGOS COMPLEMENTARES | Livro SINAPI: Cálculos e Parâmetros |  | H | 1.785 | 38.86 | 69.36
Insumo | TCE-I004S | Próprio | Caixa De Hidrante Inox Porta De Vidro Embutir - 90x60x17cm - (Caixa em inox com porta de vidro espessura 6mm) | Material |  | UN | 1 | 2085.5 | 2085.5
|  |  |  | MO sem LS => | 106.67 | LS => | 0 | MO com LS => | 106.67
|  |  |  | Valor do BDI => | 0 |  | Valor com BDI => |  | 2232.43
[6 empty] | Quant. => | 1,00 | Preço Total => | 2232.43
4.1.5.2.13 | Código | Banco | Descrição | Tipo |  | Und | Quant. | Valor Unit | Total
Composição | REF SBC 190110 007 | Próprio | Cuba de Embutir Tramontina Dora 70 BL R6 em Aço Inox Acetinado (70cm)_ Fornecimento e Instalação_ REF SBC 190110 007 | 190 |  | UN | 1 | 1048.22 | 1048.22
Composição Auxiliar | 88267 | SINAPI | ENCANADOR OU BOMBEIRO HIDRÁULICO COM ENCARGOS COMPLEMENTARES | Livro SINAPI: Cálculos e Parâmetros |  | H | 1.431 | 38.12 | 54.54
Composição Auxiliar | 88248 | SINAPI | AUXILIAR DE ENCANADOR OU BOMBEIRO HIDRÁULICO COM ENCARGOS COMPLEMENTARES | Livro SINAPI: Cálculos e Parâmetros |  | H | 1.431 | 31.19 | 44.63
Insumo | TCE-I004T | Próprio | Cuba de Embutir Tramontina Dora 70 BL R6 em Aço Inox Acetinado (70cm) | Material |  | UN | 1 | 949.05 | 949.05
|  |  |  | MO sem LS => | 74.48 | LS => | 0 | MO com LS => | 74.48
|  |  |  | Valor do BDI => | 0 |  | Valor com BDI => |  | 1048.22
[6 empty] | Quant. => | 2,00 | Preço Total => | 2096.44
4.1.5.2.14 | Código | Banco | Descrição | Tipo |  | Und | Quant. | Valor Unit | Total
Composição | REF SBC 190110 008 | Próprio | Cuba de embutir/sobrepor Tramontina Isis 2C 34-28 BS em Aço Inox acetinado 69x40 com 2 Cubas_ Fornecimento e Instalação_ REF SBC 190110 008 | 190 |  | UN | 1 | 920.92 | 920.92
Composição Auxiliar | 88267 | SINAPI | ENCANADOR OU BOMBEIRO HIDRÁULICO COM ENCARGOS COMPLEMENTARES | Livro SINAPI: Cálculos e Parâmetros |  | H | 1.431 | 38.12 | 54.54
Composição Auxiliar | 88248 | SINAPI | AUXILIAR DE ENCANADOR OU BOMBEIRO HIDRÁULICO COM ENCARGOS COMPLEMENTARES | Livro SINAPI: Cálculos e Parâmetros |  | H | 1.431 | 31.19 | 44.63
Insumo | TCE-I004U | Próprio | Cuba de embutir/sobrepor Tramontina Isis 2C 34-28 BS em Aço Inox acetinado 69x40 com 2 Cubas | Material |  | UN | 1 | 821.75 | 821.75
|  |  |  | MO sem LS => | 74.48 | LS => | 0 | MO com LS => | 74.48
|  |  |  | Valor do BDI => | 0 |  | Valor com BDI => |  | 920.92
[6 empty] | Quant. => | 1,00 | Preço Total => | 920.92
4.1.5.2.15 | Código | Banco | Descrição | Tipo |  | Und | Quant. | Valor Unit | Total
Composição | REF SBC 190110 009 | Próprio | Cuba de embutir Tramontina Lavínia 47 BL em Aço Inox Pré-polido 47x30 cm_ Fornecimento e Instalação_ REF SBC 190110 009 | 190 |  | UN | 1 | 413.8 | 413.8
Composição Auxiliar | 88248 | SINAPI | AUXILIAR DE ENCANADOR OU BOMBEIRO HIDRÁULICO COM ENCARGOS COMPLEMENTARES | Livro SINAPI: Cálculos e Parâmetros |  | H | 1.431 | 31.19 | 44.63
Composição Auxiliar | 88267 | SINAPI | ENCANADOR OU BOMBEIRO HIDRÁULICO COM ENCARGOS COMPLEMENTARES | Livro SINAPI: Cálculos e Parâmetros |  | H | 1.431 | 38.12 | 54.54
Insumo | TCE-I004V | Próprio | Cuba de embutir Tramontina Lavínia 47 BL em Aço Inox Pré-polido 47x30 cm | Material |  | UN | 1 | 314.63 | 314.63
|  |  |  | MO sem LS => | 74.48 | LS => | 0 | MO com LS => | 74.48
|  |  |  | Valor do BDI => | 0 |  | Valor com BDI => |  | 413.8
[6 empty] | Quant. => | 1,00 | Preço Total => | 413.8
4.1.5.2.16 | Código | Banco | Descrição | Tipo |  | Und | Quant. | Valor Unit | Total
Composição | REF SBC 190110 011 | Próprio | Sifão Articulado Universal Prata com Saída de 50mm Astra Fornecimento e Instalação_ REF SBC 190110 011 | 190 |  | UN | 1 | 222.95 | 222.95
Composição Auxiliar | 88267 | SINAPI | ENCANADOR OU BOMBEIRO HIDRÁULICO COM ENCARGOS COMPLEMENTARES | Livro SINAPI: Cálculos e Parâmetros |  | H | 1.431 | 38.12 | 54.54
Composição Auxiliar | 88248 | SINAPI | AUXILIAR DE ENCANADOR OU BOMBEIRO HIDRÁULICO COM ENCARGOS COMPLEMENTARES | Livro SINAPI: Cálculos e Parâmetros |  | H | 1.431 | 31.19 | 44.63
Insumo | TCE-I004X | Próprio | Sifão Articulado Universal Prata com Saída de 50mm Astra Fornecimento e Instalação_ REF SBC 190110 011 | Material |  | UN | 1 | 123.78 | 123.78
|  |  |  | MO sem LS => | 74.48 | LS => | 0 | MO com LS => | 74.48
|  |  |  | Valor do BDI => | 0 |  | Valor com BDI => |  | 222.95
[6 empty] | Quant. => | 6,00 | Preço Total => | 1337.7
4.1.5.2.17 | Código | Banco | Descrição | Tipo |  | Und | Quant. | Valor Unit | Total
Composição | REF SBC 190110 012 | Próprio | Acabamento para Registro Riva Cromado Docol_ Fornecimento e Instalação_ REF SBC 190110 012 | 190 |  | UN | 1 | 163.32 | 163.32
Composição Auxiliar | 88248 | SINAPI | AUXILIAR DE ENCANADOR OU BOMBEIRO HIDRÁULICO COM ENCARGOS COMPLEMENTARES | Livro SINAPI: Cálculos e Parâmetros |  | H | 1.431 | 31.19 | 44.63
Composição Auxiliar | 88267 | SINAPI | ENCANADOR OU BOMBEIRO HIDRÁULICO COM ENCARGOS COMPLEMENTARES | Livro SINAPI: Cálculos e Parâmetros |  | H | 1.431 | 38.12 | 54.54
Insumo | TCE-I004Y | Próprio | Acabamento para Registro Riva Cromado Docol | Material |  | UN | 1 | 64.15 | 64.15
|  |  |  | MO sem LS => | 74.48 | LS => | 0 | MO com LS => | 74.48
|  |  |  | Valor do BDI => | 0 |  | Valor com BDI => |  | 163.32
[6 empty] | Quant. => | 7,00 | Preço Total => | 1143.24
4.1.5.2.18 | Código | Banco | Descrição | Tipo |  | Und | Quant. | Valor Unit | Total
Composição | REF SBC 190110 013 | Próprio | Acabamento para registro base Deca 1/2", 3/4" e 1" Lift cromado_ Fornecimento e Instalação_ REF SBC 190110 013 | 190 |  | UN | 1 | 248.08 | 248.08
Composição Auxiliar | 88267 | SINAPI | ENCANADOR OU BOMBEIRO HIDRÁULICO COM ENCARGOS COMPLEMENTARES | Livro SINAPI: Cálculos e Parâmetros |  | H | 1.431 | 38.12 | 54.54
Composição Auxiliar | 88248 | SINAPI | AUXILIAR DE ENCANADOR OU BOMBEIRO HIDRÁULICO COM ENCARGOS COMPLEMENTARES | Livro SINAPI: Cálculos e Parâmetros |  | H | 1.431 | 31.19 | 44.63
Insumo | TCE-I004Z | Próprio | Acabamento para registro base Deca 1/2", 3/4" e 1" Lift cromado | Material |  | UN | 1 | 148.91 | 148.91
|  |  |  | MO sem LS => | 74.48 | LS => | 0 | MO com LS => | 74.48
|  |  |  | Valor do BDI => | 0 |  | Valor com BDI => |  | 248.08
[6 empty] | Quant. => | 4,00 | Preço Total => | 992.32
4.1.5.2.19 | Código | Banco | Descrição | Tipo |  | Und | Quant. | Valor Unit | Total
Composição | 86887 | SINAPI | ENGATE FLEXÍVEL EM INOX, 1/2 X 40CM - FORNECIMENTO E INSTALAÇÃO. AF_01/2020 | Louças e Metais |  | UN | 1 | 84.47 | 84.47
Composição Auxiliar | 88267 | SINAPI | ENCANADOR OU BOMBEIRO HIDRÁULICO COM ENCARGOS COMPLEMENTARES | Livro SINAPI: Cálculos e Parâmetros |  | H | 0.1525 | 38.12 | 5.81
Composição Auxiliar | 88316 | SINAPI | SERVENTE COM ENCARGOS COMPLEMENTARES | Livro SINAPI: Cálculos e Parâmetros |  | H | 0.0481 | 30.08 | 1.44
Insumo | 00003146 | SINAPI | FITA VEDA ROSCA, EM PTFE, ROLO DE 18 MM X 10 M (L X C) | Material |  | UN | 0.021 | 3.17 | 0.06
Insumo | 00011684 | SINAPI | ENGATE / RABICHO FLEXIVEL INOX 1/2" X 40 CM | Material |  | UN | 1 | 77.16 | 77.16
|  |  |  | MO sem LS => | 5.49 | LS => | 0 | MO com LS => | 5.49
|  |  |  | Valor do BDI => | 0 |  | Valor com BDI => |  | 84.47
[6 empty] | Quant. => | 6,00 | Preço Total => | 506.82
4.1.5.2.20 | Código | Banco | Descrição | Tipo |  | Und | Quant. | Valor Unit | Total
Composição | REF SINAPI (104757) 004 | Próprio | Cadeira de banho FORNECIMENTO E INSTALAÇÃO. REF SINAPI (104757) 004 | Mobiliário Urbano |  | UN | 1 | 8122.95 | 8122.95
Composição Auxiliar | 88316 | SINAPI | SERVENTE COM ENCARGOS COMPLEMENTARES | Livro SINAPI: Cálculos e Parâmetros |  | H | 2.2 | 30.08 | 66.17
Composição Auxiliar | 100307 | SINAPI | MONTADOR DE ELETROELETRÔNICOS COM ENCARGOS COMPLEMENTARES | Livro SINAPI: Cálculos e Parâmetros |  | H | 2.2 | 34.59 | 76.09
Insumo | TCE-I005R | Próprio | Cadeira de banho | Material |  | UN | 1 | 7980.69 | 7980.69
|  |  |  | MO sem LS => | 101.56 | LS => | 0 | MO com LS => | 101.56
|  |  |  | Valor do BDI => | 0 |  | Valor com BDI => |  | 8122.95
[6 empty] | Quant. => | 2,00 | Preço Total => | 16245.9
4.1.5.2.21 | Código | Banco | Descrição | Tipo |  | Und | Quant. | Valor Unit | Total
Composição | REF SBC 190110 014 | Próprio | Cabide single_ Fornecimento e Instalação_ REF SBC 190110 014 | 190 |  | UN | 1 | 182.12 | 182.12
Composição Auxiliar | 88248 | SINAPI | AUXILIAR DE ENCANADOR OU BOMBEIRO HIDRÁULICO COM ENCARGOS COMPLEMENTARES | Livro SINAPI: Cálculos e Parâmetros |  | H | 1.431 | 31.19 | 44.63
Composição Auxiliar | 88267 | SINAPI | ENCANADOR OU BOMBEIRO HIDRÁULICO COM ENCARGOS COMPLEMENTARES | Livro SINAPI: Cálculos e Parâmetros |  | H | 1.431 | 38.12 | 54.54
Insumo | TCE-I005A | Próprio | Cabide single | Material |  | UN | 1 | 82.95 | 82.95
|  |  |  | MO sem LS => | 74.48 | LS => | 0 | MO com LS => | 74.48
|  |  |  | Valor do BDI => | 0 |  | Valor com BDI => |  | 182.12
[6 empty] | Quant. => | 4,00 | Preço Total => | 728.48
4.1.5.3 |  |  | METAIS E ACESSORIOS | [5 empty] | 9021.78
4.1.5.3.1 | Código | Banco | Descrição | Tipo |  | Und | Quant. | Valor Unit | Total
Composição | 100868 | SINAPI | BARRA DE APOIO RETA, EM ACO INOX POLIDO, COMPRIMENTO 80 CM, FIXADA NA PAREDE - FORNECIMENTO E INSTALAÇÃO. AF_01/2020 | Louças e Metais |  | UN | 1 | 267.36 | 267.36
Composição Auxiliar | 88267 | SINAPI | ENCANADOR OU BOMBEIRO HIDRÁULICO COM ENCARGOS COMPLEMENTARES | Livro SINAPI: Cálculos e Parâmetros |  | H | 0.9485 | 38.12 | 36.15
Composição Auxiliar | 88316 | SINAPI | SERVENTE COM ENCARGOS COMPLEMENTARES | Livro SINAPI: Cálculos e Parâmetros |  | H | 0.2988 | 30.08 | 8.98
Insumo | 00036081 | SINAPI | BARRA DE APOIO RETA, EM ACO INOX POLIDO, COMPRIMENTO 80CM, DIAMETRO MINIMO 3 CM | Material |  | UN | 1 | 128.45 | 128.45
Insumo | 00004351 | SINAPI | PARAFUSO NIQUELADO 3 1/2" COM ACABAMENTO CROMADO PARA FIXAR PECA SANITARIA, INCLUI PORCA CEGA, ARRUELA E BUCHA DE NYLON TAMANHO S-8 | Material |  | UN | 6 | 15.63 | 93.78
|  |  |  | MO sem LS => | 34.21 | LS => | 0 | MO com LS => | 34.21
|  |  |  | Valor do BDI => | 0 |  | Valor com BDI => |  | 267.36
[6 empty] | Quant. => | 4,00 | Preço Total => | 1069.44
4.1.5.3.2 | Código | Banco | Descrição | Tipo |  | Und | Quant. | Valor Unit | Total
Composição | 100867 | SINAPI | BARRA DE APOIO RETA, EM ACO INOX POLIDO, COMPRIMENTO 70 CM, FIXADA NA PAREDE - FORNECIMENTO E INSTALAÇÃO. AF_01/2020 | Louças e Metais |  | UN | 1 | 259.38 | 259.38
Composição Auxiliar | 88316 | SINAPI | SERVENTE COM ENCARGOS COMPLEMENTARES | Livro SINAPI: Cálculos e Parâmetros |  | H | 0.2988 | 30.08 | 8.98
Composição Auxiliar | 88267 | SINAPI | ENCANADOR OU BOMBEIRO HIDRÁULICO COM ENCARGOS COMPLEMENTARES | Livro SINAPI: Cálculos e Parâmetros |  | H | 0.9485 | 38.12 | 36.15
Insumo | 00036205 | SINAPI | BARRA DE APOIO RETA, EM ACO INOX POLIDO, COMPRIMENTO 70CM, DIAMETRO MINIMO 3 CM | Material |  | UN | 1 | 120.47 | 120.47
Insumo | 00004351 | SINAPI | PARAFUSO NIQUELADO 3 1/2" COM ACABAMENTO CROMADO PARA FIXAR PECA SANITARIA, INCLUI PORCA CEGA, ARRUELA E BUCHA DE NYLON TAMANHO S-8 | Material |  | UN | 6 | 15.63 | 93.78
|  |  |  | MO sem LS => | 34.21 | LS => | 0 | MO com LS => | 34.21
|  |  |  | Valor do BDI => | 0 |  | Valor com BDI => |  | 259.38
[6 empty] | Quant. => | 4,00 | Preço Total => | 1037.52
4.1.5.3.3 | Código | Banco | Descrição | Tipo |  | Und | Quant. | Valor Unit | Total
Composição | REF AGETOP CIVIL (230178) | Próprio | BARRA DE APOIO LATERAL EM "U", EM AÇO INOX 1.1/4 - 30 CM | 2301 |  | un | 1 | 174.25 | 174.25
Composição Auxiliar | 88267 | SINAPI | ENCANADOR OU BOMBEIRO HIDRÁULICO COM ENCARGOS COMPLEMENTARES | Livro SINAPI: Cálculos e Parâmetros |  | H | 0.35 | 38.12 | 13.34
Composição Auxiliar | 88248 | SINAPI | AUXILIAR DE ENCANADOR OU BOMBEIRO HIDRÁULICO COM ENCARGOS COMPLEMENTARES | Livro SINAPI: Cálculos e Parâmetros |  | H | 0.35 | 31.19 | 10.91
Insumo | H728 | AGETOP CIVIL | BARRA DE APOIO LATERAL EM "U", EM AÇO INOX 1.1/4 COM PARAFUSOS E BUCHA PARA FIXAÇÃO | Material |  | un | 1 | 150 | 150
|  |  |  | MO sem LS => | 18.21 | LS => | 0 | MO com LS => | 18.21
|  |  |  | Valor do BDI => | 0 |  | Valor com BDI => |  | 174.25
[6 empty] | Quant. => | 4,00 | Preço Total => | 697
4.1.5.3.4 | Código | Banco | Descrição | Tipo |  | Und | Quant. | Valor Unit | Total
Composição | REF SINAPI (100867) | Próprio | Barra de Apoio Deca Lateral Fixa Esquerda 60cm | INHI - INSTALAÇÕES HIDROS SANITÁRIAS |  | UN | 1 | 462.86 | 462.86
Composição Auxiliar | 88316 | SINAPI | SERVENTE COM ENCARGOS COMPLEMENTARES | Livro SINAPI: Cálculos e Parâmetros |  | H | 0.2988 | 30.08 | 8.98
Composição Auxiliar | 88267 | SINAPI | ENCANADOR OU BOMBEIRO HIDRÁULICO COM ENCARGOS COMPLEMENTARES | Livro SINAPI: Cálculos e Parâmetros |  | H | 0.9485 | 38.12 | 36.15
Insumo | INS-0607678 | Próprio | Barra de Apoio Deca Lateral Fixa Esquerda 60cm | Material |  | un | 1 | 323.95 | 323.95
Insumo | 00004351 | SINAPI | PARAFUSO NIQUELADO 3 1/2" COM ACABAMENTO CROMADO PARA FIXAR PECA SANITARIA, INCLUI PORCA CEGA, ARRUELA E BUCHA DE NYLON TAMANHO S-8 | Material |  | UN | 6 | 15.63 | 93.78
|  |  |  | MO sem LS => | 34.21 | LS => | 0 | MO com LS => | 34.21
|  |  |  | Valor do BDI => | 0 |  | Valor com BDI => |  | 462.86
[6 empty] | Quant. => | 2,00 | Preço Total => | 925.72
4.1.5.3.5 | Código | Banco | Descrição | Tipo |  | Und | Quant. | Valor Unit | Total
Composição | REF SINAPI (95545 2) | Próprio | Dispenser de Papel Toalha Aço Inox polido com chave para trava Interfolhas | INHI - INSTALAÇÕES HIDROS SANITÁRIAS |  | UN | 1 | 274.19 | 274.19
Composição Auxiliar | 88267 | SINAPI | ENCANADOR OU BOMBEIRO HIDRÁULICO COM ENCARGOS COMPLEMENTARES | Livro SINAPI: Cálculos e Parâmetros |  | H | 0.3162 | 38.12 | 12.05
Composição Auxiliar | 88316 | SINAPI | SERVENTE COM ENCARGOS COMPLEMENTARES | Livro SINAPI: Cálculos e Parâmetros |  | H | 0.0996 | 30.08 | 2.99
Insumo | INS-0607683 | Próprio | Dispenser de Papel Toalha Aço Inox polido com chave para trava Interfolhas | Material |  | un | 1 | 259.15 | 259.15
|  |  |  | MO sem LS => | 11.4 | LS => | 0 | MO com LS => | 11.4
|  |  |  | Valor do BDI => | 0 |  | Valor com BDI => |  | 274.19
[6 empty] | Quant. => | 4,00 | Preço Total => | 1096.76
4.1.5.3.6 | Código | Banco | Descrição | Tipo |  | Und | Quant. | Valor Unit | Total
Composição | REF SINAPI (95545 1) | Próprio | Porta Papel Higiênico Dispenser 400m Inox C/ Chave p/ Abertura | INHI - INSTALAÇÕES HIDROS SANITÁRIAS |  | UN | 1 | 227.49 | 227.49
Composição Auxiliar | 88267 | SINAPI | ENCANADOR OU BOMBEIRO HIDRÁULICO COM ENCARGOS COMPLEMENTARES | Livro SINAPI: Cálculos e Parâmetros |  | H | 0.3162 | 38.12 | 12.05
Composição Auxiliar | 88316 | SINAPI | SERVENTE COM ENCARGOS COMPLEMENTARES | Livro SINAPI: Cálculos e Parâmetros |  | H | 0.0996 | 30.08 | 2.99
Insumo | INS-0607682 | Próprio | Porta Papel Higiênico Dispenser 400m Inox C/ Chave p/ Abertura | Material |  | un | 1 | 212.45 | 212.45
|  |  |  | MO sem LS => | 11.4 | LS => | 0 | MO com LS => | 11.4
|  |  |  | Valor do BDI => | 0 |  | Valor com BDI => |  | 227.49
[6 empty] | Quant. => | 6,00 | Preço Total => | 1364.94
4.1.5.3.7 | Código | Banco | Descrição | Tipo |  | Und | Quant. | Valor Unit | Total
Composição | REF SINAPI (95545) | Próprio | Saboneteira de Inox para sabonete líquido 1300ML sem Visor - 17015 | INHI - INSTALAÇÕES HIDROS SANITÁRIAS |  | UN | 1 | 283.04 | 283.04
Composição Auxiliar | 88316 | SINAPI | SERVENTE COM ENCARGOS COMPLEMENTARES | Livro SINAPI: Cálculos e Parâmetros |  | H | 0.0996 | 30.08 | 2.99
Composição Auxiliar | 88267 | SINAPI | ENCANADOR OU BOMBEIRO HIDRÁULICO COM ENCARGOS COMPLEMENTARES | Livro SINAPI: Cálculos e Parâmetros |  | H | 0.3162 | 38.12 | 12.05
Insumo | INS-0607681 | Próprio | Saboneteira de Inox para sabonete líquido 1300ML sem Visor - 17015 | Material |  | un | 1 | 268 | 268
|  |  |  | MO sem LS => | 11.4 | LS => | 0 | MO com LS => | 11.4
|  |  |  | Valor do BDI => | 0 |  | Valor com BDI => |  | 283.04
[6 empty] | Quant. => | 10,00 | Preço Total => | 2830.4
4.1.5.4 |  |  | ELETROSANITÁRIOS | [5 empty] | 3412.58
4.1.5.4.1 | Código | Banco | Descrição | Tipo |  | Und | Quant. | Valor Unit | Total
Composição | REF SINAPI (100860 1) | Próprio | Aquecedor Elétrico de Ponto 5500W 220V Versátil 3T Branco - 220V | INHI - INSTALAÇÕES HIDROS SANITÁRIAS |  | UN | 1 | 277.42 | 277.42
Composição Auxiliar | 88264 | SINAPI | ELETRICISTA COM ENCARGOS COMPLEMENTARES | Livro SINAPI: Cálculos e Parâmetros |  | H | 0.4467 | 39.36 | 17.58
Composição Auxiliar | 88316 | SINAPI | SERVENTE COM ENCARGOS COMPLEMENTARES | Livro SINAPI: Cálculos e Parâmetros |  | H | 0.1407 | 30.08 | 4.23
Composição Auxiliar | 88267 | SINAPI | ENCANADOR OU BOMBEIRO HIDRÁULICO COM ENCARGOS COMPLEMENTARES | Livro SINAPI: Cálculos e Parâmetros |  | H | 0.4467 | 38.12 | 17.02
Insumo | 00003146 | SINAPI | FITA VEDA ROSCA, EM PTFE, ROLO DE 18 MM X 10 M (L X C) | Material |  | UN | 0.021 | 3.17 | 0.06
Insumo | INS-0607685 | Próprio | Aquecedor Elétrico de Ponto 5500W 220V Versátil 3T Branco - 220V | Material |  | un | 1 | 238.53 | 238.53
|  |  |  | MO sem LS => | 29.52 | LS => | 0 | MO com LS => | 29.52
|  |  |  | Valor do BDI => | 0 |  | Valor com BDI => |  | 277.42
[6 empty] | Quant. => | 3,00 | Preço Total => | 832.26
4.1.5.4.2 | Código | Banco | Descrição | Tipo |  | Und | Quant. | Valor Unit | Total
Composição | REF SINAPI (100860) | Próprio | Chuveiro Acqua Duo Ultra - branco e cromado | INHI - INSTALAÇÕES HIDROS SANITÁRIAS |  | UN | 1 | 645.08 | 645.08
Composição Auxiliar | 88316 | SINAPI | SERVENTE COM ENCARGOS COMPLEMENTARES | Livro SINAPI: Cálculos e Parâmetros |  | H | 0.1407 | 30.08 | 4.23
Composição Auxiliar | 88264 | SINAPI | ELETRICISTA COM ENCARGOS COMPLEMENTARES | Livro SINAPI: Cálculos e Parâmetros |  | H | 0.4467 | 39.36 | 17.58
Composição Auxiliar | 88267 | SINAPI | ENCANADOR OU BOMBEIRO HIDRÁULICO COM ENCARGOS COMPLEMENTARES | Livro SINAPI: Cálculos e Parâmetros |  | H | 0.4467 | 38.12 | 17.02
Insumo | 00003146 | SINAPI | FITA VEDA ROSCA, EM PTFE, ROLO DE 18 MM X 10 M (L X C) | Material |  | UN | 0.021 | 3.17 | 0.06
Insumo | INS-0607684 | Próprio | Chuveiro Acqua Duo Ultra - branco e cromado | Material |  | un | 1 | 606.19 | 606.19
|  |  |  | MO sem LS => | 29.52 | LS => | 0 | MO com LS => | 29.52
|  |  |  | Valor do BDI => | 0 |  | Valor com BDI => |  | 645.08
[6 empty] | Quant. => | 4,00 | Preço Total => | 2580.32
4.1.6 |  |  | ESQUADRIAS | [5 empty] | 207960.15
4.1.6.1 |  |  | PORTAS | [5 empty] | 23926.78
4.1.6.1.1 | Código | Banco | Descrição | Tipo |  | Und | Quant. | Valor Unit | Total
Composição | 90791 | SINAPI | KIT DE PORTA-PRONTA DE MADEIRA EM ACABAMENTO MELAMÍNICO BRANCO, FOLHA PESADA OU SUPERPESADA, 80X210CM, FIXAÇÃO COM PREENCHIMENTO PARCIAL DE ESPUMA EXPANSIVA - FORNECIMENTO E INSTALAÇÃO. INCLUINDO FERRAGENS | Esquadrias - Portas |  | UN | 1 | 1150.3 | 1150.3
Composição Auxiliar | 88261 | SINAPI | CARPINTEIRO DE ESQUADRIAS COM ENCARGOS COMPLEMENTARES | Livro SINAPI: Cálculos e Parâmetros |  | H | 1.0888 | 36.72 | 39.98
Composição Auxiliar | 88316 | SINAPI | SERVENTE COM ENCARGOS COMPLEMENTARES | Livro SINAPI: Cálculos e Parâmetros |  | H | 0.30771 | 30.08 | 9.25
Insumo | 00039500 | SINAPI | KIT PORTA PRONTA DE MADEIRA, FOLHA PESADA (NBR 15930) DE 800 X 2100 MM, DE 40 MM A 45 MM DE ESPESSURA, NUCLEO SOLIDO, CAPA LISA EM HDF, ACABAMENTO MELAMINICO BRANCO (INCLUI MARCO, ALIZARES, DOBRADICAS E FECHADURA EXTERNA) | Material |  | UN | 1 | 1092.56 | 1092.56
Insumo | 00038124 | SINAPI | ESPUMA EXPANSIVA DE POLIURETANO, APLICACAO MANUAL - 500 ML | Material |  | UN | 0.386 | 22.05 | 8.51
|  |  |  | MO sem LS => | 36.53 | LS => | 0 | MO com LS => | 36.53
|  |  |  | Valor do BDI => | 0 |  | Valor com BDI => |  | 1150.3
[6 empty] | Quant. => | 10,00 | Preço Total => | 11503
4.1.6.1.2 | Código | Banco | Descrição | Tipo |  | Und | Quant. | Valor Unit | Total
Composição | 91341 | SINAPI | PORTA EM ALUMÍNIO DE ABRIR TIPO VENEZIANA COM GUARNIÇÃO, FIXAÇÃO COM PARAFUSOS - FORNECIMENTO E INSTALAÇÃO. AF_12/2019 | Esquadrias - Portas |  | m² | 1 | 1255.64 | 1255.64
Composição Auxiliar | 88309 | SINAPI | PEDREIRO COM ENCARGOS COMPLEMENTARES | Livro SINAPI: Cálculos e Parâmetros |  | H | 0.55488 | 38.86 | 21.56
Composição Auxiliar | 88316 | SINAPI | SERVENTE COM ENCARGOS COMPLEMENTARES | Livro SINAPI: Cálculos e Parâmetros |  | H | 0.15681 | 30.08 | 4.71
Insumo | 00039025 | SINAPI | PORTA DE ABRIR, TIPO VENEZIANA, EM ALUMINIO, ACABAMENTO ANODIZADO NATURAL, 90 CM X 210 CM (LARGURA X ALTURA), SEM GUARNICAO/ALIZAR/VISTA | Material |  | UN | 0.5473 | 1560.17 | 853.88
Insumo | 00000142 | SINAPI | SELANTE ELASTICO MONOCOMPONENTE A BASE DE POLIURETANO (PU) PARA JUNTAS DIVERSAS | Material |  | 310ML | 0.8829 | 31.84 | 28.11
Insumo | 00007568 | SINAPI | BUCHA DE NYLON SEM ABA S10, COM PARAFUSO DE 6,10 X 65 MM EM ACO ZINCADO COM ROSCA SOBERBA, CABECA CHATA E FENDA PHILLIPS | Material |  | UN | 4.8166 | 0.67 | 3.22
Insumo | 00036888 | SINAPI | GUARNICAO / MOLDURA / ARREMATE DE ACABAMENTO PARA ESQUADRIA, EM ALUMINIO PERFIL 25, ACABAMENTO ANODIZADO BRANCO OU BRILHANTE, PARA 1 FACE | Material |  | M | 6.8504 | 50.24 | 344.16
|  |  |  | MO sem LS => | 19.68 | LS => | 0 | MO com LS => | 19.68
|  |  |  | Valor do BDI => | 0 |  | Valor com BDI => |  | 1255.64
[6 empty] | Quant. => | 6,111 | Preço Total => | 7673.21
4.1.6.1.3 | Código | Banco | Descrição | Tipo |  | Und | Quant. | Valor Unit | Total
Composição | 100702 | SINAPI | PORTA DE CORRER DE ALUMÍNIO, COM DUAS FOLHAS PARA VIDRO, INCLUSO VIDRO LISO INCOLOR, FECHADURA E PUXADOR, SEM ALIZAR. AF_12/2019 | Esquadrias - Portas |  | m² | 1 | 925.46 | 925.46
Composição Auxiliar | 88309 | SINAPI | PEDREIRO COM ENCARGOS COMPLEMENTARES | Livro SINAPI: Cálculos e Parâmetros |  | H | 0.40886 | 38.86 | 15.88
Composição Auxiliar | 88316 | SINAPI | SERVENTE COM ENCARGOS COMPLEMENTARES | Livro SINAPI: Cálculos e Parâmetros |  | H | 0.11555 | 30.08 | 3.47
Insumo | 00036888 | SINAPI | GUARNICAO / MOLDURA / ARREMATE DE ACABAMENTO PARA ESQUADRIA, EM ALUMINIO PERFIL 25, ACABAMENTO ANODIZADO BRANCO OU BRILHANTE, PARA 1 FACE | Material |  | M | 2.202 | 50.24 | 110.62
Insumo | 00007568 | SINAPI | BUCHA DE NYLON SEM ABA S10, COM PARAFUSO DE 6,10 X 65 MM EM ACO ZINCADO COM ROSCA SOBERBA, CABECA CHATA E FENDA PHILLIPS | Material |  | UN | 4.72 | 0.67 | 3.16
Insumo | 00000142 | SINAPI | SELANTE ELASTICO MONOCOMPONENTE A BASE DE POLIURETANO (PU) PARA JUNTAS DIVERSAS | Material |  | 310ML | 0.0637 | 31.84 | 2.02
Insumo | 00004922 | SINAPI | PORTA DE CORRER EM ALUMINIO, DUAS FOLHAS MOVEIS COM VIDRO, FECHADURA E PUXADOR EMBUTIDO, ACABAMENTO ANODIZADO NATURAL, SEM GUARNICAO/ALIZAR/VISTA | Material |  | m² | 1 | 790.31 | 790.31
|  |  |  | MO sem LS => | 14.5 | LS => | 0 | MO com LS => | 14.5
|  |  |  | Valor do BDI => | 0 |  | Valor com BDI => |  | 925.46
[6 empty] | Quant. => | 3,57 | Preço Total => | 3303.89
4.1.6.1.4 | Código | Banco | Descrição | Tipo |  | Und | Quant. | Valor Unit | Total
Composição | REF SBC (140311) 001 | Próprio | FECHADURA 517 EXTERNA ST2 - 55 INOX LIXADO LA FONTE_ REF SBC (140311) 001 | 140 |  | UN | 1 | 361.67 | 361.67
Insumo | 099449 | SBC | AJUDANTE DE CARPINTEIRO | Mão de Obra |  | H | 1.443 | 20.7282 | 29.91
Insumo | TCE-I006F | Próprio | FECHADURA 517 EXTERNA ST2 - 55 INOX LIXADO LA FONTE - | Material |  | UN | 1 | 292.71 | 292.71
Insumo | 099360 | SBC | CARPINTEIRO DE ESQUADRIA | Mão de Obra |  | H | 1.443 | 27.0679 | 39.05
|  |  |  | MO sem LS => | 68.96 | LS => | 0 | MO com LS => | 68.96
|  |  |  | Valor do BDI => | 0 |  | Valor com BDI => |  | 361.67
[6 empty] | Quant. => | 4,00 | Preço Total => | 1446.68
4.1.6.2 |  |  | ESQUADRIA DE VIDRO/ ALUMINIO ESPAÇO CONVIVENCIA | [5 empty] | 184033.37
4.1.6.2.1 | Código | Banco | Descrição | Tipo |  | Und | Quant. | Valor Unit | Total
Composição | REF SINAPI (102176) 001 | Próprio | Fornecimento e Instalação de (ESQG) Esquadria em alumínio, (2,10 h x 23,74 L linear (m)), pintura eletrostática na cor cinza grafite, vidro laminado: Incolor (4mm) + PVB silence + Incolor (4mm), Perfil de alumínio: Alcoa Gold; Vidros: Cebrace, Conforme projeto. | ESQV - ESQUADRIAS/FERRAGENS/VIDROS |  | m² | 1 | 2670.6 | 2670.6
Insumo | TCE-I 1015 | Próprio | Esquadria em alumínio, (2,10 h x 23,74 L linear (m)), pintura eletrostática na cor cinza grafite, vidro laminado: Incolor (4mm) + PVB silence + Incolor (4mm), Perfil de alumínio: Alcoa Gold; Vidros: Cebrace, Conforme projeto (Material + mão de obra) | Material |  | m² | 1 | 2670.6 | 2670.6
|  |  |  | MO sem LS => | 0 | LS => | 0 | MO com LS => | 0
|  |  |  | Valor do BDI => | 0 |  | Valor com BDI => |  | 2670.6
[6 empty] | Quant. => | 49,854 | Preço Total => | 133140.09
4.1.6.2.2 | Código | Banco | Descrição | Tipo |  | Und | Quant. | Valor Unit | Total
Composição | REF SINAPI (102176) 003 | Próprio | Fornecimento e Instalação de (PA1) PORTA DE CORRER, AUTOMÁTICA, 1 FOLHA, 2,75 x 2,00 m , Pintura eletrostática na cor cinza escuro ou grafite, vidro: Incolor (4mm) + PVB silence + Incolor (4mm), Perfil de alumínio: Alcoa Gold; Vidros: Cebrac, Conforme projeto. | ESQV - ESQUADRIAS/FERRAGENS/VIDROS |  | m² | 1 | 2670.61 | 2670.61
Insumo | TCE-I 1016 | Próprio | PORTA DE CORRER, AUTOMÁTICA, 1 FOLHA, 2,75 x 2,00 m , Pintura eletrostática na cor cinza escuro ou grafite, vidro: Incolor (4mm) + PVB silence + Incolor (4mm), Perfil de alumínio: Alcoa Gold; Vidros: Cebrace, Conforme projeto, (Material + Mão de obra) | Material |  | m² | 1 | 2670.61 | 2670.61
|  |  |  | MO sem LS => | 0 | LS => | 0 | MO com LS => | 0
|  |  |  | Valor do BDI => | 0 |  | Valor com BDI => |  | 2670.61
[6 empty] | Quant. => | 5,50 | Preço Total => | 14688.35
4.1.6.2.3 | Código | Banco | Descrição | Tipo |  | Und | Quant. | Valor Unit | Total
Composição | REF SINAPI (102176) 004 | Próprio | Fornecimento e Instalação de (PA2) PORTA DE CORRER, AUTOMÁTICA, 1 FOLHA, 2,72 x 2,00 m , Pintura eletrostática na cor cinza escuro ou grafite, vidro Laminado: Incolor (4mm) + PVB silence + Incolor (4mm), Perfil de alumínio: Alcoa Gold; Vidros: Cebrac, Conforme projeto. | ESQV - ESQUADRIAS/FERRAGENS/VIDROS |  | m² | 1 | 2670.61 | 2670.61
Insumo | TCE-I 1017 | Próprio | PORTA DE CORRER, AUTOMÁTICA, 1 FOLHA, 2,72 x 2,00 m , Pintura eletrostática na cor cinza escuro ou grafite, vidro Laminado: Incolor (4mm) + PVB silence + Incolor (4mm), Perfil de alumínio: Alcoa Gold; Vidros: Cebrace, Conforme projeto (Material+ Mão de obra). | Material |  | m² | 1 | 2670.61 | 2670.61
|  |  |  | MO sem LS => | 0 | LS => | 0 | MO com LS => | 0
|  |  |  | Valor do BDI => | 0 |  | Valor com BDI => |  | 2670.61
[6 empty] | Quant. => | 5,44 | Preço Total => | 14528.11
4.1.6.2.4 | Código | Banco | Descrição | Tipo |  | Und | Quant. | Valor Unit | Total
Composição | REF SINAPI (102176) 005 | Próprio | Fornecimento e Instalação de (PA3) PORTA DE ABRIR SIMPLES, AUTOMÁTICA, 1 FOLHA, 1,24 x 2,00 m , Pintura eletrostática na cor cinza escuro ou grafite, vidro Temperado 8mmm: Incolor (4mm) + PVB silence + Incolor (4mm), Perfil de alumínio: Alcoa Gold; Vidros: Cebrac, Conforme projeto. | ESQV - ESQUADRIAS/FERRAGENS/VIDROS |  | m² | 1 | 2670.61 | 2670.61
Insumo | TCE-I 1018 | Próprio | PORTA DE ABRIR SIMPLES, AUTOMÁTICA, 1 FOLHA, 1,24 x 2,00 m , Pintura eletrostática na cor cinza escuro ou grafite, vidro Temperado 8mmm: Incolor (4mm) + PVB silence + Incolor (4mm), Perfil de alumínio: Alcoa Gold; Vidros: Cebrace, Conforme projeto (Material + Mão de obra).. | Material |  | m² | 1 | 2670.61 | 2670.61
|  |  |  | MO sem LS => | 0 | LS => | 0 | MO com LS => | 0
|  |  |  | Valor do BDI => | 0 |  | Valor com BDI => |  | 2670.61
[6 empty] | Quant. => | 2,48 | Preço Total => | 6623.11
4.1.6.2.5 | Código | Banco | Descrição | Tipo |  | Und | Quant. | Valor Unit | Total
Composição | REF SBC (112564) 001 | Próprio | FORNECIMENTO E INSTALAÇÃO DE KIT PARA AUTOMACAO DE PORTA DESLIZANTE / AUTOMATICA | 112 |  | UN | 1 | 3520.07 | 3520.07
Composição Auxiliar | 88247 | SINAPI | AUXILIAR DE ELETRICISTA COM ENCARGOS COMPLEMENTARES | Livro SINAPI: Cálculos e Parâmetros |  | H | 3.848 | 32.3 | 124.29
Composição Auxiliar | 88264 | SINAPI | ELETRICISTA COM ENCARGOS COMPLEMENTARES | Livro SINAPI: Cálculos e Parâmetros |  | H | 3.848 | 39.36 | 151.45
Insumo | TCE-I 00653 | Próprio | Fornecimento e Instalação de Kit de Automação para Porta Deslizante Automática – Automatizador PD 300 Intelbras, vão até 2,20 m, cor preta | Material |  | UN | 1 | 3244.33 | 3244.33
|  |  |  | MO sem LS => | 204.09 | LS => | 0 | MO com LS => | 204.09
|  |  |  | Valor do BDI => | 0 |  | Valor com BDI => |  | 3520.07
[6 empty] | Quant. => | 3,00 | Preço Total => | 10560.21
4.1.6.2.6 | Código | Banco | Descrição | Tipo |  | Und | Quant. | Valor Unit | Total
Composição | REF CPOS/CDHU (32.06.240) 001 | Próprio | Película adesiva jateada para vidros - uso interno _REF CPOS/CDHU (32.06.240) 001 | 32.06 |  | m² | 1 | 89.87 | 89.87
Composição Auxiliar | 88252 | SINAPI | AUXILIAR DE SERVIÇOS GERAIS COM ENCARGOS COMPLEMENTARES | Livro SINAPI: Cálculos e Parâmetros |  | H | 0.7 | 29.88 | 20.91
Composição Auxiliar | 88325 | SINAPI | VIDRACEIRO COM ENCARGOS COMPLEMENTARES | Livro SINAPI: Cálculos e Parâmetros |  | H | 0.7 | 39.11 | 27.37
Composição Auxiliar | 88243 | SINAPI | AJUDANTE ESPECIALIZADO COM ENCARGOS COMPLEMENTARES | Livro SINAPI: Cálculos e Parâmetros |  | H | 0.7 | 31.22 | 21.85
Insumo | F.08.000.024104 | CPOS/CDHU | PELÍCULA ADESIVA JATEADA LISO FOSCO OU LISTRA BRANCA PARA VIDROS - USO INTERNO | Material |  | m² | 1.1 | 17.95 | 19.74
|  |  |  | MO sem LS => | 50.78 | LS => | 0 | MO com LS => | 50.78
|  |  |  | Valor do BDI => | 0 |  | Valor com BDI => |  | 89.87
[6 empty] | Quant. => | 50,00 | Preço Total => | 4493.5
4.1.7 |  |  | MOBILIÁRIO | [5 empty] | 449596.47
4.1.7.1 |  |  | ACOMPANHAMENTO DE RECEBIMENTO, CARGA, DESCARGA E MONTAGEM DE MÓVEIS COMERCIAIS E LIMPEZA PÓS OPERAÇÃO | [5 empty] | 1690.8
4.1.7.1.1 | Código | Banco | Descrição | Tipo |  | Und | Quant. | Valor Unit | Total
Composição | 88255 | SINAPI | AUXILIAR TÉCNICO DE ENGENHARIA COM ENCARGOS COMPLEMENTARES | Livro SINAPI: Cálculos e Parâmetros |  | H | 1 | 53.23 | 53.23
Composição Auxiliar | 95323 | SINAPI | CURSO DE CAPACITAÇÃO PARA AUXILIAR TÉCNICO DE ENGENHARIA (ENCARGOS COMPLEMENTARES) - HORISTA | Livro SINAPI: Cálculos e Parâmetros |  | H | 1 | 0.37 | 0.37
Insumo | 00000532 | SINAPI | AUXILIAR TECNICO / ASSISTENTE DE ENGENHARIA (HORISTA) | Mão de Obra |  | H | 1 | 44.89 | 44.89
Insumo | 00043486 | SINAPI | EPI - FAMILIA ENGENHEIRO CIVIL - HORISTA (ENCARGOS COMPLEMENTARES - COLETADO CAIXA) | Encargos Complementares |  | H | 1 | 0.77 | 0.77
Insumo | 00043462 | SINAPI | FERRAMENTAS - FAMILIA ENGENHEIRO CIVIL - HORISTA (ENCARGOS COMPLEMENTARES - COLETADO CAIXA) | Encargos Complementares |  | H | 1 | 0.01 | 0.01
Insumo | 00037373 | SINAPI | SEGURO - HORISTA (COLETADO CAIXA - ENCARGOS COMPLEMENTARES) | Encargos Complementares |  | H | 1 | 0.08 | 0.08
Insumo | 00037372 | SINAPI | EXAMES - HORISTA (COLETADO CAIXA - ENCARGOS COMPLEMENTARES) | Encargos Complementares |  | H | 1 | 1.43 | 1.43
Insumo | 00037370 | SINAPI | ALIMENTACAO - HORISTA (COLETADO CAIXA - ENCARGOS COMPLEMENTARES) | Encargos Complementares |  | H | 1 | 4.76 | 4.76
Insumo | 00037371 | SINAPI | TRANSPORTE - HORISTA (COLETADO CAIXA - ENCARGOS COMPLEMENTARES) | Encargos Complementares |  | H | 1 | 0.92 | 0.92
|  |  |  | MO sem LS => | 45.26 | LS => | 0 | MO com LS => | 45.26
|  |  |  | Valor do BDI => | 0 |  | Valor com BDI => |  | 53.23
[6 empty] | Quant. => | 20,00 | Preço Total => | 1064.6
4.1.7.1.2 | Código | Banco | Descrição | Tipo |  | Und | Quant. | Valor Unit | Total
Composição | 88241 | SINAPI | AJUDANTE DE OPERAÇÃO EM GERAL COM ENCARGOS COMPLEMENTARES | Livro SINAPI: Cálculos e Parâmetros |  | H | 1 | 31.31 | 31.31
Composição Auxiliar | 95311 | SINAPI | CURSO DE CAPACITAÇÃO PARA AJUDANTE DE OPERAÇÃO EM GERAL (ENCARGOS COMPLEMENTARES) - HORISTA | Livro SINAPI: Cálculos e Parâmetros |  | H | 1 | 0.25 | 0.25
Insumo | 00037370 | SINAPI | ALIMENTACAO - HORISTA (COLETADO CAIXA - ENCARGOS COMPLEMENTARES) | Encargos Complementares |  | H | 1 | 4.76 | 4.76
Insumo | 00037373 | SINAPI | SEGURO - HORISTA (COLETADO CAIXA - ENCARGOS COMPLEMENTARES) | Encargos Complementares |  | H | 1 | 0.08 | 0.08
Insumo | 00043465 | SINAPI | FERRAMENTAS - FAMILIA PEDREIRO - HORISTA (ENCARGOS COMPLEMENTARES - COLETADO CAIXA) | Encargos Complementares |  | H | 1 | 0.78 | 0.78
Insumo | 00043489 | SINAPI | EPI - FAMILIA PEDREIRO - HORISTA (ENCARGOS COMPLEMENTARES - COLETADO CAIXA) | Encargos Complementares |  | H | 1 | 1.31 | 1.31
Insumo | 00037372 | SINAPI | EXAMES - HORISTA (COLETADO CAIXA - ENCARGOS COMPLEMENTARES) | Encargos Complementares |  | H | 1 | 1.43 | 1.43
Insumo | 00000248 | SINAPI | AJUDANTE DE OPERACAO EM GERAL (HORISTA) | Mão de Obra |  | H | 1 | 21.78 | 21.78
Insumo | 00037371 | SINAPI | TRANSPORTE - HORISTA (COLETADO CAIXA - ENCARGOS COMPLEMENTARES) | Encargos Complementares |  | H | 1 | 0.92 | 0.92
|  |  |  | MO sem LS => | 22.03 | LS => | 0 | MO com LS => | 22.03
|  |  |  | Valor do BDI => | 0 |  | Valor com BDI => |  | 31.31
[6 empty] | Quant. => | 20,00 | Preço Total => | 626.2
4.1.7.2 |  |  | ELETRODOMÉSTICOS | [5 empty] | 60044.76
4.1.7.2.1 | Código | Banco | Descrição | Tipo |  | Und | Quant. | Valor Unit | Total
Composição | REF EMOP 18.031.0010-0-001 | Próprio | Geladeira Frost Free Inverter 490L Efficient com AutoSense Inverse Branco (IB7) - 220V.FORNECIME NTO_REF EMOP 18.031.0010-0-001 | 18 |  | UN | 1 | 3753.95 | 3753.95
Insumo | TCE-I003Q | Próprio | Geladeira Frost Free Inverter 490L Efficient com AutoSense Inverse Branco (IB7) - 220V | Equipamento |  | UN | 1 | 3753.95 | 3753.95
|  |  |  | MO sem LS => | 0 | LS => | 0 | MO com LS => | 0
|  |  |  | Valor do BDI => | 0 |  | Valor com BDI => |  | 3753.95
[6 empty] | Quant. => | 2,00 | Preço Total => | 7507.9
4.1.7.2.2 | Código | Banco | Descrição | Tipo |  | Und | Quant. | Valor Unit | Total
Composição | REF EMOP 18.031.0010-0-002 | Próprio | Geladeira Electrolux Frost Free Inverter 590L AutoSense 3 Portas Cor Inox Look (IM8S) - 220V.FORNECIMENTO_REF EMOP 18.031.0010-0-002 | 18 |  | UN | 1 | 6901.99 | 6901.99
Insumo | TCE-I003R | Próprio | Geladeira Electrolux Frost Free Inverter 590L AutoSense 3 Portas Cor Inox Look (IM8S) - 220V | Equipamento |  | UN | 1 | 6901.99 | 6901.99
|  |  |  | MO sem LS => | 0 | LS => | 0 | MO com LS => | 0
|  |  |  | Valor do BDI => | 0 |  | Valor com BDI => |  | 6901.99
[6 empty] | Quant. => | 1,00 | Preço Total => | 6901.99
4.1.7.2.3 | Código | Banco | Descrição | Tipo |  | Und | Quant. | Valor Unit | Total
Composição | REF EMOP 18.031.0010-0-003 | Próprio | Forno Elétrico Efficient 80L com PerfectCook360 Preto (OE8EH)..FORNECIMENTO_REF EMOP 18.031.0010-0-003 | 18 |  | UN | 1 | 2039.8 | 2039.8
Insumo | TCE-I003S | Próprio | Forno Elétrico Efficient 80L com PerfectCook360 Preto (OE8EH). | Equipamento |  | UN | 1 | 2039.8 | 2039.8
|  |  |  | MO sem LS => | 0 | LS => | 0 | MO com LS => | 0
|  |  |  | Valor do BDI => | 0 |  | Valor com BDI => |  | 2039.8
[6 empty] | Quant. => | 2,00 | Preço Total => | 4079.6
4.1.7.2.4 | Código | Banco | Descrição | Tipo |  | Und | Quant. | Valor Unit | Total
Composição | REF EMOP 18.031.0010-0-004 | Próprio | Micro-ondas Brastemp 20 Litros cor Inox Espelhado com Funções Pré-preparo - BMS20AR.FORNECIMENTO_REF EMOP 18.031.0010-0-004 | 18 |  | UN | 1 | 723.09 | 723.09
Insumo | TCE-I003T | Próprio | Micro-ondas Brastemp 20 Litros cor Inox Espelhado com Funções Pré-preparo - BMS20AR | Equipamento |  | UN | 1 | 723.09 | 723.09
|  |  |  | MO sem LS => | 0 | LS => | 0 | MO com LS => | 0
|  |  |  | Valor do BDI => | 0 |  | Valor com BDI => |  | 723.09
[6 empty] | Quant. => | 11,00 | Preço Total => | 7953.99
4.1.7.2.5 | Código | Banco | Descrição | Tipo |  | Und | Quant. | Valor Unit | Total
Composição | REF EMOP 18.031.0010-0-005 | Próprio | Lava-louças 14 Serviços Inox com Função Higienizar Compras (LL14X).FORNECIMENTO_REF EMOP 18.031.0010-0-005 | 18 |  | UN | 1 | 4599 | 4599
Insumo | TCE-I003U | Próprio | Lava-louças 14 Serviços Inox com Função Higienizar Compras (LL14X) | Equipamento |  | UN | 1 | 4599 | 4599
|  |  |  | MO sem LS => | 0 | LS => | 0 | MO com LS => | 0
|  |  |  | Valor do BDI => | 0 |  | Valor com BDI => |  | 4599
[6 empty] | Quant. => | 1,00 | Preço Total => | 4599
4.1.7.2.6 | Código | Banco | Descrição | Tipo |  | Und | Quant. | Valor Unit | Total
Composição | REF EMOP 18.031.0010-0-006 | Próprio | Cooktop 4 Bocas de Indução Electrolux Experience com Unicook e Timer (IE60P).FORNECIMENTO_REF EMOP 18.031.0010-0-006 | 18 |  | UN | 1 | 2756.31 | 2756.31
Insumo | TCE-I003V | Próprio | Cooktop 4 Bocas de Indução Electrolux Experience com Unicook e Timer (IE60P) | Equipamento |  | UN | 1 | 2756.31 | 2756.31
|  |  |  | MO sem LS => | 0 | LS => | 0 | MO com LS => | 0
|  |  |  | Valor do BDI => | 0 |  | Valor com BDI => |  | 2756.31
[6 empty] | Quant. => | 1,00 | Preço Total => | 2756.31
4.1.7.2.7 | Código | Banco | Descrição | Tipo |  | Und | Quant. | Valor Unit | Total
Composição | REF EMOP 18.031.0010-0-007 | Próprio | Coifa de Parede Electrolux 60cm Inox Experience com Inteligência Artificial e Alto Poder Sucção (CE6TF).FORNECIMENTO_REF EMOP 18.031.0010-0-007 | 18 |  | UN | 1 | 1912.46 | 1912.46
Insumo | TCE-I003W | Próprio | Coifa de Parede Electrolux 60cm Inox Experience com Inteligência Artificial e Alto Poder Sucção (CE6TF) | Equipamento |  | UN | 1 | 1912.46 | 1912.46
|  |  |  | MO sem LS => | 0 | LS => | 0 | MO com LS => | 0
|  |  |  | Valor do BDI => | 0 |  | Valor com BDI => |  | 1912.46
[6 empty] | Quant. => | 1,00 | Preço Total => | 1912.46
4.1.7.2.8 | Código | Banco | Descrição | Tipo |  | Und | Quant. | Valor Unit | Total
Composição | REF EMOP 18.031.0010-0-008 | Próprio | Bebedouro de Água Electrolux Branco com Refrigeração Eletrônica (BE11B) - Bivolt .FORNECIMENTO_REF EMOP 18.031.0010-0-008 | 18 |  | UN | 1 | 474.91 | 474.91
Insumo | TCE-I003X | Próprio | Bebedouro de Água Electrolux Branco com Refrigeração Eletrônica (BE11B) - Bivolt | Equipamento |  | UN | 1 | 474.91 | 474.91
|  |  |  | MO sem LS => | 0 | LS => | 0 | MO com LS => | 0
|  |  |  | Valor do BDI => | 0 |  | Valor com BDI => |  | 474.91
[6 empty] | Quant. => | 3,00 | Preço Total => | 1424.73
4.1.7.2.9 | Código | Banco | Descrição | Tipo |  | Und | Quant. | Valor Unit | Total
Composição | REF EMOP 18.031.0010-0-009 | Próprio | Sanduicheira Grill Cadence Multiuso Contrast - 220V .FORNECIMENTO_REF EMOP 18.031.0010-0-009 | 18 |  | UN | 1 | 121.4 | 121.4
Insumo | TCE-I003Y | Próprio | Sanduicheira Grill Cadence Multiuso Contrast - 220V | Equipamento |  | UN | 1 | 121.4 | 121.4
|  |  |  | MO sem LS => | 0 | LS => | 0 | MO com LS => | 0
|  |  |  | Valor do BDI => | 0 |  | Valor com BDI => |  | 121.4
[6 empty] | Quant. => | 5,00 | Preço Total => | 607
4.1.7.2.10 | Código | Banco | Descrição | Tipo |  | Und | Quant. | Valor Unit | Total
Composição | REF EMOP 18.031.0010-0-010 | Próprio | Chaleira Elétrica electrolux 1,8L Efficient com Desligamento Automático (EEK10) - 220V.FORNECIMENTO_REF EMOP 18.031.0010-0-010 | 18 |  | UN | 1 | 151.9 | 151.9
Insumo | TCE-I003Z | Próprio | Chaleira Elétrica electrolux 1,8L Efficient com Desligamento Automático (EEK10) - 220V.FORNECIMENTO_REF EMOP 18.031.0010-0-010 | Equipamento |  | UN | 1 | 151.9 | 151.9
|  |  |  | MO sem LS => | 0 | LS => | 0 | MO com LS => | 0
|  |  |  | Valor do BDI => | 0 |  | Valor com BDI => |  | 151.9
[6 empty] | Quant. => | 5,00 | Preço Total => | 759.5
4.1.7.2.11 | Código | Banco | Descrição | Tipo |  | Und | Quant. | Valor Unit | Total
Composição | REF EMOP 18.031.0010-0-011 | Próprio | Escorredor de Louça Mini Calha Úmida Singulare 20x47x12,5cm com Porta Pratos - Porta Talheres e Extensor Multiuso.FORNECIMENTO_REF EMOP 18.031.0010-0-011 | 18 |  | UN | 1 | 153.93 | 153.93
Insumo | TCE-I004A | Próprio | Escorredor de Louça Mini Calha Úmida Singulare 20x47x12,5cm com Porta Pratos - Porta Talheres e Extensor Multiuso | Equipamento |  | UN | 1 | 153.93 | 153.93
|  |  |  | MO sem LS => | 0 | LS => | 0 | MO com LS => | 0
|  |  |  | Valor do BDI => | 0 |  | Valor com BDI => |  | 153.93
[6 empty] | Quant. => | 4,00 | Preço Total => | 615.72
4.1.7.2.12 | Código | Banco | Descrição | Tipo |  | Und | Quant. | Valor Unit | Total
Composição | REF EMOP 18.031.0010-0-012 | Próprio | Smart TV LG OLED evo AI C5 4K de 77 polegadas 2025.FORNECIMENTO_REF EMOP 18.031.0010-0-012 | 18 |  | UN | 1 | 18162.39 | 18162.39
Insumo | TCE-I004I | Próprio | Smart TV LG OLED evo AI C5 4K de 77 polegadas 2025 | Material |  | UN | 1 | 18162.39 | 18162.39
|  |  |  | MO sem LS => | 0 | LS => | 0 | MO com LS => | 0
|  |  |  | Valor do BDI => | 0 |  | Valor com BDI => |  | 18162.39
[6 empty] | Quant. => | 1,00 | Preço Total => | 18162.39
4.1.7.2.13 | Código | Banco | Descrição | Tipo |  | Und | Quant. | Valor Unit | Total
Composição | REF SBC (190512) 001 | Próprio | Lixeira para instalação em armário 2x 16 litros - Hafele Fornecimento.REF SBC (190512) 001 | 190 |  | UN | 1 | 921.39 | 921.39
Insumo | TCE-I 00622 | Próprio | Lixeira para instalação em armário 2x 16 litros - Hafele | Material |  | UN | 1 | 838.61 | 838.61
Insumo | 099200 | SBC | BOMBEIRO OU ENCANADOR | Mão de Obra |  | H | 1.732 | 27.0679 | 46.88
Insumo | 099034 | SBC | AJUDANTE DE BOMBEIRO OU ENCANADOR | Mão de Obra |  | H | 1.732 | 20.7282 | 35.9
|  |  |  | MO sem LS => | 82.78 | LS => | 0 | MO com LS => | 82.78
|  |  |  | Valor do BDI => | 0 |  | Valor com BDI => |  | 921.39
[6 empty] | Quant. => | 3,00 | Preço Total => | 2764.17
4.1.7.3 |  |  | MARCENARIA (SALÃO, VESTIARIO, COZINHA,SALAS DE APOIO E DEPOSITO) | [5 empty] | 293990.86
4.1.7.3.1 | Código | Banco | Descrição | Tipo |  | Und | Quant. | Valor Unit | Total
Composição | REF SINAPI 103295 001 | Próprio | REVESTIMENTO DO CONTORNO DO FORRO SUSPENSO EM MDF FORNECIMENTO E INSTALAÇÃO. REF SINAPI 103295 001 | Mobiliário Urbano |  | UN | 1 | 2851.42 | 2851.42
Insumo | TCE-I002E | Próprio | REVESTIMENTO DO CONTORNO DO FORRO SUSPENSO EM MDF | Material |  | UN | 1 | 2851.42 | 2851.42
|  |  |  | MO sem LS => | 0 | LS => | 0 | MO com LS => | 0
|  |  |  | Valor do BDI => | 0 |  | Valor com BDI => |  | 2851.42
[6 empty] | Quant. => | 1,00 | Preço Total => | 2851.42
4.1.7.3.2 | Código | Banco | Descrição | Tipo |  | Und | Quant. | Valor Unit | Total
Composição | REF SINAPI 103295 002 | Próprio | BALCÃO ALTO CURVO - COM PORTAS NA PARTE INTERNA - PAINÉIS FIXOS NA PARTE EXTERNA (BC1) FORNECIMENTO E INSTALAÇÃO. REF SINAPI 103295 002 | Mobiliário Urbano |  | UN | 1 | 2607.93 | 2607.93
Insumo | TCE-I002F | Próprio | BALCÃO ALTO CURVO - COM PORTAS NA PARTE INTERNA - PAINÉIS FIXOS NA PARTE EXTERNA (BC1) | Material |  | UN | 1 | 2607.93 | 2607.93
|  |  |  | MO sem LS => | 0 | LS => | 0 | MO com LS => | 0
|  |  |  | Valor do BDI => | 0 |  | Valor com BDI => |  | 2607.93
[6 empty] | Quant. => | 1,00 | Preço Total => | 2607.93
4.1.7.3.3 | Código | Banco | Descrição | Tipo |  | Und | Quant. | Valor Unit | Total
Composição | REF SINAPI 103295 003 | Próprio | ARMÁRIO ALTO 4 PORTAS DE GIRO, NICHO, PRATELEIRAS INTERNAS (EST1) FORNECIMENTO E INSTALAÇÃO. REF SINAPI 103295 003 | Mobiliário Urbano |  | UN | 1 | 8073.7 | 8073.7
Insumo | TCE-I002G | Próprio | ARMÁRIO ALTO 4 PORTAS DE GIRO, NICHO, PRATELEIRAS INTERNAS (EST1) | Material |  | UN | 1 | 8073.7 | 8073.7
|  |  |  | MO sem LS => | 0 | LS => | 0 | MO com LS => | 0
|  |  |  | Valor do BDI => | 0 |  | Valor com BDI => |  | 8073.7
[6 empty] | Quant. => | 1,00 | Preço Total => | 8073.7
4.1.7.3.4 | Código | Banco | Descrição | Tipo |  | Und | Quant. | Valor Unit | Total
Composição | REF SINAPI 103295 004 | Próprio | MOVEL CURVO COM BANCADA, FLOREIRA, TRECHO COM SOFA ESTOFADO, ARQUIBANCADA (BN1) FORNECIMENTO E INSTALAÇÃO. REF SINAPI 103295 004 | Mobiliário Urbano |  | UN | 1 | 86668.88 | 86668.88
Insumo | TCE-I002H | Próprio | MOVEL CURVO COM BANCADA, FLOREIRA, TRECHO COM SOFA ESTOFADO, ARQUIBANCADA (BN1) | Material |  | UN | 1 | 86668.88 | 86668.88
|  |  |  | MO sem LS => | 0 | LS => | 0 | MO com LS => | 0
|  |  |  | Valor do BDI => | 0 |  | Valor com BDI => |  | 86668.88
[6 empty] | Quant. => | 1,00 | Preço Total => | 86668.88
4.1.7.3.5 | Código | Banco | Descrição | Tipo |  | Und | Quant. | Valor Unit | Total
Composição | REF SINAPI 103295 005 | Próprio | REVESTIMENTO DE PILAR CURVO E BANCO CURVO COM 8 MODULOS COM RODIZIO E ESTOFADO (PL / BPL) FORNECIMENTO E INSTALAÇÃO. REF SINAPI 103295 005 | Mobiliário Urbano |  | UN | 1 | 10012.02 | 10012.02
Insumo | TCE-I002I | Próprio | REVESTIMENTO DE PILAR CURVO E BANCO CURVO COM 8 MODULOS COM RODIZIO E ESTOFADO (PL / BPL) | Material |  | UN | 1 | 10012.02 | 10012.02
|  |  |  | MO sem LS => | 0 | LS => | 0 | MO com LS => | 0
|  |  |  | Valor do BDI => | 0 |  | Valor com BDI => |  | 10012.02
[6 empty] | Quant. => | 1,00 | Preço Total => | 10012.02
4.1.7.3.6 | Código | Banco | Descrição | Tipo |  | Und | Quant. | Valor Unit | Total
Composição | REF SINAPI 103295 006 | Próprio | ESTRUTURA PARA FIXAÇÃO DE LUMINARIAS (LUM) FORNECIMENTO E INSTALAÇÃO. REF SINAPI 103295 006 | Mobiliário Urbano |  | UN | 1 | 1473.77 | 1473.77
Insumo | TCE-I002J | Próprio | ESTRUTURA PARA FIXAÇÃO DE LUMINARIAS (LUM) FORNECIMENTO E INSTALAÇÃO. REF SINAPI 103295 006 | Material |  | UN | 1 | 1473.77 | 1473.77
|  |  |  | MO sem LS => | 0 | LS => | 0 | MO com LS => | 0
|  |  |  | Valor do BDI => | 0 |  | Valor com BDI => |  | 1473.77
[6 empty] | Quant. => | 1,00 | Preço Total => | 1473.77
4.1.7.3.7 | Código | Banco | Descrição | Tipo |  | Und | Quant. | Valor Unit | Total
Composição | REF SINAPI 103295 007 | Próprio | MESA REDONDA- DIÂMETRO 180CM - ALTURA 120CM - ACABAMENTO AZUL SERENO ARAUCO - PARTE CENTRAL FLOREIRA - VERIFICAR SUSTENTAÇÃO (M1) FORNECIMENTO E INSTALAÇÃO. REF SINAPI 103295 007 | Mobiliário Urbano |  | UN | 1 | 8201.85 | 8201.85
Insumo | TCE-I002K | Próprio | MESA REDONDA- DIÂMETRO 180CM - ALTURA 120CM - ACABAMENTO AZUL SERENO ARAUCO - PARTE CENTRAL FLOREIRA - VERIFICAR SUSTENTAÇÃO (M1) | Material |  | UN | 1 | 8201.85 | 8201.85
|  |  |  | MO sem LS => | 0 | LS => | 0 | MO com LS => | 0
|  |  |  | Valor do BDI => | 0 |  | Valor com BDI => |  | 8201.85
[6 empty] | Quant. => | 1,00 | Preço Total => | 8201.85
4.1.7.3.8 | Código | Banco | Descrição | Tipo |  | Und | Quant. | Valor Unit | Total
Composição | REF SINAPI 103295 008 | Próprio | MESA REDONDA - DIÂMETRO 180CM - ALTURA 85CM - ACABAMENTO AZUL SERENO ARAUCO - PARTE CENTRAL FLOREIRA - VERIFICAR SUSTENTAÇÃO (M2) FORNECIMENTO E INSTALAÇÃO. REF SINAPI 103295 008 | Mobiliário Urbano |  | UN | 1 | 6571.09 | 6571.09
Insumo | TCE-I002L | Próprio | MESA REDONDA - DIÂMETRO 180CM - ALTURA 85CM - ACABAMENTO AZUL SERENO ARAUCO - PARTE CENTRAL FLOREIRA - VERIFICAR SUSTENTAÇÃO (M2) | Material |  | UN | 1 | 6571.09 | 6571.09
|  |  |  | MO sem LS => | 0 | LS => | 0 | MO com LS => | 0
|  |  |  | Valor do BDI => | 0 |  | Valor com BDI => |  | 6571.09
[6 empty] | Quant. => | 1,00 | Preço Total => | 6571.09
4.1.7.3.9 | Código | Banco | Descrição | Tipo |  | Und | Quant. | Valor Unit | Total
Composição | REF SINAPI 103295 009 | Próprio | PAINEL DECORATIVO EM 3 CAMADAS - MEDIDAS: L480 X A180CM (PD)FORNECIMENTO E INSTALAÇÃO. REF SINAPI 103295 009 | Mobiliário Urbano |  | UN | 1 | 30449.37 | 30449.37
Insumo | TCE-I002M | Próprio | PAINEL DECORATIVO EM 3 CAMADAS - MEDIDAS: L480 X A180CM (PD) | Material |  | UN | 1 | 30449.37 | 30449.37
|  |  |  | MO sem LS => | 0 | LS => | 0 | MO com LS => | 0
|  |  |  | Valor do BDI => | 0 |  | Valor com BDI => |  | 30449.37
[6 empty] | Quant. => | 1,00 | Preço Total => | 30449.37
4.1.7.3.10 | Código | Banco | Descrição | Tipo |  | Und | Quant. | Valor Unit | Total
Composição | REF SINAPI 103295 010 | Próprio | LETREIRO ESPAÇO DE CONVIVÊNCIA (Pde / PDd / PDc) FORNECIMENTO E INSTALAÇÃO. REF SINAPI 103295 010 | Mobiliário Urbano |  | UN | 1 | 5923.91 | 5923.91
Insumo | TCE-I002N | Próprio | LETREIRO ESPAÇO DE CONVIVÊNCIA (Pde / PDd / PDc) | Material |  | UN | 1 | 5923.91 | 5923.91
|  |  |  | MO sem LS => | 0 | LS => | 0 | MO com LS => | 0
|  |  |  | Valor do BDI => | 0 |  | Valor com BDI => |  | 5923.91
[6 empty] | Quant. => | 1,00 | Preço Total => | 5923.91
4.1.7.3.11 | Código | Banco | Descrição | Tipo |  | Und | Quant. | Valor Unit | Total
Composição | REF SINAPI 103295 011 | Próprio | PORTICO (PO) FORNECIMENTO E INSTALAÇÃO. REF SINAPI 103295 011 | Mobiliário Urbano |  | UN | 1 | 8174.62 | 8174.62
Insumo | TCE-I002O | Próprio | PORTICO (PO) | Material |  | UN | 1 | 8174.62 | 8174.62
|  |  |  | MO sem LS => | 0 | LS => | 0 | MO com LS => | 0
|  |  |  | Valor do BDI => | 0 |  | Valor com BDI => |  | 8174.62
[6 empty] | Quant. => | 1,00 | Preço Total => | 8174.62
4.1.7.3.12 | Código | Banco | Descrição | Tipo |  | Und | Quant. | Valor Unit | Total
Composição | REF SINAPI 103295 012 | Próprio | BANCADA COM NICHOS P/ MICROONDAS E PORTAS DE GIRO COM PUXADOR CAVA E PRAT. INTERNAS (BMO) FORNECIMENTO E INSTALAÇÃO. REF SINAPI 103295 012 | Mobiliário Urbano |  | UN | 1 | 12978.79 | 12978.79
Insumo | TCE-I002P | Próprio | BANCADA COM NICHOS P/ MICROONDAS E PORTAS DE GIRO COM PUXADOR CAVA E PRAT. INTERNAS (BMO) | Material |  | UN | 1 | 12978.79 | 12978.79
|  |  |  | MO sem LS => | 0 | LS => | 0 | MO com LS => | 0
|  |  |  | Valor do BDI => | 0 |  | Valor com BDI => |  | 12978.79
[6 empty] | Quant. => | 1,00 | Preço Total => | 12978.79
4.1.7.3.13 | Código | Banco | Descrição | Tipo |  | Und | Quant. | Valor Unit | Total
Composição | REF SINAPI 103295 013 | Próprio | ARMARIO COM 3 PORTAS DE GIRO E PRATELEIRAS INTERNAS (DML) FORNECIMENTO E INSTALAÇÃO. REF SINAPI 103295 013 | Mobiliário Urbano |  | UN | 1 | 7992 | 7992
Insumo | TCE-I002Q | Próprio | ARMARIO COM 3 PORTAS DE GIRO E PRATELEIRAS INTERNAS (DML) | Material |  | UN | 1 | 7992 | 7992
|  |  |  | MO sem LS => | 0 | LS => | 0 | MO com LS => | 0
|  |  |  | Valor do BDI => | 0 |  | Valor com BDI => |  | 7992
[6 empty] | Quant. => | 1,00 | Preço Total => | 7992
4.1.7.3.14 | Código | Banco | Descrição | Tipo |  | Und | Quant. | Valor Unit | Total
Composição | REF SINAPI 103295 014 | Próprio | ARMÁRIO ALTO - ARMÁRIOS, NICHOS E ESPAÇO PARA REFRIGERADOR (ARM_G) FORNECIMENTO E INSTALAÇÃO. REF SINAPI 103295 014 | Mobiliário Urbano |  | UN | 1 | 13230.29 | 13230.29
Insumo | TCE-I002R | Próprio | ARMÁRIO ALTO - ARMÁRIOS, NICHOS E ESPAÇO PARA REFRIGERADOR (ARM_G) | Material |  | UN | 1 | 13230.29 | 13230.29
|  |  |  | MO sem LS => | 0 | LS => | 0 | MO com LS => | 0
|  |  |  | Valor do BDI => | 0 |  | Valor com BDI => |  | 13230.29
[6 empty] | Quant. => | 1,00 | Preço Total => | 13230.29
4.1.7.3.15 | Código | Banco | Descrição | Tipo |  | Und | Quant. | Valor Unit | Total
Composição | REF SINAPI 103295 015 | Próprio | ARMARIO BAIXO COM PORTAS DE GIRO E GAVETAS E ARMARIO AEREO COM PORTAS DE GIRO E NICHOS (BNC_CPI / BNC_CPI1 / TPC1) FORNECIMENTO E INSTALAÇÃO. REF SINAPI 103295 015 | Mobiliário Urbano |  | UN | 1 | 17308.18 | 17308.18
Insumo | TCE-I002S | Próprio | ARMARIO BAIXO COM PORTAS DE GIRO E GAVETAS E ARMARIO AEREO COM PORTAS DE GIRO E NICHOS (BNC_CPI / BNC_CPI1 / TPC1) | Material |  | UN | 1 | 17308.18 | 17308.18
|  |  |  | MO sem LS => | 0 | LS => | 0 | MO com LS => | 0
|  |  |  | Valor do BDI => | 0 |  | Valor com BDI => |  | 17308.18
[6 empty] | Quant. => | 1,00 | Preço Total => | 17308.18
4.1.7.3.16 | Código | Banco | Descrição | Tipo |  | Und | Quant. | Valor Unit | Total
Composição | REF SINAPI 103295 016 | Próprio | ARMARIO REGISTRO (RG) FORNECIMENTO E INSTALAÇÃO. REF SINAPI 103295 016 | Mobiliário Urbano |  | UN | 1 | 7992 | 7992
Insumo | TCE-I002T | Próprio | ARMARIO REGISTRO (RG) | Material |  | UN | 1 | 7992 | 7992
|  |  |  | MO sem LS => | 0 | LS => | 0 | MO com LS => | 0
|  |  |  | Valor do BDI => | 0 |  | Valor com BDI => |  | 7992
[6 empty] | Quant. => | 1,00 | Preço Total => | 7992
4.1.7.3.17 | Código | Banco | Descrição | Tipo |  | Und | Quant. | Valor Unit | Total
Composição | REF SINAPI 103295 017 | Próprio | ARMARIO BAIXO COM NICHOS E PORTAS DE GIRO E ARMARIO AEREO (BNC_CP / BNC1_CP) FORNECIMENTO E INSTALAÇÃO. REF SINAPI 103295 017 | Mobiliário Urbano |  | UN | 1 | 12975.58 | 12975.58
Insumo | TCE-I002U | Próprio | ARMARIO BAIXO COM NICHOS E PORTAS DE GIRO E ARMARIO AEREO (BNC_CP / BNC1_CP) | Material |  | UN | 1 | 12975.58 | 12975.58
|  |  |  | MO sem LS => | 0 | LS => | 0 | MO com LS => | 0
|  |  |  | Valor do BDI => | 0 |  | Valor com BDI => |  | 12975.58
[6 empty] | Quant. => | 1,00 | Preço Total => | 12975.58
4.1.7.3.18 | Código | Banco | Descrição | Tipo |  | Und | Quant. | Valor Unit | Total
Composição | REF SINAPI 103295 018 | Próprio | ARMARIO ALTO COM PARTE COM PRATELEIRAS CURVAS E FUNDO COM PORTA DE GIRO E PRATELEIRAS INTERNAS (ARM_CP4) FORNECIMENTO E INSTALAÇÃO. REF SINAPI 103295 018 | Mobiliário Urbano |  | UN | 1 | 5847.02 | 5847.02
Insumo | TCE-I002V | Próprio | ARMARIO ALTO COM PARTE COM PRATELEIRAS CURVAS E FUNDO COM PORTA DE GIRO E PRATELEIRAS INTERNAS (ARM_CP4) | Material |  | UN | 1 | 5847.02 | 5847.02
|  |  |  | MO sem LS => | 0 | LS => | 0 | MO com LS => | 0
|  |  |  | Valor do BDI => | 0 |  | Valor com BDI => |  | 5847.02
[6 empty] | Quant. => | 1,00 | Preço Total => | 5847.02
4.1.7.3.19 | Código | Banco | Descrição | Tipo |  | Und | Quant. | Valor Unit | Total
Composição | REF SINAPI 103295 019 | Próprio | ARMARIO BAIXO COM PORTAS DE GIRO E GAVETAS E NICHO ALTO (ARM_CP1 / ARM_CP2 /ARM_CP3) FORNECIMENTO E INSTALAÇÃO. REF SINAPI 103295 019 | Mobiliário Urbano |  | UN | 1 | 7596.32 | 7596.32
Insumo | TCE-I002W | Próprio | ARMARIO BAIXO COM PORTAS DE GIRO E GAVETAS E NICHO ALTO (ARM_CP1 / ARM_CP2 /ARM_CP3) | Material |  | UN | 1 | 7596.32 | 7596.32
|  |  |  | MO sem LS => | 0 | LS => | 0 | MO com LS => | 0
|  |  |  | Valor do BDI => | 0 |  | Valor com BDI => |  | 7596.32
[6 empty] | Quant. => | 1,00 | Preço Total => | 7596.32
4.1.7.3.20 | Código | Banco | Descrição | Tipo |  | Und | Quant. | Valor Unit | Total
Composição | REF SINAPI 103295 020 | Próprio | ARMARIO BAIXO COM PORTAS DE GIRO E RODAPE (ARM_RD) FORNECIMENTO E INSTALAÇÃO. REF SINAPI 103295 020 | Mobiliário Urbano |  | UN | 1 | 1698.04 | 1698.04
Insumo | TCE-I002X | Próprio | ARMARIO BAIXO COM PORTAS DE GIRO E RODAPE (ARM_RD) | Material |  | UN | 1 | 1698.04 | 1698.04
|  |  |  | MO sem LS => | 0 | LS => | 0 | MO com LS => | 0
|  |  |  | Valor do BDI => | 0 |  | Valor com BDI => |  | 1698.04
[6 empty] | Quant. => | 1,00 | Preço Total => | 1698.04
4.1.7.3.21 | Código | Banco | Descrição | Tipo |  | Und | Quant. | Valor Unit | Total
Composição | REF SINAPI 103295 021 | Próprio | ARMARIO BAIXO COM PORTAS DE GIRO, PRATELEIRAS INTERNAS E GAVETAS E ARMARIO AEREO COM PORTAS DE GIRO (BNC_AC / BNC1_AC)FORNECIMENTO E INSTALAÇÃO. REF SINAPI 103295 021 | Mobiliário Urbano |  | UN | 1 | 14385.28 | 14385.28
Insumo | TCE-I002Y | Próprio | ARMARIO BAIXO COM PORTAS DE GIRO, PRATELEIRAS INTERNAS E GAVETAS E ARMARIO AEREO COM PORTAS DE GIRO (BNC_AC / BNC1_AC) | Material |  | UN | 1 | 14385.28 | 14385.28
|  |  |  | MO sem LS => | 0 | LS => | 0 | MO com LS => | 0
|  |  |  | Valor do BDI => | 0 |  | Valor com BDI => |  | 14385.28
[6 empty] | Quant. => | 1,00 | Preço Total => | 14385.28
4.1.7.3.22 | Código | Banco | Descrição | Tipo |  | Und | Quant. | Valor Unit | Total
Composição | REF SINAPI 103295 022 | Próprio | ARMARIO ALTO COM 4 PORTAS DE GIRO E PRAT. INTERNAS (ARM_ACP1) FORNECIMENTO E INSTALAÇÃO. REF SINAPI 103295 022 | Mobiliário Urbano |  | UN | 1 | 9364.85 | 9364.85
Insumo | TCE-I002Z | Próprio | ARMARIO ALTO COM 4 PORTAS DE GIRO E PRAT. INTERNAS (ARM_ACP1) | Material |  | UN | 1 | 9364.85 | 9364.85
|  |  |  | MO sem LS => | 0 | LS => | 0 | MO com LS => | 0
|  |  |  | Valor do BDI => | 0 |  | Valor com BDI => |  | 9364.85
[6 empty] | Quant. => | 1,00 | Preço Total => | 9364.85
4.1.7.3.23 | Código | Banco | Descrição | Tipo |  | Und | Quant. | Valor Unit | Total
Composição | REF SINAPI 103295 023 | Próprio | ARMARIO ALTO COM 2 PORTAS DE GIRO ALTAS 4 PORTAS DE GIRO PEQUENAS E NICHO E PRAT. INTERNAS (ARM_ACP2) FORNECIMENTO E INSTALAÇÃO. REF SINAPI 103295 023 | Mobiliário Urbano |  | UN | 1 | 11613.95 | 11613.95
Insumo | TCE-I003A | Próprio | ARMARIO ALTO COM 2 PORTAS DE GIRO ALTAS 4 PORTAS DE GIRO PEQUENAS E NICHO E PRAT. INTERNAS (ARM_ACP2) | Material |  | UN | 1 | 11613.95 | 11613.95
|  |  |  | MO sem LS => | 0 | LS => | 0 | MO com LS => | 0
|  |  |  | Valor do BDI => | 0 |  | Valor com BDI => |  | 11613.95
[6 empty] | Quant. => | 1,00 | Preço Total => | 11613.95
4.1.7.4 |  |  | MÓVEIS SOLTOS | [5 empty] | 80973.98
4.1.7.4.1 | Código | Banco | Descrição | Tipo |  | Und | Quant. | Valor Unit | Total
Composição | REF SBC (190575) 002 | Próprio | Mesa redonda Haya - 80cm (cor especificada no projeto)_REF SBC (190575) 002 | 190 |  | UN | 1 | 1499.54 | 1499.54
Insumo | TCE-I004P | Próprio | Mesa redonda Haya - 80cm | Material |  | UN | 1 | 1499.54 | 1499.54
|  |  |  | MO sem LS => | 0 | LS => | 0 | MO com LS => | 0
|  |  |  | Valor do BDI => | 0 |  | Valor com BDI => |  | 1499.54
[6 empty] | Quant. => | 6,00 | Preço Total => | 8997.24
4.1.7.4.2 | Código | Banco | Descrição | Tipo |  | Und | Quant. | Valor Unit | Total
Composição | REF SBC (190575) 003 | Próprio | Banqueta Revna Em Aço Carbono e Madeira Maciça Grafite / Rustic Brown_ FORNECIMENTO_REF SBC (190575) 002 | 190 |  | UN | 1 | 1226.26 | 1226.26
Insumo | TCE-I004Q | Próprio | Banqueta Revna Em Aço Carbono e Madeira Maciça Grafite / Rustic Brown | Material |  | UN | 1 | 1226.26 | 1226.26
|  |  |  | MO sem LS => | 0 | LS => | 0 | MO com LS => | 0
|  |  |  | Valor do BDI => | 0 |  | Valor com BDI => |  | 1226.26
[6 empty] | Quant. => | 42,00 | Preço Total => | 51502.92
4.1.7.4.3 | Código | Banco | Descrição | Tipo |  | Und | Quant. | Valor Unit | Total
Composição | REF SBC (190575) 001 | Próprio | Armário roupeiro 12 portas colorido (cor especificada no projeto)_REF SBC (190575) 001 | 190 |  | UN | 1 | 2134.97 | 2134.97
Insumo | TCE-I004O | Próprio | Armário roupeiro 12 portas colorido (cor especificada no projeto) | Material |  | UN | 1 | 2134.97 | 2134.97
|  |  |  | MO sem LS => | 0 | LS => | 0 | MO com LS => | 0
|  |  |  | Valor do BDI => | 0 |  | Valor com BDI => |  | 2134.97
[6 empty] | Quant. => | 2,00 | Preço Total => | 4269.94
4.1.7.4.4 | Código | Banco | Descrição | Tipo |  | Und | Quant. | Valor Unit | Total
Composição | REF SBC (190575) 004 | Próprio | Cadeira Lisa em Madeira_ FORNECIMENTO_REF SBC (190575) 003 | 190 |  | UN | 1 | 537.4 | 537.4
Insumo | TCE-I004R | Próprio | Cadeira Lisa em Madeira | Material |  | UN | 1 | 537.4 | 537.4
|  |  |  | MO sem LS => | 0 | LS => | 0 | MO com LS => | 0
|  |  |  | Valor do BDI => | 0 |  | Valor com BDI => |  | 537.4
[6 empty] | Quant. => | 23,00 | Preço Total => | 12360.2
4.1.7.4.5 | Código | Banco | Descrição | Tipo |  | Und | Quant. | Valor Unit | Total
Composição | REF SINAPI (104757) 003 | Próprio | Banco com cabideiro FORNECIMENTO E INSTALAÇÃO. REF SINAPI 103295 034 | Mobiliário Urbano |  | UN | 1 | 1921.84 | 1921.84
Insumo | TCE-I005Q | Próprio | Banco com cabideiro | Material |  | UN | 1 | 1921.84 | 1921.84
|  |  |  | MO sem LS => | 0 | LS => | 0 | MO com LS => | 0
|  |  |  | Valor do BDI => | 0 |  | Valor com BDI => |  | 1921.84
[6 empty] | Quant. => | 2,00 | Preço Total => | 3843.68
4.1.7.5 |  |  | MARMORARIA | [5 empty] | 12896.07
4.1.7.5.1 | Código | Banco | Descrição | Tipo |  | Und | Quant. | Valor Unit | Total
Composição | REF SBC (200067) | Próprio | BANCADA EM GRANITO BRANCO ITAUNAS | 200 |  | m² | 1 | 1056.19 | 1056.19
Composição Auxiliar | 88274 | SINAPI | MARMORISTA/GRANITEIRO COM ENCARGOS COMPLEMENTARES | Livro SINAPI: Cálculos e Parâmetros |  | H | 0.77 | 42.66 | 32.84
Composição Auxiliar | 88316 | SINAPI | SERVENTE COM ENCARGOS COMPLEMENTARES | Livro SINAPI: Cálculos e Parâmetros |  | H | 0.77 | 30.08 | 23.16
Insumo | 000050 | SBC | CIMENTO PORTLAND CP III 32RS NBR 11578 (quilo) | Material |  | KG | 1.26 | 0.73 | 0.91
Insumo | 000100 | SBC | AREIA GROSSA LAVADA | Material |  | m³ | 0.002 | 141.83 | 0.28
Insumo | 004612 | SBC | APOIO EM MAO FRANCESA EM ACO INOXIDAVEL 304 | Material |  | UN | 2 | 132 | 264
Insumo | 010392 | SBC | MARMORE BRANCO ITAUNA 3cm | Material |  | m² | 1.05 | 700 | 735
|  |  |  | MO sem LS => | 41.78 | LS => | 0 | MO com LS => | 41.78
|  |  |  | Valor do BDI => | 0 |  | Valor com BDI => |  | 1056.19
[6 empty] | Quant. => | 12,21 | Preço Total => | 12896.07
4.1.8 |  |  | PAISAGISMO | [5 empty] | 15692.4
4.1.8.1 |  |  | PLANTAS | [5 empty] | 5391.83
4.1.8.1.1 | Código | Banco | Descrição | Tipo |  | Und | Quant. | Valor Unit | Total
Composição | REF SINAPI (103302) 006 | Próprio | PRATO PARA VASO ATÉ 20CM FORNECIMENTO. REF SINAPI (103302) 006 | Mobiliário Urbano |  | UN | 1 | 3.9 | 3.9
Insumo | TCE-I005X | Próprio | PRATO PARA VASO ATÉ 20CM | Material |  | UN | 1 | 3.9 | 3.9
|  |  |  | MO sem LS => | 0 | LS => | 0 | MO com LS => | 0
|  |  |  | Valor do BDI => | 0 |  | Valor com BDI => |  | 3.9
[6 empty] | Quant. => | 1,00 | Preço Total => | 3.9
4.1.8.1.2 | Código | Banco | Descrição | Tipo |  | Und | Quant. | Valor Unit | Total
Composição | REF SBC (201065) 001 | Próprio | PLANTAS Peperômia Caperata - cultivar Rosso - cuia 13_REF SBC (201065) 001 | 201 |  | UN | 1 | 36.02 | 36.02
Composição Auxiliar | 88316 | SINAPI | SERVENTE COM ENCARGOS COMPLEMENTARES | Livro SINAPI: Cálculos e Parâmetros |  | H | 0.2 | 30.08 | 6.01
Composição Auxiliar | 88441 | SINAPI | JARDINEIRO COM ENCARGOS COMPLEMENTARES | Livro SINAPI: Cálculos e Parâmetros |  | H | 0.2 | 31.32 | 6.26
Insumo | TCE-I 00623 | Próprio | Peperômia Caperata - cultivar Rosso - cuia 13 | Material |  | UN | 1 | 23.75 | 23.75
|  |  |  | MO sem LS => | 8.57 | LS => | 0 | MO com LS => | 8.57
|  |  |  | Valor do BDI => | 0 |  | Valor com BDI => |  | 36.02
[6 empty] | Quant. => | 20,00 | Preço Total => | 720.4
4.1.8.1.3 | Código | Banco | Descrição | Tipo |  | Und | Quant. | Valor Unit | Total
Composição | REF SBC (201065) 002 | Próprio | PLANTA Monstera deliciosa - Costela de Adão - pote 24 (alt. 1,20)_REF SBC (201065) 002 | 201 |  | UN | 1 | 66.57 | 66.57
Composição Auxiliar | 88316 | SINAPI | SERVENTE COM ENCARGOS COMPLEMENTARES | Livro SINAPI: Cálculos e Parâmetros |  | H | 0.2 | 30.08 | 6.01
Composição Auxiliar | 88441 | SINAPI | JARDINEIRO COM ENCARGOS COMPLEMENTARES | Livro SINAPI: Cálculos e Parâmetros |  | H | 0.2 | 31.32 | 6.26
Insumo | TCE-I 00624 | Próprio | Planta Monstera deliciosa - Costela de Adão - pote 24 (alt. 1,20) | Material |  | UN | 1 | 54.3 | 54.3
|  |  |  | MO sem LS => | 8.57 | LS => | 0 | MO com LS => | 8.57
|  |  |  | Valor do BDI => | 0 |  | Valor com BDI => |  | 66.57
[6 empty] | Quant. => | 2,00 | Preço Total => | 133.14
4.1.8.1.4 | Código | Banco | Descrição | Tipo |  | Und | Quant. | Valor Unit | Total
Composição | REF SBC (201065) 003 | Próprio | Planta Epipremnum pinnatum Jiboia verde -na cuia 21)_REF SBC (201065) 003 | 201 |  | UN | 1 | 52.17 | 52.17
Composição Auxiliar | 88316 | SINAPI | SERVENTE COM ENCARGOS COMPLEMENTARES | Livro SINAPI: Cálculos e Parâmetros |  | H | 0.2 | 30.08 | 6.01
Composição Auxiliar | 88441 | SINAPI | JARDINEIRO COM ENCARGOS COMPLEMENTARES | Livro SINAPI: Cálculos e Parâmetros |  | H | 0.2 | 31.32 | 6.26
Insumo | TCE-I 00625 | Próprio | Planta Epipremnum pinnatum Jiboia verde -na cuia 21 | Material |  | UN | 1 | 39.9 | 39.9
|  |  |  | MO sem LS => | 8.57 | LS => | 0 | MO com LS => | 8.57
|  |  |  | Valor do BDI => | 0 |  | Valor com BDI => |  | 52.17
[6 empty] | Quant. => | 6,00 | Preço Total => | 313.02
4.1.8.1.5 | Código | Banco | Descrição | Tipo |  | Und | Quant. | Valor Unit | Total
Composição | REF SBC (201065) 004 | Próprio | Planta Asplenium nidus Asplenio liso - no pote 15_REF SBC (201065) 004 | 201 |  | UN | 1 | 41.77 | 41.77
Composição Auxiliar | 88441 | SINAPI | JARDINEIRO COM ENCARGOS COMPLEMENTARES | Livro SINAPI: Cálculos e Parâmetros |  | H | 0.2 | 31.32 | 6.26
Composição Auxiliar | 88316 | SINAPI | SERVENTE COM ENCARGOS COMPLEMENTARES | Livro SINAPI: Cálculos e Parâmetros |  | H | 0.2 | 30.08 | 6.01
Insumo | TCE-I 00626 | Próprio | Planta Asplenium nidus Asplenio liso - no pote 15_REF SBC (201065) 004 | Material |  | UN | 1 | 29.5 | 29.5
|  |  |  | MO sem LS => | 8.57 | LS => | 0 | MO com LS => | 8.57
|  |  |  | Valor do BDI => | 0 |  | Valor com BDI => |  | 41.77
[6 empty] | Quant. => | 5,00 | Preço Total => | 208.85
4.1.8.1.6 | Código | Banco | Descrição | Tipo |  | Und | Quant. | Valor Unit | Total
Composição | REF SBC (201065) 005 | Próprio | Planta Tradescantia zebrina lambari roxo - na cuia 21_REF SBC (201065) 005 | 201 |  | UN | 1 | 55.18 | 55.18
Composição Auxiliar | 88441 | SINAPI | JARDINEIRO COM ENCARGOS COMPLEMENTARES | Livro SINAPI: Cálculos e Parâmetros |  | H | 0.2 | 31.32 | 6.26
Composição Auxiliar | 88316 | SINAPI | SERVENTE COM ENCARGOS COMPLEMENTARES | Livro SINAPI: Cálculos e Parâmetros |  | H | 0.2 | 30.08 | 6.01
Insumo | TCE-I 00627 | Próprio | Planta Tradescantia zebrina lambari roxo - na cuia 21 | Material |  | UN | 1 | 42.91 | 42.91
|  |  |  | MO sem LS => | 8.57 | LS => | 0 | MO com LS => | 8.57
|  |  |  | Valor do BDI => | 0 |  | Valor com BDI => |  | 55.18
[6 empty] | Quant. => | 3,00 | Preço Total => | 165.54
4.1.8.1.7 | Código | Banco | Descrição | Tipo |  | Und | Quant. | Valor Unit | Total
Composição | REF SBC (201065) 006 | Próprio | Planta Philodendron erubescens Filodendro rubro no cultivar Impreial red - no pote 15_REF SBC (201065) 006 | 201 |  | UN | 1 | 87.27 | 87.27
Composição Auxiliar | 88316 | SINAPI | SERVENTE COM ENCARGOS COMPLEMENTARES | Livro SINAPI: Cálculos e Parâmetros |  | H | 0.2 | 30.08 | 6.01
Composição Auxiliar | 88441 | SINAPI | JARDINEIRO COM ENCARGOS COMPLEMENTARES | Livro SINAPI: Cálculos e Parâmetros |  | H | 0.2 | 31.32 | 6.26
Insumo | TCE-I 00628 | Próprio | Planta Philodendron erubescens Filodendro rubro no cultivar Impreial red - no pote 15 | Material |  | UN | 1 | 75 | 75
|  |  |  | MO sem LS => | 8.57 | LS => | 0 | MO com LS => | 8.57
|  |  |  | Valor do BDI => | 0 |  | Valor com BDI => |  | 87.27
[6 empty] | Quant. => | 9,00 | Preço Total => | 785.43
4.1.8.1.8 | Código | Banco | Descrição | Tipo |  | Und | Quant. | Valor Unit | Total
Composição | REF SBC (201065) 007 | Próprio | Planta Philodendron martianum Pacová no pote 24 - alt 0,60_REF SBC (201065) 007 | 201 |  | UN | 1 | 62.57 | 62.57
Composição Auxiliar | 88441 | SINAPI | JARDINEIRO COM ENCARGOS COMPLEMENTARES | Livro SINAPI: Cálculos e Parâmetros |  | H | 0.2 | 31.32 | 6.26
Composição Auxiliar | 88316 | SINAPI | SERVENTE COM ENCARGOS COMPLEMENTARES | Livro SINAPI: Cálculos e Parâmetros |  | H | 0.2 | 30.08 | 6.01
Insumo | TCE-I 00629 | Próprio | Planta Philodendron martianum Pacová no pote 24 - alt 0,60 | Material |  | UN | 1 | 50.3 | 50.3
|  |  |  | MO sem LS => | 8.57 | LS => | 0 | MO com LS => | 8.57
|  |  |  | Valor do BDI => | 0 |  | Valor com BDI => |  | 62.57
[6 empty] | Quant. => | 1,00 | Preço Total => | 62.57
4.1.8.1.9 | Código | Banco | Descrição | Tipo |  | Und | Quant. | Valor Unit | Total
Composição | REF SBC (201065) 008 | Próprio | Planta Philodendron martianum Pacová no pote 20 - alt 0,40_REF SBC (201065) 008 | 201 |  | UN | 1 | 62.57 | 62.57
Composição Auxiliar | 88316 | SINAPI | SERVENTE COM ENCARGOS COMPLEMENTARES | Livro SINAPI: Cálculos e Parâmetros |  | H | 0.2 | 30.08 | 6.01
Composição Auxiliar | 88441 | SINAPI | JARDINEIRO COM ENCARGOS COMPLEMENTARES | Livro SINAPI: Cálculos e Parâmetros |  | H | 0.2 | 31.32 | 6.26
Insumo | TCE-I 00630 | Próprio | Planta Philodendron martianum Pacová no pote 20 - alt 0,40 | Material |  | UN | 1 | 50.3 | 50.3
|  |  |  | MO sem LS => | 8.57 | LS => | 0 | MO com LS => | 8.57
|  |  |  | Valor do BDI => | 0 |  | Valor com BDI => |  | 62.57
[6 empty] | Quant. => | 3,00 | Preço Total => | 187.71
4.1.8.1.10 | Código | Banco | Descrição | Tipo |  | Und | Quant. | Valor Unit | Total
Composição | REF SBC (201065) 009 | Próprio | Planta Philodendron martianum Pacová no pote 15 - alt 0,20_ REF SBC (201065) 009 | 201 |  | UN | 1 | 39.89 | 39.89
Composição Auxiliar | 88316 | SINAPI | SERVENTE COM ENCARGOS COMPLEMENTARES | Livro SINAPI: Cálculos e Parâmetros |  | H | 0.2 | 30.08 | 6.01
Composição Auxiliar | 88441 | SINAPI | JARDINEIRO COM ENCARGOS COMPLEMENTARES | Livro SINAPI: Cálculos e Parâmetros |  | H | 0.2 | 31.32 | 6.26
Insumo | TCE-I 00631 | Próprio | Planta Philodendron martianum Pacová no pote 15 - alt 0,20 | Material |  | UN | 1 | 27.62 | 27.62
|  |  |  | MO sem LS => | 8.57 | LS => | 0 | MO com LS => | 8.57
|  |  |  | Valor do BDI => | 0 |  | Valor com BDI => |  | 39.89
[6 empty] | Quant. => | 5,00 | Preço Total => | 199.45
4.1.8.1.11 | Código | Banco | Descrição | Tipo |  | Und | Quant. | Valor Unit | Total
Composição | REF SBC (201065) 010 | Próprio | Planta Dracaena trifasciata Espada de São Jorge - no pote 17_ REF SBC (201065) 010 | 201 |  | UN | 1 | 54.89 | 54.89
Composição Auxiliar | 88316 | SINAPI | SERVENTE COM ENCARGOS COMPLEMENTARES | Livro SINAPI: Cálculos e Parâmetros |  | H | 0.2 | 30.08 | 6.01
Composição Auxiliar | 88441 | SINAPI | JARDINEIRO COM ENCARGOS COMPLEMENTARES | Livro SINAPI: Cálculos e Parâmetros |  | H | 0.2 | 31.32 | 6.26
Insumo | TCE-I 00632 | Próprio | Planta Dracaena trifasciata Espada de São Jorge - no pote 17 | Material |  | UN | 1 | 42.62 | 42.62
|  |  |  | MO sem LS => | 8.57 | LS => | 0 | MO com LS => | 8.57
|  |  |  | Valor do BDI => | 0 |  | Valor com BDI => |  | 54.89
[6 empty] | Quant. => | 27,00 | Preço Total => | 1482.03
4.1.8.1.12 | Código | Banco | Descrição | Tipo |  | Und | Quant. | Valor Unit | Total
Composição | REF SBC (201065) 011 | Próprio | Planta Ophiopogon japonicus - Grama preta anã - bandeja com 15 mudasREF SBC (201065) 011 | 201 |  | UN | 1 | 59.9 | 59.9
Composição Auxiliar | 88316 | SINAPI | SERVENTE COM ENCARGOS COMPLEMENTARES | Livro SINAPI: Cálculos e Parâmetros |  | H | 0.2 | 30.08 | 6.01
Composição Auxiliar | 88441 | SINAPI | JARDINEIRO COM ENCARGOS COMPLEMENTARES | Livro SINAPI: Cálculos e Parâmetros |  | H | 0.2 | 31.32 | 6.26
Insumo | TCE-I 00633 | Próprio | Planta Ophiopogon japonicus - Grama preta anã - bandeja com 15 mudas | Material |  | UN | 1 | 47.63 | 47.63
|  |  |  | MO sem LS => | 8.57 | LS => | 0 | MO com LS => | 8.57
|  |  |  | Valor do BDI => | 0 |  | Valor com BDI => |  | 59.9
[6 empty] | Quant. => | 1,00 | Preço Total => | 59.9
4.1.8.1.13 | Código | Banco | Descrição | Tipo |  | Und | Quant. | Valor Unit | Total
Composição | REF SBC (201065) 012 | Próprio | Planta Philodendron erubescens - Filodendro rubro no cultivar Red princess- no pote 12_REF SBC (201065) 012 | 201 |  | UN | 1 | 87.27 | 87.27
Composição Auxiliar | 88316 | SINAPI | SERVENTE COM ENCARGOS COMPLEMENTARES | Livro SINAPI: Cálculos e Parâmetros |  | H | 0.2 | 30.08 | 6.01
Composição Auxiliar | 88441 | SINAPI | JARDINEIRO COM ENCARGOS COMPLEMENTARES | Livro SINAPI: Cálculos e Parâmetros |  | H | 0.2 | 31.32 | 6.26
Insumo | TCE-I 00634 | Próprio | Planta Philodendron erubescens - Filodendro rubro no cultivar Red princess- no pote 12 | Material |  | UN | 1 | 75 | 75
|  |  |  | MO sem LS => | 8.57 | LS => | 0 | MO com LS => | 8.57
|  |  |  | Valor do BDI => | 0 |  | Valor com BDI => |  | 87.27
[6 empty] | Quant. => | 10,00 | Preço Total => | 872.7
4.1.8.1.14 | Código | Banco | Descrição | Tipo |  | Und | Quant. | Valor Unit | Total
Composição | REF SBC (201065) 013 | Próprio | Planta Philodendron hederaceum Filodendro cordato - pote 24 ( alt. 0,60)_REF SBC (201065) 013 | 201 |  | UN | 1 | 65.73 | 65.73
Composição Auxiliar | 88316 | SINAPI | SERVENTE COM ENCARGOS COMPLEMENTARES | Livro SINAPI: Cálculos e Parâmetros |  | H | 0.2 | 30.08 | 6.01
Composição Auxiliar | 88441 | SINAPI | JARDINEIRO COM ENCARGOS COMPLEMENTARES | Livro SINAPI: Cálculos e Parâmetros |  | H | 0.2 | 31.32 | 6.26
Insumo | TCE-I 00635 | Próprio | Planta Philodendron hederaceum Filodendro cordato - pote 24 ( alt. 0,60) | Material |  | UN | 1 | 53.46 | 53.46
|  |  |  | MO sem LS => | 8.57 | LS => | 0 | MO com LS => | 8.57
|  |  |  | Valor do BDI => | 0 |  | Valor com BDI => |  | 65.73
[6 empty] | Quant. => | 3,00 | Preço Total => | 197.19
4.1.8.2 |  |  | JARDINEIRA | [5 empty] | 3660.77
4.1.8.2.1 | Código | Banco | Descrição | Tipo |  | Und | Quant. | Valor Unit | Total
Composição | REF SINAPI (103302) 005 | Próprio | JARDINEIRA METÁLICA P ALTA PRETO ABSOLUTOFORNECIMENTO. REF SINAPI (103302) 005 | Mobiliário Urbano |  | UN | 1 | 420.97 | 420.97
Insumo | TCE-I005W | Próprio | JARDINEIRA METÁLICA P ALTA PRETO ABSOLUTO | Material |  | UN | 1 | 420.97 | 420.97
|  |  |  | MO sem LS => | 0 | LS => | 0 | MO com LS => | 0
|  |  |  | Valor do BDI => | 0 |  | Valor com BDI => |  | 420.97
[6 empty] | Quant. => | 1,00 | Preço Total => | 420.97
4.1.8.2.2 | Código | Banco | Descrição | Tipo |  | Und | Quant. | Valor Unit | Total
Composição | REF SINAPI (103302) 004 | Próprio | JARDINEIRA METÁLICA P MÉDIA PRETO ABSOLUTO FORNECIMENTO. REF SINAPI (103302) 004 | Mobiliário Urbano |  | UN | 1 | 394.16 | 394.16
Insumo | TCE-I005V | Próprio | JARDINEIRA METÁLICA P MÉDIA PRETO ABSOLUTO | Material |  | UN | 1 | 394.16 | 394.16
|  |  |  | MO sem LS => | 0 | LS => | 0 | MO com LS => | 0
|  |  |  | Valor do BDI => | 0 |  | Valor com BDI => |  | 394.16
[6 empty] | Quant. => | 1,00 | Preço Total => | 394.16
4.1.8.2.3 | Código | Banco | Descrição | Tipo |  | Und | Quant. | Valor Unit | Total
Composição | REF SINAPI (103302) 003 | Próprio | FLOREIRA METÁLICA ALTA PRETO ABSOLUTO FORNECIMENTO. REF SINAPI (103302) 003 | Mobiliário Urbano |  | UN | 1 | 726.96 | 726.96
Insumo | TCE-I005U | Próprio | FLOREIRA METÁLICA ALTA PRETO ABSOLUTO | Material |  | UN | 1 | 726.96 | 726.96
|  |  |  | MO sem LS => | 0 | LS => | 0 | MO com LS => | 0
|  |  |  | Valor do BDI => | 0 |  | Valor com BDI => |  | 726.96
[6 empty] | Quant. => | 1,00 | Preço Total => | 726.96
4.1.8.2.4 | Código | Banco | Descrição | Tipo |  | Und | Quant. | Valor Unit | Total
Composição | REF SINAPI (103302) 002 | Próprio | JARDINEIRA METÁLICA M MÉDIA PRETO FORNECIMENTO. REF SINAPI (103302) 002 | Mobiliário Urbano |  | UN | 1 | 570.96 | 570.96
Insumo | TCE-I005T | Próprio | JARDINEIRA METÁLICA M MÉDIA PRETO | Material |  | UN | 1 | 570.96 | 570.96
|  |  |  | MO sem LS => | 0 | LS => | 0 | MO com LS => | 0
|  |  |  | Valor do BDI => | 0 |  | Valor com BDI => |  | 570.96
[6 empty] | Quant. => | 1,00 | Preço Total => | 570.96
4.1.8.2.5 | Código | Banco | Descrição | Tipo |  | Und | Quant. | Valor Unit | Total
Composição | REF SINAPI (103302) 001 | Próprio | FLOREIRA METÁLICA BAIXA PRETO ABSOLUTO FORNECIMENTO. REF SINAPI (103302) 001 | Mobiliário Urbano |  | UN | 1 | 773.86 | 773.86
Insumo | TCE-I005S | Próprio | FLOREIRA METÁLICA BAIXA PRETO ABSOLUTO | Material |  | UN | 1 | 773.86 | 773.86
|  |  |  | MO sem LS => | 0 | LS => | 0 | MO com LS => | 0
|  |  |  | Valor do BDI => | 0 |  | Valor com BDI => |  | 773.86
[6 empty] | Quant. => | 2,00 | Preço Total => | 1547.72
4.1.8.3 |  |  | ARGILA E CASCOS | [5 empty] | 6639.8
4.1.8.3.1 | Código | Banco | Descrição | Tipo |  | Und | Quant. | Valor Unit | Total
Composição | REF ORSE (9883) | Próprio | Argila expandida para ornamentação de vasos e jardins | 162 |  | l | 1 | 1.08 | 1.08
Insumo | 10304 | ORSE | Argila expandida para ornamentação de vasos e jardins (saco com 50 litros) | Material |  | l | 1 | 0.78 | 0.78
Insumo | 00006111 | SINAPI | SERVENTE DE OBRAS (HORISTA) | Mão de Obra |  | H | 0.015 | 20.46 | 0.3
|  |  |  | MO sem LS => | 0.3 | LS => | 0 | MO com LS => | 0.3
|  |  |  | Valor do BDI => | 0 |  | Valor com BDI => |  | 1.08
[6 empty] | Quant. => | 6.000,00 | Preço Total => | 6480
4.1.8.3.2 | Código | Banco | Descrição | Tipo |  | Und | Quant. | Valor Unit | Total
Composição | REF (8774) | Próprio | Casca de pinus, fornecimento e colocação | 162 |  | kg | 1 | 7.99 | 7.99
Composição Auxiliar | 88441 | SINAPI | JARDINEIRO COM ENCARGOS COMPLEMENTARES | Livro SINAPI: Cálculos e Parâmetros |  | H | 0.09 | 31.32 | 2.81
Insumo | 9062 | ORSE | Casca de pinus | Material |  | kg | 1 | 5.18 | 5.18
|  |  |  | MO sem LS => | 1.98 | LS => | 0 | MO com LS => | 1.98
|  |  |  | Valor do BDI => | 0 |  | Valor com BDI => |  | 7.99
[6 empty] | Quant. => | 20,00 | Preço Total => | 159.8
4.1.9 |  |  | ILUMINAÇÃO | [5 empty] | 72706.7
4.1.9.1 |  |  | LUMINARIA | [5 empty] | 62352.44
4.1.9.1.1 | Código | Banco | Descrição | Tipo |  | Und | Quant. | Valor Unit | Total
Composição | REF SINAPI (97607) 012 | Próprio | TELA TENSIONADA COM ILUMINAÇÃO - FORMA ORGÂNICA, COM ILUMAÇÃO LED, 5,34 m²_ FORNECIMENTO E INSTALAÇÃO. REF SINAPI (97607) 012 | Iluminação Predial e Monitoramento |  | UN | 1 | 18969.13 | 18969.13
Insumo | TCE-I005M | Próprio | TELA TENSIONADA COM ILUMINAÇÃO - FORMA ORGÂNICA, COM ILUMAÇÃO LED, 5,34 m², MATERIAL E MÃO DE OBRA | Material |  | UN | 1 | 18969.13 | 18969.13
|  |  |  | MO sem LS => | 0 | LS => | 0 | MO com LS => | 0
|  |  |  | Valor do BDI => | 0 |  | Valor com BDI => |  | 18969.13
[6 empty] | Quant. => | 1,00 | Preço Total => | 18969.13
4.1.9.1.2 | Código | Banco | Descrição | Tipo |  | Und | Quant. | Valor Unit | Total
Composição | REF SINAPI (97607) 013 | Próprio | TELA TENSIONADA COM ILUMINAÇÃO - FORMA RETANGULAR, COM ILUMAÇÃO LED, 2,2m²_ FORNECIMENTO E INSTALAÇÃO. REF SINAPI (97607) 013 | Iluminação Predial e Monitoramento |  | UN | 1 | 4043.87 | 4043.87
Insumo | TCE-I005N | Próprio | TELA TENSIONADA COM ILUMINAÇÃO - FORMA RETANGULAR, COM ILUMAÇÃO LED, 2,2m² | Material |  | UN | 1 | 4043.87 | 4043.87
|  |  |  | MO sem LS => | 0 | LS => | 0 | MO com LS => | 0
|  |  |  | Valor do BDI => | 0 |  | Valor com BDI => |  | 4043.87
[6 empty] | Quant. => | 1,00 | Preço Total => | 4043.87
4.1.9.1.3 | Código | Banco | Descrição | Tipo |  | Und | Quant. | Valor Unit | Total
Composição | REF SINAPI (97607) 001 | Próprio | LUMINÁRIA ARANDELA IBIS LED POLICARBONATO SOBREPOR 4W 3000K PRETA AUTOVOLT- FORNECIMENTO E INSTALAÇÃO. REF SINAPI (97607) 001 | Iluminação Predial e Monitoramento |  | UN | 1 | 177.34 | 177.34
Composição Auxiliar | 88247 | SINAPI | AUXILIAR DE ELETRICISTA COM ENCARGOS COMPLEMENTARES | Livro SINAPI: Cálculos e Parâmetros |  | H | 0.57 | 32.3 | 18.41
Composição Auxiliar | 88264 | SINAPI | ELETRICISTA COM ENCARGOS COMPLEMENTARES | Livro SINAPI: Cálculos e Parâmetros |  | H | 0.5766 | 39.36 | 22.69
Insumo | 00038193 | SINAPI | LAMPADA LED 6 W BIVOLT BRANCA, FORMATO TRADICIONAL (BASE E27) | Material |  | UN | 2 | 5.25 | 10.5
Insumo | TCE-I005B | Próprio | ARANDELA IBIS LED POLICARBONATO SOBREPOR 4W 3000K PRETA AUTOVOLT | Material |  | UN | 1 | 125.74 | 125.74
|  |  |  | MO sem LS => | 30.42 | LS => | 0 | MO com LS => | 30.42
|  |  |  | Valor do BDI => | 0 |  | Valor com BDI => |  | 177.34
[6 empty] | Quant. => | 2,00 | Preço Total => | 354.68
4.1.9.1.4 | Código | Banco | Descrição | Tipo |  | Und | Quant. | Valor Unit | Total
Composição | REF SINAPI (97607) 002 | Próprio | SPOT EASY PAR20 EVO EMBUTIDO RECUADO DIRECIONÁVEL COM LED INTEGRADO, BRANCO NEUTRO 4000K, STH21930BR/40 - BRANCO - BIVOLT- FORNECIMENTO E INSTALAÇÃO. REF SINAPI (97607) 002 | Iluminação Predial e Monitoramento |  | UN | 1 | 111.16 | 111.16
Composição Auxiliar | 88264 | SINAPI | ELETRICISTA COM ENCARGOS COMPLEMENTARES | Livro SINAPI: Cálculos e Parâmetros |  | H | 0.5766 | 39.36 | 22.69
Composição Auxiliar | 88247 | SINAPI | AUXILIAR DE ELETRICISTA COM ENCARGOS COMPLEMENTARES | Livro SINAPI: Cálculos e Parâmetros |  | H | 0.57 | 32.3 | 18.41
Insumo | TCE-I005C | Próprio | SPOT EASY PAR20 EVO EMBUTIDO RECUADO DIRECIONÁVEL COM LED INTEGRADO, BRANCO NEUTRO 4000K, STH21930BR/40 - BRANCO - BIVOLT | Material |  | UN | 1 | 70.06 | 70.06
|  |  |  | MO sem LS => | 30.42 | LS => | 0 | MO com LS => | 30.42
|  |  |  | Valor do BDI => | 0 |  | Valor com BDI => |  | 111.16
[6 empty] | Quant. => | 2,00 | Preço Total => | 222.32
4.1.9.1.5 | Código | Banco | Descrição | Tipo |  | Und | Quant. | Valor Unit | Total
Composição | REF SINAPI (97607) 003 | Próprio | PAINEL DE EMBUTIR EVO 40W - BACKLIGHT UGR 19; 3000 LUMENS; BRANCO NEUTRO 4000K (STH20958/40) - COM LÂMPADA INTEGRADA- FORNECIMENTO E INSTALAÇÃO. REF SINAPI (97607) 003 | Iluminação Predial e Monitoramento |  | UN | 1 | 532.4 | 532.4
Composição Auxiliar | 88264 | SINAPI | ELETRICISTA COM ENCARGOS COMPLEMENTARES | Livro SINAPI: Cálculos e Parâmetros |  | H | 0.5766 | 39.36 | 22.69
Composição Auxiliar | 88247 | SINAPI | AUXILIAR DE ELETRICISTA COM ENCARGOS COMPLEMENTARES | Livro SINAPI: Cálculos e Parâmetros |  | H | 0.57 | 32.3 | 18.41
Insumo | TCE-I005D | Próprio | PAINEL DE EMBUTIR EVO 40W - BACKLIGHT UGR 19; 3000 LUMENS; BRANCO NEUTRO 4000K (STH20958/40) - COM LÂMPADA INTEGRADA | Material |  | UN | 1 | 491.3 | 491.3
|  |  |  | MO sem LS => | 30.42 | LS => | 0 | MO com LS => | 30.42
|  |  |  | Valor do BDI => | 0 |  | Valor com BDI => |  | 532.4
[6 empty] | Quant. => | 10,00 | Preço Total => | 5324
4.1.9.1.6 | Código | Banco | Descrição | Tipo |  | Und | Quant. | Valor Unit | Total
Composição | REF SINAPI (97607) 004 | Próprio | DOWNLIGHT REDONDO DE FACHO FIXO PARA ILUMINAÇÃO GERAL MINI ¦ EF93-E - FORNECIMENTO E INSTALAÇÃO. REF SINAPI (97607) 004 | Iluminação Predial e Monitoramento |  | UN | 1 | 76.95 | 76.95
Composição Auxiliar | 88247 | SINAPI | AUXILIAR DE ELETRICISTA COM ENCARGOS COMPLEMENTARES | Livro SINAPI: Cálculos e Parâmetros |  | H | 0.57 | 32.3 | 18.41
Composição Auxiliar | 88264 | SINAPI | ELETRICISTA COM ENCARGOS COMPLEMENTARES | Livro SINAPI: Cálculos e Parâmetros |  | H | 0.5766 | 39.36 | 22.69
Insumo | TCE-I005E | Próprio | DOWNLIGHT REDONDO DE FACHO FIXO PARA ILUMINAÇÃO GERAL MINI ¦ EF93-E | Material |  | UN | 1 | 35.85 | 35.85
|  |  |  | MO sem LS => | 30.42 | LS => | 0 | MO com LS => | 30.42
|  |  |  | Valor do BDI => | 0 |  | Valor com BDI => |  | 76.95
[6 empty] | Quant. => | 4,00 | Preço Total => | 307.8
4.1.9.1.7 | Código | Banco | Descrição | Tipo |  | Und | Quant. | Valor Unit | Total
Composição | REF SINAPI (97607) 003 | Próprio | PAINEL DE EMBUTIR EVO 40W - BACKLIGHT UGR 19; 3000 LUMENS; BRANCO NEUTRO 4000K (STH20958/40) - COM LÂMPADA INTEGRADA- FORNECIMENTO E INSTALAÇÃO. REF SINAPI (97607) 003 | Iluminação Predial e Monitoramento |  | UN | 1 | 532.4 | 532.4
Composição Auxiliar | 88264 | SINAPI | ELETRICISTA COM ENCARGOS COMPLEMENTARES | Livro SINAPI: Cálculos e Parâmetros |  | H | 0.5766 | 39.36 | 22.69
Composição Auxiliar | 88247 | SINAPI | AUXILIAR DE ELETRICISTA COM ENCARGOS COMPLEMENTARES | Livro SINAPI: Cálculos e Parâmetros |  | H | 0.57 | 32.3 | 18.41
Insumo | TCE-I005D | Próprio | PAINEL DE EMBUTIR EVO 40W - BACKLIGHT UGR 19; 3000 LUMENS; BRANCO NEUTRO 4000K (STH20958/40) - COM LÂMPADA INTEGRADA | Material |  | UN | 1 | 491.3 | 491.3
|  |  |  | MO sem LS => | 30.42 | LS => | 0 | MO com LS => | 30.42
|  |  |  | Valor do BDI => | 0 |  | Valor com BDI => |  | 532.4
[6 empty] | Quant. => | 4,00 | Preço Total => | 2129.6
4.1.9.1.8 | Código | Banco | Descrição | Tipo |  | Und | Quant. | Valor Unit | Total
Composição | REF SINAPI (97607) 005 | Próprio | ARANDELA EM FORMA DE ESFERA PARA PAREDES DE GESSO. FABRICADA EM POLÍMERO ROTOMOLDADO, POLICARBONATO TRANSPARENTE E ALUMÍNIO- FORNECIMENTO E INSTALAÇÃO. REF SINAPI (97607) 005 | Iluminação Predial e Monitoramento |  | UN | 1 | 249.4 | 249.4
Composição Auxiliar | 88264 | SINAPI | ELETRICISTA COM ENCARGOS COMPLEMENTARES | Livro SINAPI: Cálculos e Parâmetros |  | H | 0.5766 | 39.36 | 22.69
Composição Auxiliar | 88247 | SINAPI | AUXILIAR DE ELETRICISTA COM ENCARGOS COMPLEMENTARES | Livro SINAPI: Cálculos e Parâmetros |  | H | 0.57 | 32.3 | 18.41
Insumo | TCE-I005F | Próprio | ARANDELA EM FORMA DE ESFERA PARA PAREDES DE GESSO. FABRICADA EM POLÍMERO ROTOMOLDADO, POLICARBONATO TRANSPARENTE E ALUMÍNIO | Material |  | UN | 1 | 208.3 | 208.3
|  |  |  | MO sem LS => | 30.42 | LS => | 0 | MO com LS => | 30.42
|  |  |  | Valor do BDI => | 0 |  | Valor com BDI => |  | 249.4
[6 empty] | Quant. => | 4,00 | Preço Total => | 997.6
4.1.9.1.9 | Código | Banco | Descrição | Tipo |  | Und | Quant. | Valor Unit | Total
Composição | REF SINAPI (97607) 006 | Próprio | LUMINÁRIA LINEAR DE SOBREPOR 60CM; 4000K, STL23931/40 - BIVOLT- FORNECIMENTO E INSTALAÇÃO. REF SINAPI (97607) 006 | Iluminação Predial e Monitoramento |  | UN | 1 | 207.7 | 207.7
Composição Auxiliar | 88247 | SINAPI | AUXILIAR DE ELETRICISTA COM ENCARGOS COMPLEMENTARES | Livro SINAPI: Cálculos e Parâmetros |  | H | 0.57 | 32.3 | 18.41
Composição Auxiliar | 88264 | SINAPI | ELETRICISTA COM ENCARGOS COMPLEMENTARES | Livro SINAPI: Cálculos e Parâmetros |  | H | 0.5766 | 39.36 | 22.69
Insumo | TCE-I005G | Próprio | LUMINÁRIA LINEAR DE SOBREPOR 60CM; 4000K, STL23931/40 - BIVOLT | Material |  | UN | 1 | 166.6 | 166.6
|  |  |  | MO sem LS => | 30.42 | LS => | 0 | MO com LS => | 30.42
|  |  |  | Valor do BDI => | 0 |  | Valor com BDI => |  | 207.7
[6 empty] | Quant. => | 16,00 | Preço Total => | 3323.2
4.1.9.1.10 | Código | Banco | Descrição | Tipo |  | Und | Quant. | Valor Unit | Total
Composição | REF SINAPI (97607) 007 | Próprio | PLAFON DE SOBREPOR ECO 24W, BRANCO NEUTRO, 4000K, STH21964Q/40 - BIVOLT FORNECIMENTO E INSTALAÇÃO. REF SINAPI (97607) 007 | Iluminação Predial e Monitoramento |  | UN | 1 | 200.28 | 200.28
Composição Auxiliar | 88264 | SINAPI | ELETRICISTA COM ENCARGOS COMPLEMENTARES | Livro SINAPI: Cálculos e Parâmetros |  | H | 0.5766 | 39.36 | 22.69
Composição Auxiliar | 88247 | SINAPI | AUXILIAR DE ELETRICISTA COM ENCARGOS COMPLEMENTARES | Livro SINAPI: Cálculos e Parâmetros |  | H | 0.57 | 32.3 | 18.41
Insumo | TCE-I005H | Próprio | PLAFON DE SOBREPOR ECO 24W, BRANCO NEUTRO, 4000K, STH21964Q/40 - BIVOLT | Material |  | UN | 1 | 159.18 | 159.18
|  |  |  | MO sem LS => | 30.42 | LS => | 0 | MO com LS => | 30.42
|  |  |  | Valor do BDI => | 0 |  | Valor com BDI => |  | 200.28
[6 empty] | Quant. => | 31,00 | Preço Total => | 6208.68
4.1.9.1.11 | Código | Banco | Descrição | Tipo |  | Und | Quant. | Valor Unit | Total
Composição | REF SINAPI (97607) 008 | Próprio | PLAFON DE SOBREPOR LED REDONDO 3000K/4000K/6000K MULTITEMPERATURA 24W BIVOLT Ø34CM ACRÍLICO AMADEIRADO FORNECIMENTO E INSTALAÇÃO. REF SINAPI (97607) 008 | Iluminação Predial e Monitoramento |  | UN | 1 | 240.72 | 240.72
Composição Auxiliar | 88264 | SINAPI | ELETRICISTA COM ENCARGOS COMPLEMENTARES | Livro SINAPI: Cálculos e Parâmetros |  | H | 0.5766 | 39.36 | 22.69
Composição Auxiliar | 88247 | SINAPI | AUXILIAR DE ELETRICISTA COM ENCARGOS COMPLEMENTARES | Livro SINAPI: Cálculos e Parâmetros |  | H | 0.57 | 32.3 | 18.41
Insumo | TCE-I005I | Próprio | PLAFON DE SOBREPOR LED REDONDO 3000K/4000K/6000K MULTITEMPERATURA 24W BIVOLT Ø34CM ACRÍLICO AMADEIRADO | Material |  | UN | 1 | 199.62 | 199.62
|  |  |  | MO sem LS => | 30.42 | LS => | 0 | MO com LS => | 30.42
|  |  |  | Valor do BDI => | 0 |  | Valor com BDI => |  | 240.72
[6 empty] | Quant. => | 5,00 | Preço Total => | 1203.6
4.1.9.1.12 | Código | Banco | Descrição | Tipo |  | Und | Quant. | Valor Unit | Total
Composição | REF SINAPI (97607) 009 | Próprio | LUMINÁRIA DE SOBREPOR RECUADO DIRECIONÁVEL - PRETO, STH20920PTO FORNECIMENTO E INSTALAÇÃO. REF SINAPI (97607) 009 | Iluminação Predial e Monitoramento |  | UN | 1 | 254.32 | 254.32
Composição Auxiliar | 88264 | SINAPI | ELETRICISTA COM ENCARGOS COMPLEMENTARES | Livro SINAPI: Cálculos e Parâmetros |  | H | 0.5766 | 39.36 | 22.69
Composição Auxiliar | 88247 | SINAPI | AUXILIAR DE ELETRICISTA COM ENCARGOS COMPLEMENTARES | Livro SINAPI: Cálculos e Parâmetros |  | H | 0.57 | 32.3 | 18.41
Insumo | TCE-I005J | Próprio | LUMINÁRIA DE SOBREPOR RECUADO DIRECIONÁVEL - PRETO, STH20920PTO | Material |  | UN | 1 | 213.22 | 213.22
|  |  |  | MO sem LS => | 30.42 | LS => | 0 | MO com LS => | 30.42
|  |  |  | Valor do BDI => | 0 |  | Valor com BDI => |  | 254.32
[6 empty] | Quant. => | 9,00 | Preço Total => | 2288.88
4.1.9.1.13 | Código | Banco | Descrição | Tipo |  | Und | Quant. | Valor Unit | Total
Composição | REF SINAPI (97607) 010 | Próprio | LUMINÁRIA SPOT LED ORIENTÁVEL, PARA SOBREPOR EM PERFILADO METÁLICO, ORIENTÁVEL EM TODAS AS DIREÇÕES_ FORNECIMENTO E INSTALAÇÃO. REF SINAPI (97607) 010 | Iluminação Predial e Monitoramento |  | UN | 1 | 261 | 261
Composição Auxiliar | 88247 | SINAPI | AUXILIAR DE ELETRICISTA COM ENCARGOS COMPLEMENTARES | Livro SINAPI: Cálculos e Parâmetros |  | H | 0.57 | 32.3 | 18.41
Composição Auxiliar | 88264 | SINAPI | ELETRICISTA COM ENCARGOS COMPLEMENTARES | Livro SINAPI: Cálculos e Parâmetros |  | H | 0.5766 | 39.36 | 22.69
Insumo | TCE-I005K | Próprio | LUMINÁRIA SPOT LED ORIENTÁVEL, PARA SOBREPOR EM PERFILADO METÁLICO, ORIENTÁVEL EM TODAS AS DIREÇÕES | Material |  | UN | 1 | 219.9 | 219.9
|  |  |  | MO sem LS => | 30.42 | LS => | 0 | MO com LS => | 30.42
|  |  |  | Valor do BDI => | 0 |  | Valor com BDI => |  | 261
[6 empty] | Quant. => | 4,00 | Preço Total => | 1044
4.1.9.1.14 | Código | Banco | Descrição | Tipo |  | Und | Quant. | Valor Unit | Total
Composição | REF SINAPI (97607) 011 | Próprio | LUMINÁRIA EM TELA TENSIONADA CIRCULAR 60 ou 80cm_ FORNECIMENTO E INSTALAÇÃO. REF SINAPI (97607) 011 | Iluminação Predial e Monitoramento |  | UN | 1 | 5377.22 | 5377.22
Composição Auxiliar | 88247 | SINAPI | AUXILIAR DE ELETRICISTA COM ENCARGOS COMPLEMENTARES | Livro SINAPI: Cálculos e Parâmetros |  | H | 0.57 | 32.3 | 18.41
Composição Auxiliar | 88264 | SINAPI | ELETRICISTA COM ENCARGOS COMPLEMENTARES | Livro SINAPI: Cálculos e Parâmetros |  | H | 0.5766 | 39.36 | 22.69
Insumo | TCE-I005L | Próprio | LUMINÁRIA EM TELA TENSIONADA CIRCULAR 60 ou 80cm | Material |  | UN | 1 | 5336.12 | 5336.12
|  |  |  | MO sem LS => | 30.42 | LS => | 0 | MO com LS => | 30.42
|  |  |  | Valor do BDI => | 0 |  | Valor com BDI => |  | 5377.22
[6 empty] | Quant. => | 2,00 | Preço Total => | 10754.44
4.1.9.1.15 | Código | Banco | Descrição | Tipo |  | Und | Quant. | Valor Unit | Total
Composição | COMP 099 | Próprio | FITA DE LED COB 12W/m 4000k, STELLA OU SIMILAR, COLADO EM PERFIL METÁLICO INSTALADO EM MÓVEL | INEL - INSTALAÇÃO ELÉTRICA/ELETRIFICAÇÃO E ILUMINAÇÃO EXTERNA |  | m | 1 | 120.48 | 120.48
Composição Auxiliar | 88264 | SINAPI | ELETRICISTA COM ENCARGOS COMPLEMENTARES | Livro SINAPI: Cálculos e Parâmetros |  | H | 0.35 | 39.36 | 13.77
Composição Auxiliar | 88247 | SINAPI | AUXILIAR DE ELETRICISTA COM ENCARGOS COMPLEMENTARES | Livro SINAPI: Cálculos e Parâmetros |  | H | 0.35 | 32.3 | 11.3
Insumo | INS-060497 | Próprio | PERFIL DE EMBUTIR FLEXÍVEL 10X20MM BRANCO PARA FITA DE LED | Material |  | M | 1 | 37.92 | 37.92
Insumo | INS-060496 | Próprio | FITA LED EVO 12V 12W/M IP20 4000K, STELLA OU GAYA | Material |  | M | 1 | 56.98 | 56.98
Insumo | 00004377 | SINAPI | PARAFUSO DE ACO ZINCADO COM ROSCA SOBERBA, CABECA CHATA E FENDA SIMPLES, DIAMETRO 4,2 MM, COMPRIMENTO * 32 * MM | Material |  | UN | 3 | 0.17 | 0.51
|  |  |  | MO sem LS => | 18.55 | LS => | 0 | MO com LS => | 18.55
|  |  |  | Valor do BDI => | 0 |  | Valor com BDI => |  | 120.48
[6 empty] | Quant. => | 43,00 | Preço Total => | 5180.64
4.1.9.2 |  |  | ACESSÓRIOS PARA LUMINARIAS | [5 empty] | 10354.26
4.1.9.2.1 | Código | Banco | Descrição | Tipo |  | Und | Quant. | Valor Unit | Total
Composição | TCE-I 00150 | Próprio | RABICHO DE LUMINÁRIA QUADRADA 2,5m COM CABO 3x2,5mm² HEPR 1kV ATOX, INCLUSIVE PLUG MACHO + CAIXA COM TOMADA EM CALHA E 3 CONECTORES WAGO | ASTU - ASSENTAMENTO DE TUBOS E PECAS |  | CONJ | 1 | 83.49 | 83.49
Composição Auxiliar | 88247 | SINAPI | AUXILIAR DE ELETRICISTA COM ENCARGOS COMPLEMENTARES | Livro SINAPI: Cálculos e Parâmetros |  | H | 0.08 | 32.3 | 2.58
Composição Auxiliar | 88264 | SINAPI | ELETRICISTA COM ENCARGOS COMPLEMENTARES | Livro SINAPI: Cálculos e Parâmetros |  | H | 0.08 | 39.36 | 3.14
Composição Auxiliar | REF IOPES 151439 001 | Próprio | CABO MÚLTIPLO, PARALELO, PP DE COBRE, 0,6/1kV, POLIOLEFINA, 3x2,5mm² | 1514 |  | m | 2.5 | 18.82 | 47.05
Composição Auxiliar | 063452 | SBC | CAIXA COM TOMADA 10A PARA PERFILADO 38x38mm | INSTALACOES ELETRICAS - LEITOS E CABOS |  | UN | 1 | 19.44 | 19.44
Insumo | TCE-I 00470 | Próprio | CONECTOR DE EMENDA 2 PÓLOS - MAX 20A - WAGO | Material |  | UN | 3 | 2.02 | 6.06
Insumo | 036559 | SBC | PLUG MACHO 2P + T 20A | Material |  | UN | 1 | 5.22 | 5.22
|  |  |  | MO sem LS => | 32.59 | LS => | 0 | MO com LS => | 32.59
|  |  |  | Valor do BDI => | 0 |  | Valor com BDI => |  | 83.49
[6 empty] | Quant. => | 89,00 | Preço Total => | 7430.61
4.1.9.2.2 | Código | Banco | Descrição | Tipo |  | Und | Quant. | Valor Unit | Total
Composição | REF CPOS/CDHU 40.20.240 001 | Próprio | PLUGUE MACHO E FÊMEA DE TOMADA 2P+T 10A 250V | 40.2 |  | CONJ | 1 | 32.85 | 32.85
Composição Auxiliar | 88264 | SINAPI | ELETRICISTA COM ENCARGOS COMPLEMENTARES | Livro SINAPI: Cálculos e Parâmetros |  | H | 0.2 | 39.36 | 7.87
Composição Auxiliar | 88247 | SINAPI | AUXILIAR DE ELETRICISTA COM ENCARGOS COMPLEMENTARES | Livro SINAPI: Cálculos e Parâmetros |  | H | 0.2 | 32.3 | 6.46
Insumo | P.13.000.067507 | CPOS/CDHU | Plugue 2P+T de 10A 250V, ref. 615801 / 615811 / 615821 da Pial ou equivalente | Material |  | UN | 2 | 9.26 | 18.52
|  |  |  | MO sem LS => | 10.6 | LS => | 0 | MO com LS => | 10.6
|  |  |  | Valor do BDI => | 0 |  | Valor com BDI => |  | 32.85
[6 empty] | Quant. => | 89,00 | Preço Total => | 2923.65
4.2 |  |  | HALL DOS ELEVADORES | [5 empty] | 258591.56
4.2.1 |  |  | PISO | [5 empty] | 66324.47
4.2.1.1 |  |  | LIMPEZA E DECONTAMINAÇÃO | [5 empty] | 2397.77
4.2.1.1.1 | Código | Banco | Descrição | Tipo |  | Und | Quant. | Valor Unit | Total
Composição | 99814 | SINAPI | LIMPEZA DE SUPERFÍCIE COM JATO DE ALTA PRESSÃO. AF_04/2019 | Limpeza de Obra |  | m² | 1 | 2.09 | 2.09
Composição Auxiliar | 88316 | SINAPI | SERVENTE COM ENCARGOS COMPLEMENTARES | Livro SINAPI: Cálculos e Parâmetros |  | H | 0.068329 | 30.08 | 2.05
Composição Auxiliar | 99833 | SINAPI | LAVADORA DE ALTA PRESSAO (LAVA-JATO) PARA AGUA FRIA, PRESSAO DE OPERACAO ENTRE 1400 E 1900 LIB/POL2, VAZAO MAXIMA ENTRE 400 E 700 L/H - CHP DIURNO. AF_05/2023 | Custos Horários Produtivo e Improdutivo dos Equipamentos |  | CHP | 0.011713 | 4.05 | 0.04
Composição Auxiliar | 99834 | SINAPI | LAVADORA DE ALTA PRESSAO (LAVA-JATO) PARA AGUA FRIA, PRESSAO DE OPERACAO ENTRE 1400 E 1900 LIB/POL2, VAZAO MAXIMA ENTRE 400 E 700 L/H - CHI DIURNO. AF_05/2023 | Custos Horários Produtivo e Improdutivo dos Equipamentos |  | CHI | 0.022452 | 0.19 | 0
|  |  |  | MO sem LS => | 1.42 | LS => | 0 | MO com LS => | 1.42
|  |  |  | Valor do BDI => | 0 |  | Valor com BDI => |  | 2.09
[6 empty] | Quant. => | 132,11 | Preço Total => | 276.1
4.2.1.1.2 | Código | Banco | Descrição | Tipo |  | Und | Quant. | Valor Unit | Total
Composição | REF SINAPI (102176) 002 | Próprio | LIMPEZA DE MÁRMORE/GRANITO EM PISO E PAREDE COM A APLICAÇÃO DE PRODUTO "LIMPA CERTO (LIMPEZA PROFUNDA)" MARCA : NANO4YOU OU SIMILAR DE MESMA EQUIVALENCIA TECNICA | SEDI - SERVIÇOS DIVERSOS |  | m² | 1 | 7.43 | 7.43
Composição Auxiliar | 88316 | SINAPI | SERVENTE COM ENCARGOS COMPLEMENTARES | Livro SINAPI: Cálculos e Parâmetros |  | H | 0.042 | 30.08 | 1.26
Insumo | TCE-I 00747 | Próprio | LIMPA CERTO (LIMPEZA PROFUNDA)" MARCA : NANO4YOU | Material |  | L | 0.1 | 61.7 | 6.17
|  |  |  | MO sem LS => | 0.87 | LS => | 0 | MO com LS => | 0.87
|  |  |  | Valor do BDI => | 0 |  | Valor com BDI => |  | 7.43
[6 empty] | Quant. => | 132,11 | Preço Total => | 981.57
4.2.1.1.3 | Código | Banco | Descrição | Tipo |  | Und | Quant. | Valor Unit | Total
Composição | REF SINAPI 99813 002 | Próprio | REMOVEDOR DE RESÍDUOS DE MÁRMORE/GRANITO "GTR ECO" MARCA : NANO4YOU OU SIMILAR DE MESMA EQUIVALENCIA TECNICA | SEDI - SERVIÇOS DIVERSOS |  | m² | 1 | 8.63 | 8.63
Composição Auxiliar | 88316 | SINAPI | SERVENTE COM ENCARGOS COMPLEMENTARES | Livro SINAPI: Cálculos e Parâmetros |  | H | 0.042 | 30.08 | 1.26
Insumo | TCE-I 00748 | Próprio | REMOVEDOR DE RESIDUOS "GTR ECO" MARCA : NANO4YOU | Material |  | L | 0.1 | 73.77 | 7.37
|  |  |  | MO sem LS => | 0.87 | LS => | 0 | MO com LS => | 0.87
|  |  |  | Valor do BDI => | 0 |  | Valor com BDI => |  | 8.63
[6 empty] | Quant. => | 132,11 | Preço Total => | 1140.1
4.2.1.2 |  |  | RESTAURAÇÃO E TRATAMENTO DE REVESTIMENTO DE MARMORE | [5 empty] | 58816.69
4.2.1.2.1 | Código | Banco | Descrição | Tipo |  | Und | Quant. | Valor Unit | Total
Composição | REF ORSE (13488) 002 | Próprio | REF ORSE (13488) 002 RESTAURAÇÃO E ACABAMENTO DE REVESTIMENTO DE MARMORE EM PAREDE INTERNA, COM POLIMENTO E PRODUTOS, FORNECIMENTO E INSTALAÇÃO. | 133 |  | m² | 1 | 445.21 | 445.21
Composição Auxiliar | 88316 | SINAPI | SERVENTE COM ENCARGOS COMPLEMENTARES | Livro SINAPI: Cálculos e Parâmetros |  | H | 0.5 | 30.08 | 15.04
Composição Auxiliar | 88274 | SINAPI | MARMORISTA/GRANITEIRO COM ENCARGOS COMPLEMENTARES | Livro SINAPI: Cálculos e Parâmetros |  | H | 0.7 | 42.66 | 29.86
Composição Auxiliar | 88243 | SINAPI | AJUDANTE ESPECIALIZADO COM ENCARGOS COMPLEMENTARES | Livro SINAPI: Cálculos e Parâmetros |  | H | 0.5 | 31.22 | 15.61
Insumo | 00044532 | SINAPI | DISCO DE BORRACHA PARA LIXADEIRA RIGIDO 7" COM ARRUELA CENTRAL | Material |  | UN | 1 | 14.35 | 14.35
Insumo | TCE-I 00749 | Próprio | Talco Polidor e Removedor de Cera 1KG, Nano4you | Material |  | KG | 1.1 | 112.1 | 123.31
Insumo | 00003768 | SINAPI | LIXA EM FOLHA PARA FERRO, NUMERO 150 | Material |  | UN | 8 | 4.44 | 35.52
Insumo | TCE-I 00945 | Próprio | Fibra Branca Não Abrasiva para Aplicação produto polimento de marmores | Material |  | UN | 8 | 5.61 | 44.88
Insumo | 00038383 | SINAPI | LIXA D'AGUA EM FOLHA, COR PRETA, GRAO 100 | Material |  | UN | 8 | 2.1 | 16.8
Insumo | M0879 | SICRO3 | Lixa para ferro Nº 150 | Material |  | un | 8 | 2.7371 | 21.89
Insumo | M3919 | SICRO3 | Lixa d'água Nº 360 | Material |  | un | 8 | 1.2469 | 9.97
Insumo | 00038413 | SINAPI | LIXADEIRA ELETRICA ANGULAR, PARA DISCO DE 7" (180 MM), POTENCIA DE 2.200 W, *5.000* RPM, 220 V | Equipamento para Aquisição Permanente |  | UN | 0.1 | 1179.88 | 117.98
|  |  |  | MO sem LS => | 44.81 | LS => | 0 | MO com LS => | 44.81
|  |  |  | Valor do BDI => | 0 |  | Valor com BDI => |  | 445.21
[6 empty] | Quant. => | 132,11 | Preço Total => | 58816.69
4.2.1.3 |  |  | PROTEÇÃO, IMPERMEABILIZAÇÃO E REVITALIZAÇÃO | [5 empty] | 5110.01
4.2.1.3.1 | Código | Banco | Descrição | Tipo |  | Und | Quant. | Valor Unit | Total
Composição | TCE-C 00656 | Próprio | APLICAÇÃO DE RESINA IMPERMEABILIZANTE SOBRE REVESTIMENTO DE MÁRMORE OU GRANITO - 2 DEMÃO - "NANO PROTEGE GOLD" MARCA : NANO4YOU OU SIMILAR DE MESMA EQUIVALENCIA TECNICA | 137 |  | m² | 1 | 38.68 | 38.68
Composição Auxiliar | 88316 | SINAPI | SERVENTE COM ENCARGOS COMPLEMENTARES | Livro SINAPI: Cálculos e Parâmetros |  | H | 0.167 | 30.08 | 5.02
Composição Auxiliar | 88310 | SINAPI | PINTOR COM ENCARGOS COMPLEMENTARES | Livro SINAPI: Cálculos e Parâmetros |  | H | 0.167 | 40.48 | 6.76
Insumo | TCE-I 00656 | Próprio | IMPERMEABILIZANTE HIDRO ÓLEO REPELENTE DE EFEITO NATURAL, BASE AQUOSA PARA MÁRMORES E GRANITOS, "NANO PROTEGE GOLD 1L, MARCA NANO4YOU | Material |  | IMPERMEABILIZANTE HIDRO ÓLEO REPELENTE DE EFEITO NATURAL, BASE AQUOSA PARA MÁRMORES E GRANITOS, &quot;NANO PROTEGE GOLD 1L, MARCA NANO4YOU | 0.1 | 269.09 | 26.9
|  |  |  | MO sem LS => | 8.38 | LS => | 0 | MO com LS => | 8.38
|  |  |  | Valor do BDI => | 0 |  | Valor com BDI => |  | 38.68
[6 empty] | Quant. => | 132,11 | Preço Total => | 5110.01
4.2.2 |  |  | PAREDE | [5 empty] | 8378.35
4.2.2.1 |  |  | REVESTIMENTOS | [5 empty] | 8378.35
4.2.2.1.1 | Código | Banco | Descrição | Tipo |  | Und | Quant. | Valor Unit | Total
Composição | 88485 | SINAPI | FUNDO SELADOR ACRÍLICO, APLICAÇÃO MANUAL EM PAREDE, UMA DEMÃO. AF_04/2023 | Pintura Interna |  | m² | 1 | 4.85 | 4.85
Composição Auxiliar | 88316 | SINAPI | SERVENTE COM ENCARGOS COMPLEMENTARES | Livro SINAPI: Cálculos e Parâmetros |  | H | 0.0222 | 30.08 | 0.66
Composição Auxiliar | 88310 | SINAPI | PINTOR COM ENCARGOS COMPLEMENTARES | Livro SINAPI: Cálculos e Parâmetros |  | H | 0.0666 | 40.48 | 2.69
Insumo | 00006085 | SINAPI | SELADOR ACRILICO OPACO PREMIUM INTERIOR/EXTERIOR | Material |  | L | 0.1666 | 9.02 | 1.5
|  |  |  | MO sem LS => | 2.41 | LS => | 0 | MO com LS => | 2.41
|  |  |  | Valor do BDI => | 0 |  | Valor com BDI => |  | 4.85
[6 empty] | Quant. => | 50,00 | Preço Total => | 242.5
4.2.2.1.2 | Código | Banco | Descrição | Tipo |  | Und | Quant. | Valor Unit | Total
Composição | 88489 | SINAPI | PINTURA LÁTEX ACRÍLICA PREMIUM, APLICAÇÃO MANUAL EM PAREDES, DUAS DEMÃOS. AF_04/2023 | Pintura Interna |  | m² | 1 | 15.03 | 15.03
Composição Auxiliar | 88310 | SINAPI | PINTOR COM ENCARGOS COMPLEMENTARES | Livro SINAPI: Cálculos e Parâmetros |  | H | 0.1631 | 40.48 | 6.6
Composição Auxiliar | 88316 | SINAPI | SERVENTE COM ENCARGOS COMPLEMENTARES | Livro SINAPI: Cálculos e Parâmetros |  | H | 0.0544 | 30.08 | 1.63
Insumo | 00007356 | SINAPI | TINTA LATEX ACRILICA PREMIUM, COR BRANCO FOSCO | Material |  | L | 0.2285 | 29.8 | 6.8
|  |  |  | MO sem LS => | 5.92 | LS => | 0 | MO com LS => | 5.92
|  |  |  | Valor do BDI => | 0 |  | Valor com BDI => |  | 15.03
[6 empty] | Quant. => | 50,00 | Preço Total => | 751.5
4.2.2.1.3 | Código | Banco | Descrição | Tipo |  | Und | Quant. | Valor Unit | Total
Composição | REF SBC (210023) 003 | Próprio | FORNECIMENTO E INSTALAÇÃO DE PLACA DE MARMORE , COR BRANCO PARANA , ESP: 2CM, DIM.: 2.50X82CM, LOCAL: HALL ELEVADOR SEDE | 121 |  | m² | 1 | 1809.89 | 1809.89
Composição Auxiliar | 88243 | SINAPI | AJUDANTE ESPECIALIZADO COM ENCARGOS COMPLEMENTARES | Livro SINAPI: Cálculos e Parâmetros |  | H | 4 | 31.22 | 124.88
Composição Auxiliar | REF SETOP 020 | Próprio | TRANSPORTE DE MATERIAL DE QUALQUER NATUREZA EM CAMINHÃO DMT > 5 KM (DENTRO DO PERÍMETRO URBANO) | TRA |  | M3xKM | 0.66 | 3.92 | 2.58
Composição Auxiliar | 88274 | SINAPI | MARMORISTA/GRANITEIRO COM ENCARGOS COMPLEMENTARES | Livro SINAPI: Cálculos e Parâmetros |  | H | 2 | 42.66 | 85.32
Insumo | 00037596 | SINAPI | ARGAMASSA COLANTE TIPO AC III E | Material |  | KG | 8.62 | 2.64 | 22.75
Insumo | TCE-I 1000 | Próprio | PLACAS DE MARMORE , COR BRANCO PARANA , ESP: 2CM, DIM.: 2.50X82CM, LOCAL: HALL ELEVADOR SEDE | Material |  | m² | 1 | 1574.36 | 1574.36
|  |  |  | MO sem LS => | 154.88 | LS => | 0 | MO com LS => | 154.88
|  |  |  | Valor do BDI => | 0 |  | Valor com BDI => |  | 1809.89
[6 empty] | Quant. => | 4,08 | Preço Total => | 7384.35
4.2.3 |  |  | INFRAESTRUTURA - INSTALAÇÕES | [5 empty] | 2153.7
4.2.3.1 | Código | Banco | Descrição | Tipo |  | Und | Quant. | Valor Unit | Total
Composição | REF ORSE 7326 001 | Próprio | FORNECIMENTO E INSTALAÇÃO DE ABRIGO PARA HIDRANTE INTERNO, DE EMBUTIR, EM INOX COM PORTA DE VIDRO TEMPERADO 6MM | 106 |  | UN | 1 | 2153.7 | 2153.7
Composição Auxiliar | 88267 | SINAPI | ENCANADOR OU BOMBEIRO HIDRÁULICO COM ENCARGOS COMPLEMENTARES | Livro SINAPI: Cálculos e Parâmetros |  | H | 1 | 38.12 | 38.12
Composição Auxiliar | 88316 | SINAPI | SERVENTE COM ENCARGOS COMPLEMENTARES | Livro SINAPI: Cálculos e Parâmetros |  | H | 1 | 30.08 | 30.08
Insumo | TCE-I 00110 | Próprio | ABRIGO PARA HIDRANTE INTERNO, DE EMBUTIR, EM INOX COM PORTA DE VIDRO TEMPERADO 6MM | Material |  | UN | 1 | 2085.5 | 2085.5
|  |  |  | MO sem LS => | 50.38 | LS => | 0 | MO com LS => | 50.38
|  |  |  | Valor do BDI => | 0 |  | Valor com BDI => |  | 2153.7
[6 empty] | Quant. => | 1,00 | Preço Total => | 2153.7
4.2.4 |  |  | MARCENARIA | [5 empty] | 181735.04
4.2.4.1 | Código | Banco | Descrição | Tipo |  | Und | Quant. | Valor Unit | Total
Composição | REF SINAPI 103295 024 | Próprio | REVESTIMENTO DE PAREDE COM PAINEL MDF L1034 X H 2500 COM PORTA DE GIRO (C10 LO) FORNECIMENTO E INSTALAÇÃO. REF SINAPI 103295 024 | Mobiliário Urbano |  | UN | 1 | 16211.47 | 16211.47
Insumo | TCE-I003B | Próprio | REVESTIMENTO DE PAREDE COM PAINEL MDF L1034 X H 2500 COM PORTA DE GIRO (C10 LO) | Material |  | UN | 1 | 16211.47 | 16211.47
|  |  |  | MO sem LS => | 0 | LS => | 0 | MO com LS => | 0
|  |  |  | Valor do BDI => | 0 |  | Valor com BDI => |  | 16211.47
[6 empty] | Quant. => | 1,00 | Preço Total => | 16211.47
4.2.4.2 | Código | Banco | Descrição | Tipo |  | Und | Quant. | Valor Unit | Total
Composição | REF SINAPI 103295 025 | Próprio | REVESTIMENTO DE PAREDE COM PAINEL MDF L8430 X H 2500 COM 2 PORTAS DE GIRO (C11 LO) FORNECIMENTO E INSTALAÇÃO. REF SINAPI 103295 025 | Mobiliário Urbano |  | UN | 1 | 17744.51 | 17744.51
Insumo | TCE-I003C | Próprio | REVESTIMENTO DE PAREDE COM PAINEL MDF L8430 X H 2500 COM 2 PORTAS DE GIRO (C11 LO) | Material |  | UN | 1 | 17744.51 | 17744.51
|  |  |  | MO sem LS => | 0 | LS => | 0 | MO com LS => | 0
|  |  |  | Valor do BDI => | 0 |  | Valor com BDI => |  | 17744.51
[6 empty] | Quant. => | 1,00 | Preço Total => | 17744.51
4.2.4.3 | Código | Banco | Descrição | Tipo |  | Und | Quant. | Valor Unit | Total
Composição | REF SINAPI 103295 026 | Próprio | REVESTIMENTO DE PAREDE COM PAINEL MDF L6000 X H 2500 (C12 LO) FORNECIMENTO E INSTALAÇÃO. REF SINAPI 103295 026 | Mobiliário Urbano |  | UN | 1 | 18662.41 | 18662.41
Insumo | TCE-I003D | Próprio | REVESTIMENTO DE PAREDE COM PAINEL MDF L6000 X H 2500 (C12 LO) | Material |  | UN | 1 | 18662.41 | 18662.41
|  |  |  | MO sem LS => | 0 | LS => | 0 | MO com LS => | 0
|  |  |  | Valor do BDI => | 0 |  | Valor com BDI => |  | 18662.41
[6 empty] | Quant. => | 1,00 | Preço Total => | 18662.41
4.2.4.4 | Código | Banco | Descrição | Tipo |  | Und | Quant. | Valor Unit | Total
Composição | REF SINAPI 103295 027 | Próprio | REVESTIMENTO DE PAREDE COM PAINEL MDF LISO E RIPADO, 2 ANDARES L6100 X H 2500 COM 2 PORTAS DE GIRO (C1 BE) FORNECIMENTO E INSTALAÇÃO. REF SINAPI 103295 027 | Mobiliário Urbano |  | UN | 1 | 27863.86 | 27863.86
Insumo | TCE-I003E | Próprio | REVESTIMENTO DE PAREDE COM PAINEL MDF LISO E RIPADO, 2 ANDARES L6100 X H 2500 COM 2 PORTAS DE GIRO (C1 BE) | Material |  | UN | 1 | 27863.86 | 27863.86
|  |  |  | MO sem LS => | 0 | LS => | 0 | MO com LS => | 0
|  |  |  | Valor do BDI => | 0 |  | Valor com BDI => |  | 27863.86
[6 empty] | Quant. => | 1,00 | Preço Total => | 27863.86
4.2.4.5 | Código | Banco | Descrição | Tipo |  | Und | Quant. | Valor Unit | Total
Composição | REF SINAPI 103295 028 | Próprio | REVEREVESTIMENTO DE PAREDE COM PAINEL MDF LISO E RIPADO, 2 ANDARES L4325 X H 2500 (C2 BE) FORNECIMENTO E INSTALAÇÃO. REF SINAPI 103295 028 | Mobiliário Urbano |  | UN | 1 | 17861.45 | 17861.45
Insumo | TCE-I003F | Próprio | REVESTIMENTO DE PAREDE COM PAINEL MDF LISO E RIPADO, 2 ANDARES L4325 X H 2500 (C2 BE) | Material |  | UN | 1 | 17861.45 | 17861.45
|  |  |  | MO sem LS => | 0 | LS => | 0 | MO com LS => | 0
|  |  |  | Valor do BDI => | 0 |  | Valor com BDI => |  | 17861.45
[6 empty] | Quant. => | 1,00 | Preço Total => | 17861.45
4.2.4.6 | Código | Banco | Descrição | Tipo |  | Und | Quant. | Valor Unit | Total
Composição | REF SINAPI 103295 029 | Próprio | REVESTIMENTO DE PAREDE COM PAINEL MDF LISO, 2 ANDARES L6100 X H 2500 COM 2 PORTAS DE GIRO (C3 BE)FORNECIMENTO E INSTALAÇÃO. REF SINAPI 103295 029 | Mobiliário Urbano |  | UN | 1 | 35210.28 | 35210.28
Insumo | TCE-I003G | Próprio | REVESTIMENTO DE PAREDE COM PAINEL MDF LISO, 2 ANDARES L6100 X H 2500 COM 2 PORTAS DE GIRO (C3 BE) | Material |  | UN | 1 | 35210.28 | 35210.28
|  |  |  | MO sem LS => | 0 | LS => | 0 | MO com LS => | 0
|  |  |  | Valor do BDI => | 0 |  | Valor com BDI => |  | 35210.28
[6 empty] | Quant. => | 1,00 | Preço Total => | 35210.28
4.2.4.7 | Código | Banco | Descrição | Tipo |  | Und | Quant. | Valor Unit | Total
Composição | REF SINAPI 103295 030 | Próprio | REVESTIMENTO DE PAREDE COM PAINEL MDF LISO E RIPADO, 2 ANDARES L4325 X H 2500 (C4 BE) FORNECIMENTO E INSTALAÇÃO. REF SINAPI 103295 030 | Mobiliário Urbano |  | UN | 1 | 25598.74 | 25598.74
Insumo | TCE-I003H | Próprio | REVESTIMENTO DE PAREDE COM PAINEL MDF LISO E RIPADO, 2 ANDARES L4325 X H 2500 (C4 BE) | Material |  | UN | 1 | 25598.74 | 25598.74
|  |  |  | MO sem LS => | 0 | LS => | 0 | MO com LS => | 0
|  |  |  | Valor do BDI => | 0 |  | Valor com BDI => |  | 25598.74
[6 empty] | Quant. => | 1,00 | Preço Total => | 25598.74
4.2.4.8 | Código | Banco | Descrição | Tipo |  | Und | Quant. | Valor Unit | Total
Composição | REF SINAPI 103295 031 | Próprio | BANCO / FLOREIRA CURVO (H_BN1) FORNECIMENTO E INSTALAÇÃO. REF SINAPI 103295 031 | Mobiliário Urbano |  | UN | 1 | 10398.09 | 10398.09
Insumo | TCE-I003I | Próprio | BANCO / FLOREIRA CURVO (H_BN1) | Material |  | UN | 1 | 10398.09 | 10398.09
|  |  |  | MO sem LS => | 0 | LS => | 0 | MO com LS => | 0
|  |  |  | Valor do BDI => | 0 |  | Valor com BDI => |  | 10398.09
[6 empty] | Quant. => | 1,00 | Preço Total => | 10398.09
4.2.4.9 | Código | Banco | Descrição | Tipo |  | Und | Quant. | Valor Unit | Total
Composição | REF SINAPI 103295 032 | Próprio | APARADOR FIXADO EM GUARDA CORPO EXISTENTE (H_AP) FORNECIMENTO E INSTALAÇÃO. REF SINAPI 103295 032 | Mobiliário Urbano |  | UN | 1 | 4773.73 | 4773.73
Insumo | TCE-I003J | Próprio | APARADOR FIXADO EM GUARDA CORPO EXISTENTE (H_AP) | Material |  | UN | 1 | 4773.73 | 4773.73
|  |  |  | MO sem LS => | 0 | LS => | 0 | MO com LS => | 0
|  |  |  | Valor do BDI => | 0 |  | Valor com BDI => |  | 4773.73
[6 empty] | Quant. => | 1,00 | Preço Total => | 4773.73
4.2.4.10 | Código | Banco | Descrição | Tipo |  | Und | Quant. | Valor Unit | Total
Composição | REF SINAPI 103295 033 | Próprio | FLOREIRA PISO (H_FL1)FORNECIMENTO E INSTALAÇÃO. REF SINAPI 103295 033 | Mobiliário Urbano |  | UN | 1 | 4238.69 | 4238.69
Insumo | TCE-I003K | Próprio | FLOREIRA PISO (H_FL1) | Material |  | UN | 1 | 4238.69 | 4238.69
|  |  |  | MO sem LS => | 0 | LS => | 0 | MO com LS => | 0
|  |  |  | Valor do BDI => | 0 |  | Valor com BDI => |  | 4238.69
[6 empty] | Quant. => | 1,00 | Preço Total => | 4238.69
4.2.4.11 | Código | Banco | Descrição | Tipo |  | Und | Quant. | Valor Unit | Total
Composição | REF SINAPI 103295 034 | Próprio | BANCO CURVO (H_BN2) FORNECIMENTO E INSTALAÇÃO. REF SINAPI 103295 034 | Mobiliário Urbano |  | UN | 1 | 3171.81 | 3171.81
Insumo | TCE-I003L | Próprio | BANCO CURVO (H_BN2) | Material |  | UN | 1 | 3171.81 | 3171.81
|  |  |  | MO sem LS => | 0 | LS => | 0 | MO com LS => | 0
|  |  |  | Valor do BDI => | 0 |  | Valor com BDI => |  | 3171.81
[6 empty] | Quant. => | 1,00 | Preço Total => | 3171.81
4.3 |  |  | ANDAR TÉRREO | [5 empty] | 7384.35
4.3.1 |  |  | PAREDE | [5 empty] | 7384.35
4.3.1.1 |  |  | REVESTIMENTO | [5 empty] | 7384.35
4.3.1.1.1 | Código | Banco | Descrição | Tipo |  | Und | Quant. | Valor Unit | Total
Composição | REF SBC (210023) 003 | Próprio | FORNECIMENTO E INSTALAÇÃO DE PLACA DE MARMORE , COR BRANCO PARANA , ESP: 2CM, DIM.: 2.50X82CM, LOCAL: HALL ELEVADOR SEDE | 121 |  | m² | 1 | 1809.89 | 1809.89
Composição Auxiliar | 88243 | SINAPI | AJUDANTE ESPECIALIZADO COM ENCARGOS COMPLEMENTARES | Livro SINAPI: Cálculos e Parâmetros |  | H | 4 | 31.22 | 124.88
Composição Auxiliar | REF SETOP 020 | Próprio | TRANSPORTE DE MATERIAL DE QUALQUER NATUREZA EM CAMINHÃO DMT > 5 KM (DENTRO DO PERÍMETRO URBANO) | TRA |  | M3xKM | 0.66 | 3.92 | 2.58
Composição Auxiliar | 88274 | SINAPI | MARMORISTA/GRANITEIRO COM ENCARGOS COMPLEMENTARES | Livro SINAPI: Cálculos e Parâmetros |  | H | 2 | 42.66 | 85.32
Insumo | 00037596 | SINAPI | ARGAMASSA COLANTE TIPO AC III E | Material |  | KG | 8.62 | 2.64 | 22.75
Insumo | TCE-I 1000 | Próprio | PLACAS DE MARMORE , COR BRANCO PARANA , ESP: 2CM, DIM.: 2.50X82CM, LOCAL: HALL ELEVADOR SEDE | Material |  | m² | 1 | 1574.36 | 1574.36
|  |  |  | MO sem LS => | 154.88 | LS => | 0 | MO com LS => | 154.88
|  |  |  | Valor do BDI => | 0 |  | Valor com BDI => |  | 1809.89
[6 empty] | Quant. => | 4,08 | Preço Total => | 7384.35
4.4 |  |  | ANDAR SUPERIOR (PROXIMO PLENÁRIO) | [5 empty] | 7384.35
4.4.1 |  |  | PAREDE | [5 empty] | 7384.35
4.4.1.1 |  |  | REVESTIMENTO | [5 empty] | 7384.35
4.4.1.1.1 | Código | Banco | Descrição | Tipo |  | Und | Quant. | Valor Unit | Total
Composição | REF SBC (210023) 003 | Próprio | FORNECIMENTO E INSTALAÇÃO DE PLACA DE MARMORE , COR BRANCO PARANA , ESP: 2CM, DIM.: 2.50X82CM, LOCAL: HALL ELEVADOR SEDE | 121 |  | m² | 1 | 1809.89 | 1809.89
Composição Auxiliar | 88243 | SINAPI | AJUDANTE ESPECIALIZADO COM ENCARGOS COMPLEMENTARES | Livro SINAPI: Cálculos e Parâmetros |  | H | 4 | 31.22 | 124.88
Composição Auxiliar | REF SETOP 020 | Próprio | TRANSPORTE DE MATERIAL DE QUALQUER NATUREZA EM CAMINHÃO DMT > 5 KM (DENTRO DO PERÍMETRO URBANO) | TRA |  | M3xKM | 0.66 | 3.92 | 2.58
Composição Auxiliar | 88274 | SINAPI | MARMORISTA/GRANITEIRO COM ENCARGOS COMPLEMENTARES | Livro SINAPI: Cálculos e Parâmetros |  | H | 2 | 42.66 | 85.32
Insumo | 00037596 | SINAPI | ARGAMASSA COLANTE TIPO AC III E | Material |  | KG | 8.62 | 2.64 | 22.75
Insumo | TCE-I 1000 | Próprio | PLACAS DE MARMORE , COR BRANCO PARANA , ESP: 2CM, DIM.: 2.50X82CM, LOCAL: HALL ELEVADOR SEDE | Material |  | m² | 1 | 1574.36 | 1574.36
|  |  |  | MO sem LS => | 154.88 | LS => | 0 | MO com LS => | 154.88
|  |  |  | Valor do BDI => | 0 |  | Valor com BDI => |  | 1809.89
[6 empty] | Quant. => | 4,08 | Preço Total => | 7384.35
4.5 |  |  | DATA CENTER / SALA MANUTENÇÃO COMPUTADORES | [5 empty] | 249902.69
4.5.1 |  |  | PISO SALA DATA CENTER | [5 empty] | 25348.86
4.5.1.1 | Código | Banco | Descrição | Tipo |  | Und | Quant. | Valor Unit | Total
Composição | REF SINAPI (101727) 001 | Próprio | PISO VINÍLICO SEMI-FLEXÍVEL ,Régua, bravo ruffino (R32033), Cor Embaúba , Dim.: 3mmx17,78cmx122cm, caixa com 2,6m² , FIXADO COM COLA, Conf. projeto. REF SINAPI (101727) 001 | Pisos |  | m² | 1 | 422.54 | 422.54
Composição Auxiliar | 88309 | SINAPI | PEDREIRO COM ENCARGOS COMPLEMENTARES | Livro SINAPI: Cálculos e Parâmetros |  | H | 0.171 | 38.86 | 6.64
Composição Auxiliar | 88316 | SINAPI | SERVENTE COM ENCARGOS COMPLEMENTARES | Livro SINAPI: Cálculos e Parâmetros |  | H | 0.085 | 30.08 | 2.55
Insumo | TCE-I 00102 | Próprio | Piso vinílico Ruffino (R32033) Bravo Colado - Embaúba_1080 | Material |  | m² | 1.11 | 369.07 | 409.66
Insumo | 00004791 | SINAPI | ADESIVO ACRILICO DE BASE AQUOSA / COLA DE CONTATO | Material |  | KG | 0.095 | 38.86 | 3.69
|  |  |  | MO sem LS => | 6.82 | LS => | 0 | MO com LS => | 6.82
|  |  |  | Valor do BDI => | 0 |  | Valor com BDI => |  | 422.54
[6 empty] | Quant. => | 56,70 | Preço Total => | 23958.01
4.5.1.2 | Código | Banco | Descrição | Tipo |  | Und | Quant. | Valor Unit | Total
Composição | REF SINAPI (101727) 002 | Próprio | Protetor de Piso 25x1m Salva Piso Fornecimento e Instalação. REF SINAPI (101727) 002 | Pisos |  | m² | 1 | 24.53 | 24.53
Composição Auxiliar | 88316 | SINAPI | SERVENTE COM ENCARGOS COMPLEMENTARES | Livro SINAPI: Cálculos e Parâmetros |  | H | 0.085 | 30.08 | 2.55
Composição Auxiliar | 88309 | SINAPI | PEDREIRO COM ENCARGOS COMPLEMENTARES | Livro SINAPI: Cálculos e Parâmetros |  | H | 0.171 | 38.86 | 6.64
Insumo | TCE-I 00103 | Próprio | Protetor de Piso 25x1m Salva Piso | Material |  | m² | 1.11 | 8.12 | 9.01
Insumo | 00012815 | SINAPI | FITA CREPE ROLO DE *25* MM X 50 M | Material |  | UN | 0.5 | 12.67 | 6.33
|  |  |  | MO sem LS => | 6.82 | LS => | 0 | MO com LS => | 6.82
|  |  |  | Valor do BDI => | 0 |  | Valor com BDI => |  | 24.53
[6 empty] | Quant. => | 56,70 | Preço Total => | 1390.85
4.5.2 |  |  | FORRO | [5 empty] | 13826.34
4.5.2.1 | Código | Banco | Descrição | Tipo |  | Und | Quant. | Valor Unit | Total
Composição | TCE-C 01500 | Próprio | FORNECIMENTO E INSTALAÇÃO DE FORRO DE FIBRA MINERAL LAY-IN CALLA ARMSTRONG 625X625X25MM | ASTU - ASSENTAMENTO DE TUBOS E PECAS |  | m² | 1 | 287.22 | 287.22
Composição Auxiliar | 88316 | SINAPI | SERVENTE COM ENCARGOS COMPLEMENTARES | Livro SINAPI: Cálculos e Parâmetros |  | H | 0.6 | 30.08 | 18.04
Composição Auxiliar | 88269 | SINAPI | GESSEIRO COM ENCARGOS COMPLEMENTARES | Livro SINAPI: Cálculos e Parâmetros |  | H | 0.6 | 37.19 | 22.31
Insumo | TCE-I-00637 | Próprio | FORRO DE FIBRA MINERAL LAY-IN CALLA ARMSTRONG 625X625X25MM - INCLUINDO ACESSÓRIOS | Material |  | m² | 1 | 246.87 | 246.87
|  |  |  | MO sem LS => | 29.27 | LS => | 0 | MO com LS => | 29.27
|  |  |  | Valor do BDI => | 0 |  | Valor com BDI => |  | 287.22
[6 empty] | Quant. => | 45,00 | Preço Total => | 12924.9
4.5.2.2 | Código | Banco | Descrição | Tipo |  | Und | Quant. | Valor Unit | Total
Composição | 96114 | SINAPI | FORRO EM DRYWALL, PARA AMBIENTES COMERCIAIS, INCLUSIVE ESTRUTURA BIRECIONAL DE FIXAÇÃO. AF_08/2023_PS | Forros |  | m² | 1 | 83.7 | 83.7
Composição Auxiliar | 88316 | SINAPI | SERVENTE COM ENCARGOS COMPLEMENTARES | Livro SINAPI: Cálculos e Parâmetros |  | H | 0.4786 | 30.08 | 14.39
Composição Auxiliar | 88278 | SINAPI | MONTADOR DE ESTRUTURAS METÁLICAS COM ENCARGOS COMPLEMENTARES | Livro SINAPI: Cálculos e Parâmetros |  | H | 0.4786 | 33.93 | 16.23
Insumo | 00039435 | SINAPI | PARAFUSO DRY WALL, EM ACO FOSFATIZADO, CABECA TROMBETA E PONTA AGULHA (TA), COMPRIMENTO 25 MM | Material |  | UN | 9.6469 | 0.09 | 0.86
Insumo | 00039430 | SINAPI | PENDURAL OU PRESILHA REGULADORA, EM ACO GALVANIZADO, COM CORPO, MOLA E REBITE, PARA PERFIL TIPO CANALETA DE ESTRUTURA EM FORROS DRYWALL | Material |  | UN | 1.2267 | 1.79 | 2.19
Insumo | 00043131 | SINAPI | ARAME GALVANIZADO 6 BWG, D = 5,16 MM (0,157 KG/M), OU 8 BWG, D = 4,19 MM (0,101 KG/M), OU 10 BWG, D = 3,40 MM (0,0713 KG/M) | Material |  | KG | 0.037 | 31.25 | 1.15
Insumo | 00039432 | SINAPI | FITA DE PAPEL REFORCADA COM LAMINA DE METAL PARA REFORCO DE CANTOS DE CHAPA DE GESSO PARA DRYWALL | Material |  | M | 1.4276 | 3.11 | 4.43
Insumo | 00039443 | SINAPI | PARAFUSO DRY WALL, EM ACO ZINCADO, CABECA LENTILHA E PONTA BROCA (LB), LARGURA 4,2 MM, COMPRIMENTO 13 MM | Material |  | UN | 1.2267 | 0.22 | 0.26
Insumo | 00039427 | SINAPI | PERFIL CANALETA, FORMATO C, EM ACO ZINCADO, PARA ESTRUTURA FORRO DRYWALL, E = 0,5 MM, *46 X 18* (L X H), COMPRIMENTO 3 M | Material |  | M | 3.547 | 4.75 | 16.84
Insumo | 00040547 | SINAPI | PARAFUSO ZINCADO, AUTOBROCANTE, FLANGEADO, 4,2 MM X 19 MM | Material |  | CENTO | 0.0123 | 25.63 | 0.31
Insumo | 00039413 | SINAPI | PLACA / CHAPA DE GESSO ACARTONADO, STANDARD (ST), COR BRANCA, E = 12,5 MM, 1200 X 2400 MM (L X C) | Material |  | m² | 1.0838 | 22.47 | 24.35
Insumo | 00039434 | SINAPI | MASSA DE REJUNTE EM PO PARA DRYWALL, A BASE DE GESSO, SECAGEM RAPIDA, PARA TRATAMENTO DE JUNTAS DE CHAPA DE GESSO (NECESSITA ADICAO DE AGUA) | Material |  | KG | 0.6926 | 3.89 | 2.69
|  |  |  | MO sem LS => | 22.35 | LS => | 0 | MO com LS => | 22.35
|  |  |  | Valor do BDI => | 0 |  | Valor com BDI => |  | 83.7
[6 empty] | Quant. => | 10,77 | Preço Total => | 901.44
4.5.3 |  |  | ESQUADRIA / PORTA | [5 empty] | 3159.15
4.5.3.1 | Código | Banco | Descrição | Tipo |  | Und | Quant. | Valor Unit | Total
Composição | REF SBC (140085) 001 | Próprio | Porta de Alumínio de Correr 210x160cm 2 Folhas 1 Fixa com Vidro Temperado MGM Branco ,com ferragem_ Fornecimento e instalações SBC (140085) 001 | 140 |  | UN | 1 | 3159.15 | 3159.15
Composição Auxiliar | 88239 | SINAPI | AJUDANTE DE CARPINTEIRO COM ENCARGOS COMPLEMENTARES | Livro SINAPI: Cálculos e Parâmetros |  | H | 6.442 | 31.55 | 203.24
Composição Auxiliar | 88261 | SINAPI | CARPINTEIRO DE ESQUADRIAS COM ENCARGOS COMPLEMENTARES | Livro SINAPI: Cálculos e Parâmetros |  | H | 5.829 | 36.72 | 214.04
Insumo | 012748 | SBC | RODIZIO DE LATAO COM ROLAMENTO NACIONAL DE 6mm | Material |  | UN | 3 | 38.81 | 116.43
Insumo | TCE-I 00105 | Próprio | Porta de Alumínio de Correr 210x160cm 2 Folhas 1 Fixa com Vidro Temperado MGM Branco | Material |  | UN | 1 | 1849.98 | 1849.98
Insumo | 008643 | SBC | TRILHO METALICO E ROLDANAS PARA ESQUADRIA DE CORRER 1,80m | Material |  | UN | 1 | 259.89 | 259.89
Insumo | 012724 | SBC | FECHADURA 892 ESCOVADA EXTERNA COM ROSETA LA FONTE | Material |  | UN | 1 | 515.57 | 515.57
|  |  |  | MO sem LS => | 306.11 | LS => | 0 | MO com LS => | 306.11
|  |  |  | Valor do BDI => | 0 |  | Valor com BDI => |  | 3159.15
[6 empty] | Quant. => | 1,00 | Preço Total => | 3159.15
4.5.4 |  |  | PAREDE E SÉPTOS | [5 empty] | 9014.2
4.5.4.1 | Código | Banco | Descrição | Tipo |  | Und | Quant. | Valor Unit | Total
Composição | REF SINAPI 104723 001 | Próprio | SEPTO DE SISTEMA EM CHAPAS DE GESSO PARA DRYWALL, USO INTERNO, COM DUAS FACES DUPLAS E ESTRUTURA METÁLICA COM GUIAS DUPLAS PARA PAREDES COM ÁREA LÍQUIDA MENOR QUE 6 M2, COM VÃOS. AF_07/2023_PS | PARE - PAREDES/PAINEIS |  | m² | 1 | 419.42 | 419.42
Composição Auxiliar | 88278 | SINAPI | MONTADOR DE ESTRUTURAS METÁLICAS COM ENCARGOS COMPLEMENTARES | Livro SINAPI: Cálculos e Parâmetros |  | H | 1.252 | 33.93 | 42.48
Composição Auxiliar | 88316 | SINAPI | SERVENTE COM ENCARGOS COMPLEMENTARES | Livro SINAPI: Cálculos e Parâmetros |  | H | 0.409 | 30.08 | 12.3
Insumo | 00037586 | SINAPI | PINO DE ACO COM ARRUELA CONICA, DIAMETRO ARRUELA = *23* MM E COMP HASTE = *27* MM (ACAO INDIRETA) | Material |  | CENTO | 0.0694 | 52.53 | 3.64
Insumo | 00039443 | SINAPI | PARAFUSO DRY WALL, EM ACO ZINCADO, CABECA LENTILHA E PONTA BROCA (LB), LARGURA 4,2 MM, COMPRIMENTO 13 MM | Material |  | UN | 1.2755 | 0.22 | 0.28
Insumo | 00039437 | SINAPI | PARAFUSO DRY WALL, EM ACO FOSFATIZADO, CABECA TROMBETA E PONTA AGULHA (TA), COMPRIMENTO 45 MM | Material |  | UN | 20.1868 | 0.21 | 4.23
Insumo | 00039432 | SINAPI | FITA DE PAPEL REFORCADA COM LAMINA DE METAL PARA REFORCO DE CANTOS DE CHAPA DE GESSO PARA DRYWALL | Material |  | M | 1.694 | 3.11 | 5.26
Insumo | 00039435 | SINAPI | PARAFUSO DRY WALL, EM ACO FOSFATIZADO, CABECA TROMBETA E PONTA AGULHA (TA), COMPRIMENTO 25 MM | Material |  | UN | 20.1868 | 0.09 | 1.81
Insumo | 061679 | SBC | DRYWALL - BANDA ACUSTICA 48mm ROLO 10 m | Material |  | UN | 0.1 | 37.83 | 3.78
Insumo | 00039431 | SINAPI | FITA DE PAPEL MICROPERFURADO, 50 X 150 MM, PARA TRATAMENTO DE JUNTAS DE CHAPA DE GESSO PARA DRYWALL | Material |  | M | 2.5027 | 0.35 | 0.87
Insumo | 00039413 | SINAPI | PLACA / CHAPA DE GESSO ACARTONADO, STANDARD (ST), COR BRANCA, E = 12,5 MM, 1200 X 2400 MM (L X C) | Material |  | m² | 4.212 | 22.47 | 94.64
Insumo | 00039434 | SINAPI | MASSA DE REJUNTE EM PO PARA DRYWALL, A BASE DE GESSO, SECAGEM RAPIDA, PARA TRATAMENTO DE JUNTAS DE CHAPA DE GESSO (NECESSITA ADICAO DE AGUA) | Material |  | KG | 1.0978 | 3.89 | 4.27
Insumo | TCE-I-00619 | Próprio | Feltro em lã de rocha, em placas, densidade = 96 kg/m3, e=50 mm | Material |  | m² | 1 | 165.3 | 165.3
Insumo | 00039419 | SINAPI | PERFIL GUIA, FORMATO U, EM ACO ZINCADO, PARA ESTRUTURA PAREDE DRYWALL, E = 0,5 MM, 70 X 3000 MM (L X C) | Material |  | M | 2.1373 | 6.46 | 13.8
Insumo | 00039422 | SINAPI | PERFIL MONTANTE, FORMATO C, EM ACO ZINCADO, PARA ESTRUTURA PAREDE DRYWALL, E = 0,5 MM, 70 X 3000 MM (L X C) | Material |  | M | 9.1079 | 7.33 | 66.76
|  |  |  | MO sem LS => | 40.89 | LS => | 0 | MO com LS => | 40.89
|  |  |  | Valor do BDI => | 0 |  | Valor com BDI => |  | 419.42
[6 empty] | Quant. => | 20,00 | Preço Total => | 8388.4
4.5.4.2 | Código | Banco | Descrição | Tipo |  | Und | Quant. | Valor Unit | Total
Composição | 96373 | SINAPI | INSTALAÇÃO DE REFORÇO METÁLICO EM PAREDE DRYWALL. AF_07/2023 | Paredes em Drywall |  | M | 1 | 11.21 | 11.21
Composição Auxiliar | 88316 | SINAPI | SERVENTE COM ENCARGOS COMPLEMENTARES | Livro SINAPI: Cálculos e Parâmetros |  | H | 0.022 | 30.08 | 0.66
Composição Auxiliar | 88278 | SINAPI | MONTADOR DE ESTRUTURAS METÁLICAS COM ENCARGOS COMPLEMENTARES | Livro SINAPI: Cálculos e Parâmetros |  | H | 0.066 | 33.93 | 2.23
Insumo | 00039443 | SINAPI | PARAFUSO DRY WALL, EM ACO ZINCADO, CABECA LENTILHA E PONTA BROCA (LB), LARGURA 4,2 MM, COMPRIMENTO 13 MM | Material |  | UN | 7.6364 | 0.22 | 1.68
Insumo | 00039419 | SINAPI | PERFIL GUIA, FORMATO U, EM ACO ZINCADO, PARA ESTRUTURA PAREDE DRYWALL, E = 0,5 MM, 70 X 3000 MM (L X C) | Material |  | M | 1.0293 | 6.46 | 6.64
|  |  |  | MO sem LS => | 2.15 | LS => | 0 | MO com LS => | 2.15
|  |  |  | Valor do BDI => | 0 |  | Valor com BDI => |  | 11.21
[6 empty] | Quant. => | 20,00 | Preço Total => | 224.2
4.5.4.3 | Código | Banco | Descrição | Tipo |  | Und | Quant. | Valor Unit | Total
Composição | 96358 | SINAPI | PAREDE COM SISTEMA EM CHAPAS DE GESSO PARA DRYWALL, USO INTERNO, COM DUAS FACES SIMPLES E ESTRUTURA METÁLICA COM GUIAS SIMPLES, SEM VÃOS. AF_07/2023_PS | Paredes em Drywall |  | m² | 1 | 100.4 | 100.4
Composição Auxiliar | 88316 | SINAPI | SERVENTE COM ENCARGOS COMPLEMENTARES | Livro SINAPI: Cálculos e Parâmetros |  | H | 0.171 | 30.08 | 5.14
Composição Auxiliar | 88278 | SINAPI | MONTADOR DE ESTRUTURAS METÁLICAS COM ENCARGOS COMPLEMENTARES | Livro SINAPI: Cálculos e Parâmetros |  | H | 0.522 | 33.93 | 17.71
Insumo | 00039419 | SINAPI | PERFIL GUIA, FORMATO U, EM ACO ZINCADO, PARA ESTRUTURA PAREDE DRYWALL, E = 0,5 MM, 70 X 3000 MM (L X C) | Material |  | M | 0.7624 | 6.46 | 4.92
Insumo | 00039443 | SINAPI | PARAFUSO DRY WALL, EM ACO ZINCADO, CABECA LENTILHA E PONTA BROCA (LB), LARGURA 4,2 MM, COMPRIMENTO 13 MM | Material |  | UN | 0.4803 | 0.22 | 0.1
Insumo | 00039431 | SINAPI | FITA DE PAPEL MICROPERFURADO, 50 X 150 MM, PARA TRATAMENTO DE JUNTAS DE CHAPA DE GESSO PARA DRYWALL | Material |  | M | 2.5027 | 0.35 | 0.87
Insumo | 00037586 | SINAPI | PINO DE ACO COM ARRUELA CONICA, DIAMETRO ARRUELA = *23* MM E COMP HASTE = *27* MM (ACAO INDIRETA) | Material |  | CENTO | 0.0248 | 52.53 | 1.3
Insumo | 00039422 | SINAPI | PERFIL MONTANTE, FORMATO C, EM ACO ZINCADO, PARA ESTRUTURA PAREDE DRYWALL, E = 0,5 MM, 70 X 3000 MM (L X C) | Material |  | M | 2.0006 | 7.33 | 14.66
Insumo | 00039432 | SINAPI | FITA DE PAPEL REFORCADA COM LAMINA DE METAL PARA REFORCO DE CANTOS DE CHAPA DE GESSO PARA DRYWALL | Material |  | M | 0.7407 | 3.11 | 2.3
Insumo | 00039434 | SINAPI | MASSA DE REJUNTE EM PO PARA DRYWALL, A BASE DE GESSO, SECAGEM RAPIDA, PARA TRATAMENTO DE JUNTAS DE CHAPA DE GESSO (NECESSITA ADICAO DE AGUA) | Material |  | KG | 1.0978 | 3.89 | 4.27
Insumo | 00039435 | SINAPI | PARAFUSO DRY WALL, EM ACO FOSFATIZADO, CABECA TROMBETA E PONTA AGULHA (TA), COMPRIMENTO 25 MM | Material |  | UN | 20.1868 | 0.09 | 1.81
Insumo | 00039413 | SINAPI | PLACA / CHAPA DE GESSO ACARTONADO, STANDARD (ST), COR BRANCA, E = 12,5 MM, 1200 X 2400 MM (L X C) | Material |  | m² | 2.106 | 22.47 | 47.32
|  |  |  | MO sem LS => | 17.05 | LS => | 0 | MO com LS => | 17.05
|  |  |  | Valor do BDI => | 0 |  | Valor com BDI => |  | 100.4
[6 empty] | Quant. => | 4,00 | Preço Total => | 401.6
4.5.5 |  |  | MOBILIARIO | [5 empty] | 80011.26
4.5.5.1 | Código | Banco | Descrição | Tipo |  | Und | Quant. | Valor Unit | Total
Composição | REF SINAPI 103299 001 | Próprio | MESA PE PAINEL E SAIA PARA 2 ESTAÇÕES DE TRABALHO 1971X700X750 MM (DC-B1) _FORNECIMENTO E INSTALAÇÃO. REF SINAPI 103299 001 | Mobiliário Urbano |  | UN | 1 | 4773.73 | 4773.73
Insumo | TCE-I001W | Próprio | DC-B1_ MESA PE PAINEL E SAIA PARA 2 ESTAÇÕES DE TRABALHO 1971X700X750 MM | Material |  | UN | 1 | 4773.73 | 4773.73
|  |  |  | MO sem LS => | 0 | LS => | 0 | MO com LS => | 0
|  |  |  | Valor do BDI => | 0 |  | Valor com BDI => |  | 4773.73
[6 empty] | Quant. => | 1,00 | Preço Total => | 4773.73
4.5.5.2 | Código | Banco | Descrição | Tipo |  | Und | Quant. | Valor Unit | Total
Composição | REF SINAPI 103299 002 | Próprio | MESA PE PAINEL E SAIA PARA 3 ESTAÇÕES DE TRABALHO 3885X700X750 MM (DC-B2) _FORNECIMENTO E INSTALAÇÃO. REF SINAPI 103299 002 | Mobiliário Urbano |  | UN | 1 | 8006.41 | 8006.41
Insumo | TCE-I001X | Próprio | MESA PE PAINEL E SAIA PARA 3 ESTAÇÕES DE TRABALHO 3885X700X750 MM (DC-B2) _FORNECIMENTO E INSTALAÇÃO. REF SINAPI 103299 001 | Material |  | UN | 1 | 8006.41 | 8006.41
|  |  |  | MO sem LS => | 0 | LS => | 0 | MO com LS => | 0
|  |  |  | Valor do BDI => | 0 |  | Valor com BDI => |  | 8006.41
[6 empty] | Quant. => | 1,00 | Preço Total => | 8006.41
4.5.5.3 | Código | Banco | Descrição | Tipo |  | Und | Quant. | Valor Unit | Total
Composição | REF SINAPI 103299 003 | Próprio | BALCAO DE ATENDIMENTO 1945X530X750 MM (DC-B3) _FORNECIMENTO E INSTALAÇÃO. REF SINAPI 103299 003 | Mobiliário Urbano |  | UN | 1 | 3748.5 | 3748.5
Insumo | TCE-I001Y | Próprio | BALCAO DE ATENDIMENTO 1945X530X750 MM (DC-B3) | Material |  | UN | 1 | 3748.5 | 3748.5
|  |  |  | MO sem LS => | 0 | LS => | 0 | MO com LS => | 0
|  |  |  | Valor do BDI => | 0 |  | Valor com BDI => |  | 3748.5
[6 empty] | Quant. => | 1,00 | Preço Total => | 3748.5
4.5.5.4 | Código | Banco | Descrição | Tipo |  | Und | Quant. | Valor Unit | Total
Composição | REF SINAPI 103299 004 | Próprio | ESTANTE AEREA 1980X200X950 MM (DC-E1) _FORNECIMENTO E INSTALAÇÃO. REF SINAPI 103299 004 | Mobiliário Urbano |  | UN | 1 | 3716.46 | 3716.46
Insumo | TCE-I001Z | Próprio | ESTANTE AEREA 1980X200X950 MM (DC-E1) | Material |  | UN | 1 | 3716.46 | 3716.46
|  |  |  | MO sem LS => | 0 | LS => | 0 | MO com LS => | 0
|  |  |  | Valor do BDI => | 0 |  | Valor com BDI => |  | 3716.46
[6 empty] | Quant. => | 1,00 | Preço Total => | 3716.46
4.5.5.5 | Código | Banco | Descrição | Tipo |  | Und | Quant. | Valor Unit | Total
Composição | REF SINAPI 103299 005 | Próprio | ESTANTE AEREA 3880X200X1250 MM (DC-E2) _FORNECIMENTO E INSTALAÇÃO. REF SINAPI 103299 005 | Mobiliário Urbano |  | UN | 1 | 8006.41 | 8006.41
Insumo | TCE-I002A | Próprio | ESTANTE AEREA 3880X200X1250 MM (DC-E2) | Material |  | UN | 1 | 8006.41 | 8006.41
|  |  |  | MO sem LS => | 0 | LS => | 0 | MO com LS => | 0
|  |  |  | Valor do BDI => | 0 |  | Valor com BDI => |  | 8006.41
[6 empty] | Quant. => | 1,00 | Preço Total => | 8006.41
4.5.5.6 | Código | Banco | Descrição | Tipo |  | Und | Quant. | Valor Unit | Total
Composição | REF SINAPI 103299 006 | Próprio | ESTANTE PARA AREA DO DEPOSITO 5410X950X2450 MM (DC-E3)) _FORNECIMENTO E INSTALAÇÃO. REF SINAPI 103299 006 | Mobiliário Urbano |  | UN | 1 | 25999.22 | 25999.22
Insumo | TCE-I002B | Próprio | ESTANTE PARA AREA DO DEPOSITO 5410X950X2450 MM (DC-E3) | Material |  | UN | 1 | 25999.22 | 25999.22
|  |  |  | MO sem LS => | 0 | LS => | 0 | MO com LS => | 0
|  |  |  | Valor do BDI => | 0 |  | Valor com BDI => |  | 25999.22
[6 empty] | Quant. => | 1,00 | Preço Total => | 25999.22
4.5.5.7 | Código | Banco | Descrição | Tipo |  | Und | Quant. | Valor Unit | Total
Composição | REF SINAPI 103299 007 | Próprio | ESTANTE PARA DEPOSITO 2690X950X2450 MM (DC-E4) _FORNECIMENTO E INSTALAÇÃO. REF SINAPI 103299 007 | Mobiliário Urbano |  | UN | 1 | 12668.01 | 12668.01
Insumo | TCE-I002C | Próprio | ESTANTE PARA DEPOSITO 2690X950X2450 MM (DC-E4) _FORNECIMENTO E INSTALAÇÃO. REF SINAPI 103299 007 | Material |  | UN | 1 | 12668.01 | 12668.01
|  |  |  | MO sem LS => | 0 | LS => | 0 | MO com LS => | 0
|  |  |  | Valor do BDI => | 0 |  | Valor com BDI => |  | 12668.01
[6 empty] | Quant. => | 1,00 | Preço Total => | 12668.01
4.5.5.8 | Código | Banco | Descrição | Tipo |  | Und | Quant. | Valor Unit | Total
Composição | REF SINAPI 103299 008 | Próprio | ESTANTE PARA DEPOSITO 2780X600X2450 MM (DC-E5) _FORNECIMENTO E INSTALAÇÃO. REF SINAPI 103299 008 | Mobiliário Urbano |  | UN | 1 | 13092.52 | 13092.52
Insumo | TCE-I002D | Próprio | ESTANTE PARA DEPOSITO 2780X600X2450 MM (DC-E5) | Material |  | UN | 1 | 13092.52 | 13092.52
|  |  |  | MO sem LS => | 0 | LS => | 0 | MO com LS => | 0
|  |  |  | Valor do BDI => | 0 |  | Valor com BDI => |  | 13092.52
[6 empty] | Quant. => | 1,00 | Preço Total => | 13092.52
4.5.6 |  |  | CADEIRAS | [5 empty] | 16361.5
4.5.6.1 | Código | Banco | Descrição | Tipo |  | Und | Quant. | Valor Unit | Total
Composição | TCE-C 00608 | Próprio | CG1 - CADEIRA GIRATÓRIA 01 - CADEIRA OPERACIONAL MARELLI SOPHIE, COD 2457, ESTRUTURA E BASE PRETA - OU SIMILAR - FORNECIMENTO E INSTALAÇÃO | ASTU - ASSENTAMENTO DE TUBOS E PECAS |  | UN | 1 | 3272.3 | 3272.3
Insumo | TCE-I-00626 | Próprio | CG01 - CADEIRA GIRATORIA MECANISMO SINCRONIZADO PESO PESSOA COM SLITTA ENCOSTO ALTO EM TELA BRAÇO 4D ESTRUTURA/TELA/ASSENTO/BA SE PRETO, REF.: OPERACIONAL MARELLI SOPHIE, COD 2457, OU SIMILAR - FORNECIMENTO E INSTALAÇÃO | Material |  | UN | 1 | 3272.3 | 3272.3
|  |  |  | MO sem LS => | 0 | LS => | 0 | MO com LS => | 0
|  |  |  | Valor do BDI => | 0 |  | Valor com BDI => |  | 3272.3
[6 empty] | Quant. => | 5,00 | Preço Total => | 16361.5
4.5.7 |  |  | PINTURA E ACAMENTOS | [5 empty] | 2988.62
4.5.7.1 | Código | Banco | Descrição | Tipo |  | Und | Quant. | Valor Unit | Total
Composição | 88497 | SINAPI | EMASSAMENTO COM MASSA LÁTEX, APLICAÇÃO EM PAREDE, DUAS DEMÃOS, LIXAMENTO MANUAL. AF_04/2023 | Pintura Interna |  | m² | 1 | 24.22 | 24.22
Composição Auxiliar | 88310 | SINAPI | PINTOR COM ENCARGOS COMPLEMENTARES | Livro SINAPI: Cálculos e Parâmetros |  | H | 0.361 | 40.48 | 14.61
Composição Auxiliar | 88316 | SINAPI | SERVENTE COM ENCARGOS COMPLEMENTARES | Livro SINAPI: Cálculos e Parâmetros |  | H | 0.1203 | 30.08 | 3.61
Insumo | 00043626 | SINAPI | MASSA CORRIDA PARA SUPERFICIES DE AMBIENTES INTERNOS | Material |  | KG | 1.3389 | 4.4 | 5.89
Insumo | 00003767 | SINAPI | LIXA EM FOLHA PARA PAREDE OU MADEIRA, NUMERO 120, COR VERMELHA | Material |  | UN | 0.0802 | 1.48 | 0.11
|  |  |  | MO sem LS => | 13.11 | LS => | 0 | MO com LS => | 13.11
|  |  |  | Valor do BDI => | 0 |  | Valor com BDI => |  | 24.22
[6 empty] | Quant. => | 69,73 | Preço Total => | 1688.86
4.5.7.2 | Código | Banco | Descrição | Tipo |  | Und | Quant. | Valor Unit | Total
Composição | 88483 | SINAPI | APLICAÇÃO DE FUNDO SELADOR LÁTEX PVA EM PAREDES, UMA DEMÃO. AF_06/2014 | PINT - PINTURAS |  | m² | 1 | 3.61 | 3.61
Composição Auxiliar | 88310 | SINAPI | PINTOR COM ENCARGOS COMPLEMENTARES | Livro SINAPI: Cálculos e Parâmetros |  | H | 0.027 | 40.48 | 1.09
Composição Auxiliar | 88316 | SINAPI | SERVENTE COM ENCARGOS COMPLEMENTARES | Livro SINAPI: Cálculos e Parâmetros |  | H | 0.01 | 30.08 | 0.3
Insumo | 00006090 | SINAPI | SELADOR PVA PAREDES INTERNAS | Material |  | L | 0.16 | 13.91 | 2.22
|  |  |  | MO sem LS => | 0.99 | LS => | 0 | MO com LS => | 0.99
|  |  |  | Valor do BDI => | 0 |  | Valor com BDI => |  | 3.61
[6 empty] | Quant. => | 69,73 | Preço Total => | 251.72
4.5.7.3 | Código | Banco | Descrição | Tipo |  | Und | Quant. | Valor Unit | Total
Composição | 88489 | SINAPI | PINTURA LÁTEX ACRÍLICA PREMIUM, APLICAÇÃO MANUAL EM PAREDES, DUAS DEMÃOS. AF_04/2023 | Pintura Interna |  | m² | 1 | 15.03 | 15.03
Composição Auxiliar | 88310 | SINAPI | PINTOR COM ENCARGOS COMPLEMENTARES | Livro SINAPI: Cálculos e Parâmetros |  | H | 0.1631 | 40.48 | 6.6
Composição Auxiliar | 88316 | SINAPI | SERVENTE COM ENCARGOS COMPLEMENTARES | Livro SINAPI: Cálculos e Parâmetros |  | H | 0.0544 | 30.08 | 1.63
Insumo | 00007356 | SINAPI | TINTA LATEX ACRILICA PREMIUM, COR BRANCO FOSCO | Material |  | L | 0.2285 | 29.8 | 6.8
|  |  |  | MO sem LS => | 5.92 | LS => | 0 | MO com LS => | 5.92
|  |  |  | Valor do BDI => | 0 |  | Valor com BDI => |  | 15.03
[6 empty] | Quant. => | 69,73 | Preço Total => | 1048.04
4.5.8 |  |  | LUMINARIAS | [5 empty] | 8033.66
4.5.8.1 | Código | Banco | Descrição | Tipo |  | Und | Quant. | Valor Unit | Total
Composição | REF AGETOP CIVIL 071692 002 | Próprio | FORNECIMENTO E INSTALAÇÃO DE LUMINÁRIA LED QUADRADA DE EMBUTIR, EM CHAPA AÇO FOSFATIZADA, PINTURA ELETROSTÁTICA BRANCA, 4x10W TUBOLED; 5000K; IRC>80; COM REFLETOR E ALETAS DE ALUMÍNIO ANODIZADO, COM DRIVER BIVOLT FP 0,99; THD10%; IP20, INCLUSO CORTE NO FORRO E 4 LÂMPADAS | 7 |  | un | 1 | 260.46 | 260.46
Composição Auxiliar | 098280 | SIURB | LÂMPADA DE LED TUBULAR T8 - 9/10W | Edificações |  | UN | 4 | 14.71 | 58.84
Composição Auxiliar | 88247 | SINAPI | AUXILIAR DE ELETRICISTA COM ENCARGOS COMPLEMENTARES | Livro SINAPI: Cálculos e Parâmetros |  | H | 0.6194 | 32.3 | 20
Composição Auxiliar | 88264 | SINAPI | ELETRICISTA COM ENCARGOS COMPLEMENTARES | Livro SINAPI: Cálculos e Parâmetros |  | H | 0.3866 | 39.36 | 15.21
Insumo | TCE-I 00455 | Próprio | LUMINÁRIA LED QUADRADA DE EMBUTIR, EM CHAPA AÇO FOSFATIZADA, PINTURA ELETROSTÁTICA BRANCA, PARA 4 TUBOLED DE 10W ;COM REFLETOR E ALETAS DE ALUMÍNIO ANODIZADO, COM DRIVER BIVOLT FP 0,99; THD10%; IP20 | Material |  | UN | 1 | 166.41 | 166.41
|  |  |  | MO sem LS => | 37.73 | LS => | 0 | MO com LS => | 37.73
|  |  |  | Valor do BDI => | 0 |  | Valor com BDI => |  | 260.46
[6 empty] | Quant. => | 10,00 | Preço Total => | 2604.6
4.5.8.2 | Código | Banco | Descrição | Tipo |  | Und | Quant. | Valor Unit | Total
Composição | TCE-I 00150 | Próprio | RABICHO DE LUMINÁRIA QUADRADA 2,5m COM CABO 3x2,5mm² HEPR 1kV ATOX, INCLUSIVE PLUG MACHO + CAIXA COM TOMADA EM CALHA E 3 CONECTORES WAGO | ASTU - ASSENTAMENTO DE TUBOS E PECAS |  | CONJ | 1 | 83.49 | 83.49
Composição Auxiliar | 88247 | SINAPI | AUXILIAR DE ELETRICISTA COM ENCARGOS COMPLEMENTARES | Livro SINAPI: Cálculos e Parâmetros |  | H | 0.08 | 32.3 | 2.58
Composição Auxiliar | 88264 | SINAPI | ELETRICISTA COM ENCARGOS COMPLEMENTARES | Livro SINAPI: Cálculos e Parâmetros |  | H | 0.08 | 39.36 | 3.14
Composição Auxiliar | REF IOPES 151439 001 | Próprio | CABO MÚLTIPLO, PARALELO, PP DE COBRE, 0,6/1kV, POLIOLEFINA, 3x2,5mm² | 1514 |  | m | 2.5 | 18.82 | 47.05
Composição Auxiliar | 063452 | SBC | CAIXA COM TOMADA 10A PARA PERFILADO 38x38mm | INSTALACOES ELETRICAS - LEITOS E CABOS |  | UN | 1 | 19.44 | 19.44
Insumo | TCE-I 00470 | Próprio | CONECTOR DE EMENDA 2 PÓLOS - MAX 20A - WAGO | Material |  | UN | 3 | 2.02 | 6.06
Insumo | 036559 | SBC | PLUG MACHO 2P + T 20A | Material |  | UN | 1 | 5.22 | 5.22
|  |  |  | MO sem LS => | 32.59 | LS => | 0 | MO com LS => | 32.59
|  |  |  | Valor do BDI => | 0 |  | Valor com BDI => |  | 83.49
[6 empty] | Quant. => | 10,00 | Preço Total => | 834.9
4.5.8.3 | Código | Banco | Descrição | Tipo |  | Und | Quant. | Valor Unit | Total
Composição | REF SINAPI (97607) 003 | Próprio | PAINEL DE EMBUTIR EVO 40W - BACKLIGHT UGR 19; 3000 LUMENS; BRANCO NEUTRO 4000K (STH20958/40) - COM LÂMPADA INTEGRADA- FORNECIMENTO E INSTALAÇÃO. REF SINAPI (97607) 003 | Iluminação Predial e Monitoramento |  | UN | 1 | 532.4 | 532.4
Composição Auxiliar | 88264 | SINAPI | ELETRICISTA COM ENCARGOS COMPLEMENTARES | Livro SINAPI: Cálculos e Parâmetros |  | H | 0.5766 | 39.36 | 22.69
Composição Auxiliar | 88247 | SINAPI | AUXILIAR DE ELETRICISTA COM ENCARGOS COMPLEMENTARES | Livro SINAPI: Cálculos e Parâmetros |  | H | 0.57 | 32.3 | 18.41
Insumo | TCE-I005D | Próprio | PAINEL DE EMBUTIR EVO 40W - BACKLIGHT UGR 19; 3000 LUMENS; BRANCO NEUTRO 4000K (STH20958/40) - COM LÂMPADA INTEGRADA | Material |  | UN | 1 | 491.3 | 491.3
|  |  |  | MO sem LS => | 30.42 | LS => | 0 | MO com LS => | 30.42
|  |  |  | Valor do BDI => | 0 |  | Valor com BDI => |  | 532.4
[6 empty] | Quant. => | 7,00 | Preço Total => | 3726.8
4.5.8.4 | Código | Banco | Descrição | Tipo |  | Und | Quant. | Valor Unit | Total
Composição | REF SINAPI (105547) 001 | Próprio | FITA LED COB, potência de 11W/m, cor 4000k, 127V, 360 LEDS/m- FORNECIMENTO E INSTALAÇÃO. REF SINAPI (105547) 001 | Iluminação Predial e Monitoramento |  | M | 1 | 144.56 | 144.56
Composição Auxiliar | 88247 | SINAPI | AUXILIAR DE ELETRICISTA COM ENCARGOS COMPLEMENTARES | Livro SINAPI: Cálculos e Parâmetros |  | H | 0.08813 | 32.3 | 2.84
Composição Auxiliar | 88264 | SINAPI | ELETRICISTA COM ENCARGOS COMPLEMENTARES | Livro SINAPI: Cálculos e Parâmetros |  | H | 0.28202 | 39.36 | 11.1
Insumo | TCE-I 00096 | Próprio | Fita LED COB, potência de 11W/m, cor 4000k, 127V, 360 LEDS/m | Material |  | m | 1 | 21.86 | 21.86
Insumo | TCE-I 00097 | Próprio | Fonte Colmeia Para Fita Led Blumenau 12v 16,5a / 200w Bivolt | Material |  | UN | 1 | 108.76 | 108.76
|  |  |  | MO sem LS => | 10.49 | LS => | 0 | MO com LS => | 10.49
|  |  |  | Valor do BDI => | 0 |  | Valor com BDI => |  | 144.56
[6 empty] | Quant. => | 6,00 | Preço Total => | 867.36
4.5.9 |  |  | INSTALAÇÕES ELETRICAS | [5 empty] | 55682.2
4.5.9.1 |  |  | INFRA DE PISO | [5 empty] | 2549.1
4.5.9.1.1 | Código | Banco | Descrição | Tipo |  | Und | Quant. | Valor Unit | Total
Composição | 91863 | SINAPI | ELETRODUTO RÍGIDO ROSCÁVEL, PVC, DN 25 MM (3/4"), PARA CIRCUITOS TERMINAIS, INSTALADO EM FORRO - FORNECIMENTO E INSTALAÇÃO. AF_03/2023 | Instalações Elétricas - Eletrodutos Embutidos, Cabos, Caixas, Tomadas e Interruptores |  | M | 1 | 15.23 | 15.23
Composição Auxiliar | 88247 | SINAPI | AUXILIAR DE ELETRICISTA COM ENCARGOS COMPLEMENTARES | Livro SINAPI: Cálculos e Parâmetros |  | H | 0.119 | 32.3 | 3.84
Composição Auxiliar | 88264 | SINAPI | ELETRICISTA COM ENCARGOS COMPLEMENTARES | Livro SINAPI: Cálculos e Parâmetros |  | H | 0.119 | 39.36 | 4.68
Insumo | 00002674 | SINAPI | ELETRODUTO DE PVC RIGIDO ROSCAVEL DE 3/4", SEM LUVA | Material |  | M | 1.017 | 6.6 | 6.71
|  |  |  | MO sem LS => | 6.3 | LS => | 0 | MO com LS => | 6.3
|  |  |  | Valor do BDI => | 0 |  | Valor com BDI => |  | 15.23
[6 empty] | Quant. => | 50,00 | Preço Total => | 761.5
4.5.9.1.2 | Código | Banco | Descrição | Tipo |  | Und | Quant. | Valor Unit | Total
Composição | 91875 | SINAPI | LUVA PARA ELETRODUTO, PVC, ROSCÁVEL, DN 25 MM (3/4"), PARA CIRCUITOS TERMINAIS, INSTALADA EM FORRO - FORNECIMENTO E INSTALAÇÃO. AF_03/2023 | Instalações Elétricas - Eletrodutos Embutidos, Cabos, Caixas, Tomadas e Interruptores |  | UN | 1 | 11.96 | 11.96
Composição Auxiliar | 88264 | SINAPI | ELETRICISTA COM ENCARGOS COMPLEMENTARES | Livro SINAPI: Cálculos e Parâmetros |  | H | 0.137 | 39.36 | 5.39
Composição Auxiliar | 88247 | SINAPI | AUXILIAR DE ELETRICISTA COM ENCARGOS COMPLEMENTARES | Livro SINAPI: Cálculos e Parâmetros |  | H | 0.137 | 32.3 | 4.42
Insumo | 00001891 | SINAPI | LUVA EM PVC RIGIDO ROSCAVEL, DE 3/4", PARA ELETRODUTO | Material |  | UN | 1 | 2.15 | 2.15
|  |  |  | MO sem LS => | 7.25 | LS => | 0 | MO com LS => | 7.25
|  |  |  | Valor do BDI => | 0 |  | Valor com BDI => |  | 11.96
[6 empty] | Quant. => | 100,00 | Preço Total => | 1196
4.5.9.1.3 | Código | Banco | Descrição | Tipo |  | Und | Quant. | Valor Unit | Total
Composição | 91890 | SINAPI | CURVA 90 GRAUS PARA ELETRODUTO, PVC, ROSCÁVEL, DN 25 MM (3/4"), PARA CIRCUITOS TERMINAIS, INSTALADA EM FORRO - FORNECIMENTO E INSTALAÇÃO. AF_03/2023 | Instalações Elétricas - Eletrodutos Embutidos, Cabos, Caixas, Tomadas e Interruptores |  | UN | 1 | 19.72 | 19.72
Composição Auxiliar | 88247 | SINAPI | AUXILIAR DE ELETRICISTA COM ENCARGOS COMPLEMENTARES | Livro SINAPI: Cálculos e Parâmetros |  | H | 0.206 | 32.3 | 6.65
Composição Auxiliar | 88264 | SINAPI | ELETRICISTA COM ENCARGOS COMPLEMENTARES | Livro SINAPI: Cálculos e Parâmetros |  | H | 0.206 | 39.36 | 8.1
Insumo | 00001879 | SINAPI | CURVA 90 GRAUS, LONGA, DE PVC RIGIDO ROSCAVEL, DE 3/4", PARA ELETRODUTO | Material |  | UN | 1 | 4.97 | 4.97
|  |  |  | MO sem LS => | 10.92 | LS => | 0 | MO com LS => | 10.92
|  |  |  | Valor do BDI => | 0 |  | Valor com BDI => |  | 19.72
[6 empty] | Quant. => | 30,00 | Preço Total => | 591.6
4.5.9.2 |  |  | INRA AÉREA | [5 empty] | 36531.1
4.5.9.2.1 | Código | Banco | Descrição | Tipo |  | Und | Quant. | Valor Unit | Total
Composição | 061168 | SBC | ELETRODUTO GALVANIZADO NBR 5597 1.1/4"" COM CONEXOES | INSTALACOES ELETRICAS - ELETRODUTOS |  | M | 1 | 68.61 | 68.61
Insumo | 099250 | SBC | ELETRICISTA | Mão de Obra |  | H | 0.389 | 27.0679 | 10.52
Insumo | 005073 | SBC | ELETRODUTO GALVANIZADO NBR 5597 32mm 1.1/4"(2,812kg/un) | Material |  | M | 1.1 | 40.8 | 44.88
Insumo | 099806 | SBC | AJUDANTE DE ELETRICISTA | Mão de Obra |  | H | 0.389 | 20.7282 | 8.06
Insumo | 007853 | SBC | LUVA ELETRODUTO GALVANIZADO 1.1/4" | Material |  | UN | 0.3 | 6.77 | 2.03
Insumo | 005935 | SBC | CURVA ELETRODUTO GALVANIZADO 1.1/4" | Material |  | UN | 0.3 | 10.4 | 3.12
|  |  |  | MO sem LS => | 18.58 | LS => | 0 | MO com LS => | 18.58
|  |  |  | Valor do BDI => | 0 |  | Valor com BDI => |  | 68.61
[6 empty] | Quant. => | 50,00 | Preço Total => | 3430.5
4.5.9.2.2 | Código | Banco | Descrição | Tipo |  | Und | Quant. | Valor Unit | Total
Composição | 061169 | SBC | ELETRODUTO GALVANIZADO NBR 5597 1.1/2"" COM CONEXOES | INSTALACOES ELETRICAS - ELETRODUTOS |  | M | 1 | 85.89 | 85.89
Insumo | 022183 | SBC | CURVA 90 ELETRODUTO GALVANIZADO ELETROLITICO 1.1/2" | Material |  | un | 0.35 | 12.5 | 4.37
Insumo | 062228 | SBC | ARAME GALVANIZADO #20 BWG 0,89mm | Material |  | M | 1.2 | 0.25 | 0.3
Insumo | 099806 | SBC | AJUDANTE DE ELETRICISTA | Mão de Obra |  | H | 0.536 | 20.7282 | 11.11
Insumo | 007852 | SBC | LUVA ELETRODUTO GALVANIZADO 1.1/2" | Material |  | UN | 0.3 | 4.75 | 1.42
Insumo | 099250 | SBC | ELETRICISTA | Mão de Obra |  | H | 0.536 | 27.0679 | 14.5
Insumo | 036406 | SBC | ELETRODUTO GALVANIZADO (SEMI PESADO) NBR 5598 40mm 1.1/2" | Material |  | M | 1.1 | 49.27 | 54.19
|  |  |  | MO sem LS => | 25.61 | LS => | 0 | MO com LS => | 25.61
|  |  |  | Valor do BDI => | 0 |  | Valor com BDI => |  | 85.89
[6 empty] | Quant. => | 50,00 | Preço Total => | 4294.5
4.5.9.2.3 | Código | Banco | Descrição | Tipo |  | Und | Quant. | Valor Unit | Total
Composição | REF SBC 061170 001 | Próprio | ELETRODUTO GALVANIZADO NBR 5597 2"" COM CONEXOES | 61 |  | M | 1 | 129.85 | 129.85
Insumo | 099806 | SBC | AJUDANTE DE ELETRICISTA | Mão de Obra |  | H | 0.46 | 20.7282 | 9.53
Insumo | 005937 | SBC | CURVA ELETRODUTO GALVANIZADO 2" | Material |  | UN | 0.3 | 23.9 | 7.17
Insumo | 007851 | SBC | LUVA ELETRODUTO GALVANIZADO 2" | Material |  | UN | 0.3 | 9.42 | 2.82
Insumo | 099250 | SBC | ELETRICISTA | Mão de Obra |  | H | 0.46 | 27.0679 | 12.45
Insumo | 001035 | SBC | ELETRODUTO GALVANIZADO NBR 5597 65mm 2.1/2" (6,298kg/m) | Material |  | M | 1 | 97.88 | 97.88
|  |  |  | MO sem LS => | 21.98 | LS => | 0 | MO com LS => | 21.98
|  |  |  | Valor do BDI => | 0 |  | Valor com BDI => |  | 129.85
[6 empty] | Quant. => | 50,00 | Preço Total => | 6492.5
4.5.9.2.4 | Código | Banco | Descrição | Tipo |  | Und | Quant. | Valor Unit | Total
Composição | 061173 | SBC | ELETRODUTO GALVANIZADO NBR 5597 2.1/2"" COM CONEXOES | INSTALACOES ELETRICAS - ELETRODUTOS |  | M | 1 | 189.53 | 189.53
Insumo | 099806 | SBC | AJUDANTE DE ELETRICISTA | Mão de Obra |  | H | 0.629 | 20.7282 | 13.03
Insumo | 006892 | SBC | CURVA ELETRODUTO GALVANIZADO 2.1/2" | Material |  | UN | 0.35 | 77.2 | 27.02
Insumo | 007953 | SBC | LUVA ELETRODUTO 2.1/2" | Material |  | UN | 0.7 | 35 | 24.5
Insumo | 062228 | SBC | ARAME GALVANIZADO #20 BWG 0,89mm | Material |  | M | 1.2 | 0.25 | 0.3
Insumo | 001035 | SBC | ELETRODUTO GALVANIZADO NBR 5597 65mm 2.1/2" (6,298kg/m) | Material |  | M | 1.1 | 97.88 | 107.66
Insumo | 099250 | SBC | ELETRICISTA | Mão de Obra |  | H | 0.629 | 27.0679 | 17.02
|  |  |  | MO sem LS => | 30.05 | LS => | 0 | MO com LS => | 30.05
|  |  |  | Valor do BDI => | 0 |  | Valor com BDI => |  | 189.53
[6 empty] | Quant. => | 50,00 | Preço Total => | 9476.5
4.5.9.2.5 | Código | Banco | Descrição | Tipo |  | Und | Quant. | Valor Unit | Total
Composição | 061550 | SBC | ELETRODUTO FLEXIVEL SEALTUBE 3/4"" | INSTALACOES ELETRICAS - ELETRODUTOS |  | M | 1 | 15.34 | 15.34
Insumo | 099250 | SBC | ELETRICISTA | Mão de Obra |  | H | 0.121 | 27.0679 | 3.27
Insumo | 074115 | SBC | ELETRODUTO FLEXIVEL SEALTUBE 3/4" | Material |  | M | 1.1 | 8.7 | 9.57
Insumo | 099806 | SBC | AJUDANTE DE ELETRICISTA | Mão de Obra |  | H | 0.121 | 20.7282 | 2.5
|  |  |  | MO sem LS => | 5.77 | LS => | 0 | MO com LS => | 5.77
|  |  |  | Valor do BDI => | 0 |  | Valor com BDI => |  | 15.34
[6 empty] | Quant. => | 50,00 | Preço Total => | 767
4.5.9.2.6 | Código | Banco | Descrição | Tipo |  | Und | Quant. | Valor Unit | Total
Composição | 061551 | SBC | ELETRODUTO FLEXIVEL SEALTUBE 1"" | INSTALACOES ELETRICAS - ELETRODUTOS |  | M | 1 | 23.87 | 23.87
Insumo | 087016 | SBC | ELETRODUTO FLEXIVEL SEALTUBE 1" | Material |  | M | 1.1 | 16.15 | 17.76
Insumo | 099806 | SBC | AJUDANTE DE ELETRICISTA | Mão de Obra |  | H | 0.128 | 20.7282 | 2.65
Insumo | 099250 | SBC | ELETRICISTA | Mão de Obra |  | H | 0.128 | 27.0679 | 3.46
|  |  |  | MO sem LS => | 6.11 | LS => | 0 | MO com LS => | 6.11
|  |  |  | Valor do BDI => | 0 |  | Valor com BDI => |  | 23.87
[6 empty] | Quant. => | 50,00 | Preço Total => | 1193.5
4.5.9.2.7 | Código | Banco | Descrição | Tipo |  | Und | Quant. | Valor Unit | Total
Composição | 061946 | SBC | ELETRODUTO FLEXIVEL SEALTUBE 1 1/4"" | INSTALACOES ELETRICAS - ELETRODUTOS |  | M | 1 | 23.91 | 23.91
Insumo | 099806 | SBC | AJUDANTE DE ELETRICISTA | Mão de Obra |  | H | 0.139 | 20.7282 | 2.88
Insumo | 085233 | SBC | ELETRODUTO FLEXIVEL SEALTUBE 1.1/4" | Material |  | M | 1 | 17.27 | 17.27
Insumo | 099250 | SBC | ELETRICISTA | Mão de Obra |  | H | 0.139 | 27.0679 | 3.76
|  |  |  | MO sem LS => | 6.64 | LS => | 0 | MO com LS => | 6.64
|  |  |  | Valor do BDI => | 0 |  | Valor com BDI => |  | 23.91
[6 empty] | Quant. => | 50,00 | Preço Total => | 1195.5
4.5.9.2.8 | Código | Banco | Descrição | Tipo |  | Und | Quant. | Valor Unit | Total
Composição | 061552 | SBC | ELETRODUTO FLEXIVEL SEALTUBE 1.1/2"" | INSTALACOES ELETRICAS - ELETRODUTOS |  | M | 1 | 27.71 | 27.71
Insumo | 099250 | SBC | ELETRICISTA | Mão de Obra |  | H | 0.169 | 27.0679 | 4.57
Insumo | 099806 | SBC | AJUDANTE DE ELETRICISTA | Mão de Obra |  | H | 0.169 | 20.7282 | 3.5
Insumo | 087017 | SBC | ELETRODUTO FLEXIVEL SEALTUBE 1.1/2" | Material |  | M | 1.1 | 17.86 | 19.64
|  |  |  | MO sem LS => | 8.07 | LS => | 0 | MO com LS => | 8.07
|  |  |  | Valor do BDI => | 0 |  | Valor com BDI => |  | 27.71
[6 empty] | Quant. => | 50,00 | Preço Total => | 1385.5
4.5.9.2.9 | Código | Banco | Descrição | Tipo |  | Und | Quant. | Valor Unit | Total
Composição | REF SEDOP 171055 001 | Próprio | PERFILADO PERFURADO 38x38x3000mm, CHAPA 16 -F.G.ELETROLÍTICA- FORNECIMENTO E INSTALAÇÃO, INCLUSIVE SUPORTE E FIXAÇÕES | SEDOP |  | m | 1 | 74.53 | 74.53
Composição Auxiliar | 171061 | SEDOP | Sapata rápida de 4 furos p/ perfilado 38x38mm | 0 |  | un | 0.16667 | 50.47 | 8.41
Composição Auxiliar | 280007 | SEDOP | AUXILIAR DE ELETRICISTA COM ENCARGOS COMPLEMENTARES | 0 |  | h | 0.5 | 26.52 | 13.26
Composição Auxiliar | 280014 | SEDOP | ELETRICISTA COM ENCARGOS COMPLEMENTARES | 0 |  | h | 1 | 32.52 | 32.52
Insumo | TCE-I00073 | Próprio | CHUMBADOR/CONE/JAQUETA 1/4 | Material |  | un | 0.67 | 0.99 | 0.66
Insumo | TCE-I00077 | Próprio | PORCA SEXTAVADA 1/4 | Material |  | un | 2 | 0.15 | 0.3
Insumo | TCE-I00075 | Próprio | PARAFUSO LENTILHA 1/4" | Material |  | un | 0.67 | 0.23 | 0.15
Insumo | 54925 | SIURB | SUPORTE PARA PERFILADO 100X300MM | Material |  | Un | 0.67 | 1.53 | 1.02
Insumo | TCE-I00076 | Próprio | ARRUELA LISA 1/4" | Material |  | UN | 2 | 0.12 | 0.24
Insumo | TCE-I00074 | Próprio | BARRA ROSCADA 1/4 " DE 1m | Material |  | M | 0.67 | 10.12 | 6.78
Insumo | E00622 | SEDOP | Perfilado perfurado 38x38m (3m) | Material |  | Pç | 0.33 | 33.93 | 11.19
|  |  |  | MO sem LS => | 36.13 | LS => | 0 | MO com LS => | 36.13
|  |  |  | Valor do BDI => | 0 |  | Valor com BDI => |  | 74.53
[6 empty] | Quant. => | 70,00 | Preço Total => | 5217.1
4.5.9.2.10 | Código | Banco | Descrição | Tipo |  | Und | Quant. | Valor Unit | Total
Composição | 062690 | SBC | VERGALHAO ACO GALV C/OM ROSCA TOTAL PARA PERFILADO 1/4"" | INSTALACOES ELETRICAS - DUTOS E TOMADAS |  | M | 1 | 16.56 | 16.56
Insumo | 099250 | SBC | ELETRICISTA | Mão de Obra |  | H | 0.289 | 27.0679 | 7.82
Insumo | 099806 | SBC | AJUDANTE DE ELETRICISTA | Mão de Obra |  | H | 0.289 | 20.7282 | 5.99
Insumo | 036597 | SBC | VERGALHAO ZINCADO ROSCA TOTAL 1/4" (6,3mm) | Material |  | M | 1 | 2.75 | 2.75
|  |  |  | MO sem LS => | 13.81 | LS => | 0 | MO com LS => | 13.81
|  |  |  | Valor do BDI => | 0 |  | Valor com BDI => |  | 16.56
[6 empty] | Quant. => | 100,00 | Preço Total => | 1656
4.5.9.2.11 | Código | Banco | Descrição | Tipo |  | Und | Quant. | Valor Unit | Total
Composição | 9084027 | SIURB | EMENDA INTERNA P/ PEFILADO 38X38 "T" GE | Edificação |  | UN | 1 | 21.73 | 21.73
Insumo | 54932 | SIURB | EMENDA INTERNA PARA PERFILADO 38X38MM -T- | Material |  | Un | 1 | 3.81 | 3.81
Insumo | 2041 | SIURB | ELETRICISTA (SGSP) | Mão de Obra |  | H | 0.3 | 33.87 | 10.16
Insumo | 2099 | SIURB | SERVENTE (SGSP) | Mão de Obra |  | H | 0.3 | 25.89 | 7.76
|  |  |  | MO sem LS => | 17.92 | LS => | 0 | MO com LS => | 17.92
|  |  |  | Valor do BDI => | 0 |  | Valor com BDI => |  | 21.73
[6 empty] | Quant. => | 30,00 | Preço Total => | 651.9
4.5.9.2.12 | Código | Banco | Descrição | Tipo |  | Und | Quant. | Valor Unit | Total
Composição | 060522 | SBC | EMENDA INTERNA ""X"" PARA PERFILADO 38x38mm | INSTALACOES ELETRICAS - LUMINARIAS |  | UN | 1 | 11.21 | 11.21
Insumo | 099806 | SBC | AJUDANTE DE ELETRICISTA | Mão de Obra |  | H | 0.099 | 20.7282 | 2.05
Insumo | 099250 | SBC | ELETRICISTA | Mão de Obra |  | H | 0.099 | 27.0679 | 2.67
Insumo | 040537 | SBC | PERFILADO - EMENDA PERFIL 38mm TIPO X | Material |  | UN | 1 | 6.49 | 6.49
|  |  |  | MO sem LS => | 4.72 | LS => | 0 | MO com LS => | 4.72
|  |  |  | Valor do BDI => | 0 |  | Valor com BDI => |  | 11.21
[6 empty] | Quant. => | 20,00 | Preço Total => | 224.2
4.5.9.2.13 | Código | Banco | Descrição | Tipo |  | Und | Quant. | Valor Unit | Total
Composição | 063756 | SBC | SAIDA HORIZONTAL PARA ELETRODUTO 3/4"" | INSTALACOES ELETRICAS - LEITOS E CABOS |  | UN | 1 | 13.66 | 13.66
Insumo | 025611 | SBC | ELETROCALHA - TALA EMENDA RETA 50mm | Material |  | UN | 1 | 1.02 | 1.02
Insumo | 025610 | SBC | ARRUELA LISA ACO ZINCADO 1/4" | Material |  | UN | 8 | 0.31 | 2.48
Insumo | 025609 | SBC | PARAFUSO LENTILHA 1/4x1/2" | Material |  | UN | 4 | 0.22 | 0.88
Insumo | 003157 | SBC | PORCA ACO SEXTAVADA A325 1/4" | Material |  | UN | 4 | 0.1 | 0.4
Insumo | 099250 | SBC | ELETRICISTA | Mão de Obra |  | H | 0.139 | 27.0679 | 3.76
Insumo | 099806 | SBC | AJUDANTE DE ELETRICISTA | Mão de Obra |  | H | 0.139 | 20.7282 | 2.88
Insumo | 037518 | SBC | SAIDA HORIZONTAL PARA ELETRODUTO 3/4" | Material |  | UN | 1 | 2.24 | 2.24
|  |  |  | MO sem LS => | 6.64 | LS => | 0 | MO com LS => | 6.64
|  |  |  | Valor do BDI => | 0 |  | Valor com BDI => |  | 13.66
[6 empty] | Quant. => | 40,00 | Preço Total => | 546.4
4.5.9.3 |  |  | CABEAMENTO | [5 empty] | 16602
4.5.9.3.1 | Código | Banco | Descrição | Tipo |  | Und | Quant. | Valor Unit | Total
Composição | REF SINAPI 91999 001 | Próprio | CONECTOR AUTOMÁTICO TRIPOLAR PARA CABOS ATÉ 4MM² - WAGO 221 OU SIMILAR | ASTU - ASSENTAMENTO DE TUBOS E PECAS |  | UN | 1 | 7.01 | 7.01
Composição Auxiliar | 88264 | SINAPI | ELETRICISTA COM ENCARGOS COMPLEMENTARES | Livro SINAPI: Cálculos e Parâmetros |  | H | 0.0242 | 39.36 | 0.95
Composição Auxiliar | 88247 | SINAPI | AUXILIAR DE ELETRICISTA COM ENCARGOS COMPLEMENTARES | Livro SINAPI: Cálculos e Parâmetros |  | H | 0.0242 | 32.3 | 0.78
Insumo | TCE-I 00655 | Próprio | CONECTOR WAGO 221-613 | Material |  | UN | 1 | 5.28 | 5.28
|  |  |  | MO sem LS => | 1.27 | LS => | 0 | MO com LS => | 1.27
|  |  |  | Valor do BDI => | 0 |  | Valor com BDI => |  | 7.01
[6 empty] | Quant. => | 300,00 | Preço Total => | 2103
4.5.9.3.2 | Código | Banco | Descrição | Tipo |  | Und | Quant. | Valor Unit | Total
Composição | REF SINAPI 91999 002 | Próprio | CONECTOR AUTOMÁTICO TRIPOLAR PARA CABOS ATÉ 6MM² - WAGO 221 OU SIMILAR | ASTU - ASSENTAMENTO DE TUBOS E PECAS |  | UN | 1 | 7.93 | 7.93
Composição Auxiliar | 88247 | SINAPI | AUXILIAR DE ELETRICISTA COM ENCARGOS COMPLEMENTARES | Livro SINAPI: Cálculos e Parâmetros |  | H | 0.0242 | 32.3 | 0.78
Composição Auxiliar | 88264 | SINAPI | ELETRICISTA COM ENCARGOS COMPLEMENTARES | Livro SINAPI: Cálculos e Parâmetros |  | H | 0.0242 | 39.36 | 0.95
Insumo | TCE-I-00661 | Próprio | CONECTOR WAGO 221 613 | Material |  | UN | 1 | 6.2 | 6.2
|  |  |  | MO sem LS => | 1.27 | LS => | 0 | MO com LS => | 1.27
|  |  |  | Valor do BDI => | 0 |  | Valor com BDI => |  | 7.93
[6 empty] | Quant. => | 300,00 | Preço Total => | 2379
4.5.9.3.3 | Código | Banco | Descrição | Tipo |  | Und | Quant. | Valor Unit | Total
Composição | REF SINAPI 91927 001 | Próprio | CABO DE COBRE FLEXÍVEL ISOLADO, 2,5 mm², ANTI-CHAMA 0,6/1,0 kV, HEPR90ºC. POLIOLEFINA. PARA CIRCUITOS TERMINAIS - FORNECIMENTO E INSTALAÇÃO. COR VERMELHA | INEL - INSTALAÇÃO ELÉTRICA/ELETRIFICAÇÃO E ILUMINAÇÃO EXTERNA |  | M | 1 | 5.57 | 5.57
Composição Auxiliar | 88247 | SINAPI | AUXILIAR DE ELETRICISTA COM ENCARGOS COMPLEMENTARES | Livro SINAPI: Cálculos e Parâmetros |  | H | 0.029 | 32.3 | 0.93
Composição Auxiliar | 88264 | SINAPI | ELETRICISTA COM ENCARGOS COMPLEMENTARES | Livro SINAPI: Cálculos e Parâmetros |  | H | 0.029 | 39.36 | 1.14
Insumo | 00021127 | SINAPI | FITA ISOLANTE ADESIVA ANTICHAMA, USO ATE 750 V, EM ROLO DE 19 MM X 5 M | Material |  | UN | 0.0094 | 5.1 | 0.04
Insumo | 00001022 | SINAPI | CABO DE COBRE, FLEXIVEL, CLASSE 4 OU 5, ISOLACAO EM PVC/A, ANTICHAMA BWF-B, COBERTURA PVC-ST1, ANTICHAMA BWF-B, 1 CONDUTOR, 0,6/1 KV, SECAO NOMINAL 2,5 MM2 | Material |  | M | 1.2434 | 2.79 | 3.46
|  |  |  | MO sem LS => | 1.53 | LS => | 0 | MO com LS => | 1.53
|  |  |  | Valor do BDI => | 0 |  | Valor com BDI => |  | 5.57
[6 empty] | Quant. => | 300,00 | Preço Total => | 1671
4.5.9.3.4 | Código | Banco | Descrição | Tipo |  | Und | Quant. | Valor Unit | Total
Composição | REF 91928 002 | Próprio | CABO DE COBRE FLEXÍVEL ISOLADO, 4 mm², ANTI-CHAMA 450/750 V, POLIOLEFINA, PARA CIRCUITOS TERMINAIS - FORNECIMENTO E INSTALAÇÃO. COR BRANCO | INEL - INSTALAÇÃO ELÉTRICA/ELETRIFICAÇÃO E ILUMINAÇÃO EXTERNA |  | M | 1 | 7.09 | 7.09
Composição Auxiliar | 88264 | SINAPI | ELETRICISTA COM ENCARGOS COMPLEMENTARES | Livro SINAPI: Cálculos e Parâmetros |  | H | 0.039 | 39.36 | 1.53
Composição Auxiliar | 88247 | SINAPI | AUXILIAR DE ELETRICISTA COM ENCARGOS COMPLEMENTARES | Livro SINAPI: Cálculos e Parâmetros |  | H | 0.039 | 32.3 | 1.25
Insumo | TCE-I 00244 | Próprio | CABO DE COBRE FLEXÍVEL PVC ATOX 450/750 V, SEÇÃO 4,0MM² | Material |  | M | 1.2434 | 3.44 | 4.27
Insumo | 00021127 | SINAPI | FITA ISOLANTE ADESIVA ANTICHAMA, USO ATE 750 V, EM ROLO DE 19 MM X 5 M | Material |  | UN | 0.0094 | 5.1 | 0.04
|  |  |  | MO sem LS => | 2.06 | LS => | 0 | MO com LS => | 2.06
|  |  |  | Valor do BDI => | 0 |  | Valor com BDI => |  | 7.09
[6 empty] | Quant. => | 300,00 | Preço Total => | 2127
4.5.9.3.5 | Código | Banco | Descrição | Tipo |  | Und | Quant. | Valor Unit | Total
Composição | REF SINAPI 91930 002 | Próprio | CABO DE COBRE FLEXÍVEL ISOLADO, 6 mm², ANTI-CHAMA 450/750 V, POLIOLEFINA, PARA CIRCUITOS TERMINAIS - FORNECIMENTO E INSTALAÇÃO. COR BRANCA | INEL - INSTALAÇÃO ELÉTRICA/ELETRIFICAÇÃO E ILUMINAÇÃO EXTERNA |  | M | 1 | 9.57 | 9.57
Composição Auxiliar | 88264 | SINAPI | ELETRICISTA COM ENCARGOS COMPLEMENTARES | Livro SINAPI: Cálculos e Parâmetros |  | H | 0.051 | 39.36 | 2
Composição Auxiliar | 88247 | SINAPI | AUXILIAR DE ELETRICISTA COM ENCARGOS COMPLEMENTARES | Livro SINAPI: Cálculos e Parâmetros |  | H | 0.051 | 32.3 | 1.64
Insumo | 00021127 | SINAPI | FITA ISOLANTE ADESIVA ANTICHAMA, USO ATE 750 V, EM ROLO DE 19 MM X 5 M | Material |  | UN | 0.0094 | 5.1 | 0.04
Insumo | TCE-I 00245 | Próprio | CABO DE COBRE FLEXÍVEL PVC ATOX 450/750 V, SEÇÃO 6,0MM² | Material |  | M | 1.2434 | 4.74 | 5.89
|  |  |  | MO sem LS => | 2.7 | LS => | 0 | MO com LS => | 2.7
|  |  |  | Valor do BDI => | 0 |  | Valor com BDI => |  | 9.57
[6 empty] | Quant. => | 300,00 | Preço Total => | 2871
4.5.9.3.6 | Código | Banco | Descrição | Tipo |  | Und | Quant. | Valor Unit | Total
Composição | REF SINAPI 91933 002 | Próprio | CABO DE COBRE FLEXÍVEL ISOLADO, 10 mm², ANTI-CHAMA 0,6/1,0 kV, HEPR90ºC. POLIOLEFINA. PARA CIRCUITOS TERMINAIS - FORNECIMENTO E INSTALAÇÃO. COR BRANCA | INEL - INSTALAÇÃO ELÉTRICA/ELETRIFICAÇÃO E ILUMINAÇÃO EXTERNA |  | M | 1 | 18.17 | 18.17
Composição Auxiliar | 88264 | SINAPI | ELETRICISTA COM ENCARGOS COMPLEMENTARES | Livro SINAPI: Cálculos e Parâmetros |  | H | 0.076 | 39.36 | 2.99
Composição Auxiliar | 88247 | SINAPI | AUXILIAR DE ELETRICISTA COM ENCARGOS COMPLEMENTARES | Livro SINAPI: Cálculos e Parâmetros |  | H | 0.076 | 32.3 | 2.45
Insumo | 00001020 | SINAPI | CABO DE COBRE, FLEXIVEL, CLASSE 4 OU 5, ISOLACAO EM PVC/A, ANTICHAMA BWF-B, COBERTURA PVC-ST1, ANTICHAMA BWF-B, 1 CONDUTOR, 0,6/1 KV, SECAO NOMINAL 10 MM2 | Material |  | M | 1.2434 | 10.21 | 12.69
Insumo | 00021127 | SINAPI | FITA ISOLANTE ADESIVA ANTICHAMA, USO ATE 750 V, EM ROLO DE 19 MM X 5 M | Material |  | UN | 0.0094 | 5.1 | 0.04
|  |  |  | MO sem LS => | 4.02 | LS => | 0 | MO com LS => | 4.02
|  |  |  | Valor do BDI => | 0 |  | Valor com BDI => |  | 18.17
[6 empty] | Quant. => | 300,00 | Preço Total => | 5451
4.5.10 |  |  | CAIXAS, TOMADAS, INTERRUPTORES E ACESSÓRIOS | [5 empty] | 14276.32
4.5.10.1 |  |  | ACESSÓRIOS DE PISO | [5 empty] | 4183.95
4.5.10.1.1 | Código | Banco | Descrição | Tipo |  | Und | Quant. | Valor Unit | Total
Composição | TCE- C 00214 | Próprio | CAIXA DE PISO DUPLA STANDARD (TAMPA LISA) COM 1 TOMADA 2P+T 10A -DUTOTEC - FORNECIMENTO E INSTALAÇÃO | INEL - INSTALAÇÃO ELÉTRICA/ELETRIFICAÇÃO E ILUMINAÇÃO EXTERNA |  | UN | 1 | 267.36 | 267.36
Composição Auxiliar | 88247 | SINAPI | AUXILIAR DE ELETRICISTA COM ENCARGOS COMPLEMENTARES | Livro SINAPI: Cálculos e Parâmetros |  | H | 0.26 | 32.3 | 8.39
Composição Auxiliar | 88264 | SINAPI | ELETRICISTA COM ENCARGOS COMPLEMENTARES | Livro SINAPI: Cálculos e Parâmetros |  | H | 0.25 | 39.36 | 9.84
Insumo | TCE-I 00558 | Próprio | CX PISO DUPLA PISO ELEV LISA DUTOTEC | Equipamento |  | UN | 1 | 237.56 | 237.56
Insumo | TCE-I 00559 | Próprio | TOMADA REDONDA 10A NBR - BRANCA DUTOTEC | Material |  | un | 1 | 11.57 | 11.57
|  |  |  | MO sem LS => | 13.48 | LS => | 0 | MO com LS => | 13.48
|  |  |  | Valor do BDI => | 0 |  | Valor com BDI => |  | 267.36
[6 empty] | Quant. => | 5,00 | Preço Total => | 1336.8
4.5.10.1.2 | Código | Banco | Descrição | Tipo |  | Und | Quant. | Valor Unit | Total
Composição | TCE- C 00215 | Próprio | CAIXA DE PISO DUPLA STANDARD (TAMPA LISA) COM 2 TOMADAS 2P+T 10A -DUTOTEC - FORNECIMENTO E INSTALAÇÃO | INEL - INSTALAÇÃO ELÉTRICA/ELETRIFICAÇÃO E ILUMINAÇÃO EXTERNA |  | UN | 1 | 278.93 | 278.93
Composição Auxiliar | 88247 | SINAPI | AUXILIAR DE ELETRICISTA COM ENCARGOS COMPLEMENTARES | Livro SINAPI: Cálculos e Parâmetros |  | H | 0.26 | 32.3 | 8.39
Composição Auxiliar | 88264 | SINAPI | ELETRICISTA COM ENCARGOS COMPLEMENTARES | Livro SINAPI: Cálculos e Parâmetros |  | H | 0.25 | 39.36 | 9.84
Insumo | TCE-I 00559 | Próprio | TOMADA REDONDA 10A NBR - BRANCA DUTOTEC | Material |  | un | 2 | 11.57 | 23.14
Insumo | TCE-I 00558 | Próprio | CX PISO DUPLA PISO ELEV LISA DUTOTEC | Equipamento |  | UN | 1 | 237.56 | 237.56
|  |  |  | MO sem LS => | 13.48 | LS => | 0 | MO com LS => | 13.48
|  |  |  | Valor do BDI => | 0 |  | Valor com BDI => |  | 278.93
[6 empty] | Quant. => | 5,00 | Preço Total => | 1394.65
4.5.10.1.3 | Código | Banco | Descrição | Tipo |  | Und | Quant. | Valor Unit | Total
Composição | TCE- C 00216 | Próprio | CAIXA DE PISO DUPLA STANDARD (TAMPA LISA) COM 3 TOMADAS 2P+T 10A -DUTOTEC - FORNECIMENTO E INSTALAÇÃO | INEL - INSTALAÇÃO ELÉTRICA/ELETRIFICAÇÃO E ILUMINAÇÃO EXTERNA |  | UN | 1 | 290.5 | 290.5
Composição Auxiliar | 88264 | SINAPI | ELETRICISTA COM ENCARGOS COMPLEMENTARES | Livro SINAPI: Cálculos e Parâmetros |  | H | 0.25 | 39.36 | 9.84
Composição Auxiliar | 88247 | SINAPI | AUXILIAR DE ELETRICISTA COM ENCARGOS COMPLEMENTARES | Livro SINAPI: Cálculos e Parâmetros |  | H | 0.26 | 32.3 | 8.39
Insumo | TCE-I 00559 | Próprio | TOMADA REDONDA 10A NBR - BRANCA DUTOTEC | Material |  | un | 3 | 11.57 | 34.71
Insumo | TCE-I 00558 | Próprio | CX PISO DUPLA PISO ELEV LISA DUTOTEC | Equipamento |  | UN | 1 | 237.56 | 237.56
|  |  |  | MO sem LS => | 13.48 | LS => | 0 | MO com LS => | 13.48
|  |  |  | Valor do BDI => | 0 |  | Valor com BDI => |  | 290.5
[6 empty] | Quant. => | 5,00 | Preço Total => | 1452.5
4.5.10.2 |  |  | ACESSÓRIOS DE PAREDE | [5 empty] | 1808.37
4.5.10.2.1 | Código | Banco | Descrição | Tipo |  | Und | Quant. | Valor Unit | Total
Composição | REF SINAP 91994 024 | Próprio | TOMADA MÉDIA DE EMBUTIR ( CJ MINI ESPELHO SÉRIE 10 - (1 módulos) -BRANCO ), 2P+T 10 A - INCLUSIVE E INSTALAÇÃO-DUTOTEC | ASTU - ASSENTAMENTO DE TUBOS E PECAS |  | CJ | 1 | 50.77 | 50.77
Composição Auxiliar | REF SINAPI 88264 - 002 | Próprio | Copia da SINAPI (88264) - ELETRICISTA COM ENCARGOS COMPLEMENTARES | SEDI - SERVIÇOS DIVERSOS |  | H | 0.317 | 57.94 | 18.36
Composição Auxiliar | 88247 | SINAPI | AUXILIAR DE ELETRICISTA COM ENCARGOS COMPLEMENTARES | Livro SINAPI: Cálculos e Parâmetros |  | H | 0.317 | 32.3 | 10.23
Insumo | TCE-I 00580 | Próprio | CJ MINI ESPELHO S10 - BRANCO | Material |  | UN | 1 | 22.18 | 22.18
|  |  |  | MO sem LS => | 25.64 | LS => | 0 | MO com LS => | 25.64
|  |  |  | Valor do BDI => | 0 |  | Valor com BDI => |  | 50.77
[6 empty] | Quant. => | 13,00 | Preço Total => | 660.01
4.5.10.2.2 | Código | Banco | Descrição | Tipo |  | Und | Quant. | Valor Unit | Total
Composição | REF 95801 | Próprio | TOMADA 20A 2P+T COM TAMPA INSTALADA EM CONDULETE DE ALUMÍNIO APARENTE, TIPO X, PARA ELETRODUTO DE AÇO GALVANIZADO DN 20 MM (3/4'') | INEL - INSTALAÇÃO ELÉTRICA/ELETRIFICAÇÃO E ILUMINAÇÃO EXTERNA |  | UN | 1 | 72.5 | 72.5
Composição Auxiliar | 88264 | SINAPI | ELETRICISTA COM ENCARGOS COMPLEMENTARES | Livro SINAPI: Cálculos e Parâmetros |  | H | 0.4008 | 39.36 | 15.77
Composição Auxiliar | 88247 | SINAPI | AUXILIAR DE ELETRICISTA COM ENCARGOS COMPLEMENTARES | Livro SINAPI: Cálculos e Parâmetros |  | H | 0.4008 | 32.3 | 12.94
Insumo | 00038102 | SINAPI | TOMADA 2P+T 20A, 250V (APENAS MODULO) | Material |  | UN | 1 | 9.79 | 9.79
Insumo | 00011950 | SINAPI | BUCHA DE NYLON SEM ABA S6, COM PARAFUSO DE 4,20 X 40 MM EM ACO ZINCADO COM ROSCA SOBERBA, CABECA CHATA E FENDA PHILLIPS | Material |  | UN | 2 | 0.22 | 0.44
Insumo | 036557 | SBC | TAMPA EM ALUMINIO PARA CONDULETE 1/2" E 3/4", UM POSTO 2P+T | Material |  | UN | 1 | 10 | 10
Insumo | 00039344 | SINAPI | CONDULETE EM PVC, TIPO "X", SEM TAMPA, DE 3/4" | Material |  | UN | 1 | 23.56 | 23.56
|  |  |  | MO sem LS => | 21.25 | LS => | 0 | MO com LS => | 21.25
|  |  |  | Valor do BDI => | 0 |  | Valor com BDI => |  | 72.5
[6 empty] | Quant. => | 13,00 | Preço Total => | 942.5
4.5.10.2.3 | Código | Banco | Descrição | Tipo |  | Und | Quant. | Valor Unit | Total
Composição | 91957 | SINAPI | INTERRUPTOR SIMPLES (1 MÓDULO) COM INTERRUPTOR PARALELO (1 MÓDULO), 10A/250V, INCLUINDO SUPORTE E PLACA - FORNECIMENTO E INSTALAÇÃO. AF_03/2023 | Instalações Elétricas - Eletrodutos Embutidos, Cabos, Caixas, Tomadas e Interruptores |  | UN | 1 | 63.78 | 63.78
Composição Auxiliar | 91946 | SINAPI | SUPORTE PARAFUSADO COM PLACA DE ENCAIXE 4" X 2" MÉDIO (1,30 M DO PISO) PARA PONTO ELÉTRICO - FORNECIMENTO E INSTALAÇÃO. AF_03/2023 | Instalações Elétricas - Eletrodutos Embutidos, Cabos, Caixas, Tomadas e Interruptores |  | UN | 1 | 13.49 | 13.49
Composição Auxiliar | 91956 | SINAPI | INTERRUPTOR SIMPLES (1 MÓDULO) COM INTERRUPTOR PARALELO (1 MÓDULO), 10A/250V, SEM SUPORTE E SEM PLACA - FORNECIMENTO E INSTALAÇÃO. AF_03/2023 | Instalações Elétricas - Eletrodutos Embutidos, Cabos, Caixas, Tomadas e Interruptores |  | UN | 1 | 50.29 | 50.29
|  |  |  | MO sem LS => | 32.55 | LS => | 0 | MO com LS => | 32.55
|  |  |  | Valor do BDI => | 0 |  | Valor com BDI => |  | 63.78
[6 empty] | Quant. => | 2,00 | Preço Total => | 127.56
4.5.10.2.4 | Código | Banco | Descrição | Tipo |  | Und | Quant. | Valor Unit | Total
Composição | ED-5633 | SETOP | MÓDULO CEGO, INCLUSIVE FORNECIMENTO E INSTALAÇÃO, EXCLUSIVE PLACA E SUPORTE | ED- |  | un | 1 | 2.61 | 2.61
[5 empty] | Custo Horário da Execução (A) + (B) + (C) |  |  |  | 0
[5 empty] | (D) Produção de Equipe |  |  |  | 1
[5 empty] | (E) Custo Unitário da Execução [(A) + (B) + (C)] / (D) |  |  |  | 0
F | Código | Banco | Materiais | Quantidade | Unidade | Preço Unitário |  |  | Custo Horário
Insumo | MATED-15608 | SETOP | MÓDULO CEGO (PLACA E SUPORTE: NÃO INCLUSO) | 1 | un | 1,67 |  |  | 1,67
[5 empty] | (F)Total: |  |  |  | 1.67
G | Código | Banco | Serviços | Quantidade | Unidade | Preço Unitário |  |  | Custo Horário
Composição | ED-50362 | SETOP | AJUDANTE DE ELETRICISTA COM ENCARGOS COMPLEMENTARES | 0.036667 | hora | 25,52 |  |  | 0,94
[5 empty] | (G)Total: |  |  |  | 0.9357
|  |  |  | MO sem LS => | 0.69 | LS => | 0 | MO com LS => | 0.69346
|  |  |  | Valor do BDI => | 0 |  | Valor com BDI => |  | 2.61
[6 empty] | Quant. => | 30,00 | Preço Total => | 78.3
4.5.10.3 |  |  | ACESSÓRIOS COMPLEMENTARES | [5 empty] | 8284
4.5.10.3.1 | Código | Banco | Descrição | Tipo |  | Und | Quant. | Valor Unit | Total
Composição | 9816 | ORSE | Arruela lisa zincada d=1/4" | Interligações até Quadro Geral - Fios e Cabos |  | un | 1 | 0.43 | 0.43
Item | Código | Banco | Descrição | Tipo |  | Und | Quant. | Valor Unit | Total
Composição | 10549 | ORSE | Encargos Complementares - Servente | Provisórios |  | h | 0.01 | 3,86 | 0,03
Insumo | 8347 | ORSE | Arruela lisa zincada ø 1/4" | Material |  | un | 1 | 0,05 | 0,05
Insumo | 00006111/SINAPI | ORSE | Servente de obras (horista) | Mão de Obra |  | h | 0.01 | 14,58 | 0,14
Insumo | 00002436/SINAPI | ORSE | Eletricista (horista) | Mão de Obra |  | h | 0.01 | 20,44 | 0,20
Composição | 10552 | ORSE | Encargos Complementares - Eletricista | Provisórios |  | h | 0.01 | 3,73 | 0,03
Detalhamento de Cálculo ORSE
Item | Código | Banco | Descrição | Tipo |  | Und | Quant. | Valor Unit | Total
Insumo | 4728 | ORSE | Talhadeira chata 10" | Material |  | un | 3e-06 | 18,58 | 0,00
Insumo | 00012895/SINAPI | ORSE | Capacete de seguranca aba frontal com suspensao de polietileno, sem jugular (classe b) | Material |  | un | 1.2e-05 | 13,50 | 0,00
Insumo | 10788 | ORSE | Pá quadrada | Material |  | un | 2e-06 | 36,90 | 0,00
Insumo | 10517 | ORSE | Exames admissionais/demissionais (checkup) | Serviços |  | cj | 8e-06 | 300,00 | 0,00
Insumo | 2378 | ORSE | Vale transporte | Material |  | un | 0.001595 | 4,50 | 0,00
Insumo | 10596 | ORSE | Protetor auricular | Material |  | un | 9e-05 | 4,81 | 0,00
Insumo | 158 | ORSE | Almoço (Participação do empregador) | Material |  | un | 0.002036 | 14,00 | 0,02
Insumo | 00012893/SINAPI | ORSE | Bota de seguranca com biqueira de aco e colarinho acolchoado | Material |  | par | 1.5e-05 | 73,93 | 0,00
Insumo | 00012894/SINAPI | ORSE | Capa para chuva em pvc com forro de poliester, com capuz (amarela ou azul) | Material |  | un | 4e-06 | 20,11 | 0,00
Insumo | 10599 | ORSE | Protetor solar fps 30 com 120ml | Material |  | un | 3.6e-05 | 18,00 | 0,00
Insumo | 1651 | ORSE | Óculos branco proteção | Material |  | pr | 1.6e-05 | 6,00 | 0,00
Insumo | 00012892/SINAPI | ORSE | Luva raspa de couro, cano curto (punho *7* cm) | Material |  | par | 4.6e-05 | 10,87 | 0,00
Insumo | 941 | ORSE | Fardamento com mangas curta | Material |  | un | 3e-05 | 193,04 | 0,00
Insumo | 10761 | ORSE | Refeição - café da manhã ( café com leite e dois pães com manteiga) | Serviços |  | un | 0.002036 | 5,00 | 0,01
Insumo | 4729 | ORSE | Marreta 1 kg com cabo | Material |  | un | 1e-06 | 37,80 | 0,00
Insumo | 10492 | ORSE | Cesta Básica | Material |  | un | 9e-05 | 205,00 | 0,01
Insumo | 10362 | ORSE | Seguro de vida e acidente em grupo | Serviços |  | un | 9e-05 | 12,54 | 0,00
Insumo | 00002711/SINAPI | ORSE | Carrinho de mao, em aco, com capacidade de *45 a 65* l / *100* kg, pneu com camara | Material |  | un | 2e-06 | 195,80 | 0,00
Insumo | 8347 | ORSE | Arruela lisa zincada ø 1/4" | Material |  | un | 1 | 0,05 | 0,05
Insumo | 00006111/SINAPI | ORSE | Servente de obras (horista) | Mão de Obra |  | h | 0.01 | 14,58 | 0,14
Insumo | 00002436/SINAPI | ORSE | Eletricista (horista) | Mão de Obra |  | h | 0.01 | 20,44 | 0,20
Insumo | 11242 | ORSE | Chave inglesa 12" | Material |  | un | 1e-06 | 44,00 | 0,00
Insumo | 11241 | ORSE | Alicate volt-amperimetro | Material |  | un | 2e-06 | 170,60 | 0,00
Insumo | 11240 | ORSE | Alicate com isolamento | Material |  | un | 2e-06 | 47,69 | 0,00
Insumo | 10579 | ORSE | Chave de fenda chata 30 cm | Material |  | un | 2e-06 | 26,89 | 0,00
|  |  |  | MO sem LS => | 0.34 | LS => | 0 | MO com LS => | 0.34
|  |  |  | Valor do BDI => | 0 |  | Valor com BDI => |  | 0.43
[6 empty] | Quant. => | 300,00 | Preço Total => | 129
4.5.10.3.2 | Código | Banco | Descrição | Tipo |  | Und | Quant. | Valor Unit | Total
Composição | 12506 | ORSE | Arruela de lisa 3/8" | Interligações até Quadro Geral - Fios e Cabos |  | un | 1 | 0.5 | 0.5
Item | Código | Banco | Descrição | Tipo |  | Und | Quant. | Valor Unit | Total
Insumo | 00006111/SINAPI | ORSE | Servente de obras (horista) | Mão de Obra |  | h | 0.01 | 14,58 | 0,14
Composição | 10552 | ORSE | Encargos Complementares - Eletricista | Provisórios |  | h | 0.01 | 3,73 | 0,03
Composição | 10549 | ORSE | Encargos Complementares - Servente | Provisórios |  | h | 0.01 | 3,86 | 0,03
Insumo | 00002436/SINAPI | ORSE | Eletricista (horista) | Mão de Obra |  | h | 0.01 | 20,44 | 0,20
Insumo | 11072 | ORSE | Arruela lisa de 3/8" | Material |  | un | 1 | 0,12 | 0,12
Detalhamento de Cálculo ORSE
Item | Código | Banco | Descrição | Tipo |  | Und | Quant. | Valor Unit | Total
Insumo | 00006111/SINAPI | ORSE | Servente de obras (horista) | Mão de Obra |  | h | 0.01 | 14,58 | 0,14
Insumo | 10599 | ORSE | Protetor solar fps 30 com 120ml | Material |  | un | 3.6e-05 | 18,00 | 0,00
Insumo | 1651 | ORSE | Óculos branco proteção | Material |  | pr | 1.6e-05 | 6,00 | 0,00
Insumo | 10596 | ORSE | Protetor auricular | Material |  | un | 9e-05 | 4,81 | 0,00
Insumo | 10492 | ORSE | Cesta Básica | Material |  | un | 9e-05 | 205,00 | 0,01
Insumo | 10761 | ORSE | Refeição - café da manhã ( café com leite e dois pães com manteiga) | Serviços |  | un | 0.002036 | 5,00 | 0,01
Insumo | 11242 | ORSE | Chave inglesa 12" | Material |  | un | 1e-06 | 44,00 | 0,00
Insumo | 11241 | ORSE | Alicate volt-amperimetro | Material |  | un | 2e-06 | 170,60 | 0,00
Insumo | 11240 | ORSE | Alicate com isolamento | Material |  | un | 2e-06 | 47,69 | 0,00
Insumo | 158 | ORSE | Almoço (Participação do empregador) | Material |  | un | 0.002036 | 14,00 | 0,02
Insumo | 2378 | ORSE | Vale transporte | Material |  | un | 0.001595 | 4,50 | 0,00
Insumo | 00012892/SINAPI | ORSE | Luva raspa de couro, cano curto (punho *7* cm) | Material |  | par | 4.6e-05 | 10,87 | 0,00
Insumo | 00012895/SINAPI | ORSE | Capacete de seguranca aba frontal com suspensao de polietileno, sem jugular (classe b) | Material |  | un | 1.2e-05 | 13,50 | 0,00
Insumo | 00012894/SINAPI | ORSE | Capa para chuva em pvc com forro de poliester, com capuz (amarela ou azul) | Material |  | un | 4e-06 | 20,11 | 0,00
Insumo | 10517 | ORSE | Exames admissionais/demissionais (checkup) | Serviços |  | cj | 8e-06 | 300,00 | 0,00
Insumo | 10579 | ORSE | Chave de fenda chata 30 cm | Material |  | un | 2e-06 | 26,89 | 0,00
Insumo | 00012893/SINAPI | ORSE | Bota de seguranca com biqueira de aco e colarinho acolchoado | Material |  | par | 1.5e-05 | 73,93 | 0,00
Insumo | 10362 | ORSE | Seguro de vida e acidente em grupo | Serviços |  | un | 9e-05 | 12,54 | 0,00
Insumo | 941 | ORSE | Fardamento com mangas curta | Material |  | un | 3e-05 | 193,04 | 0,00
Insumo | 4728 | ORSE | Talhadeira chata 10" | Material |  | un | 3e-06 | 18,58 | 0,00
Insumo | 10788 | ORSE | Pá quadrada | Material |  | un | 2e-06 | 36,90 | 0,00
Insumo | 4729 | ORSE | Marreta 1 kg com cabo | Material |  | un | 1e-06 | 37,80 | 0,00
Insumo | 00002711/SINAPI | ORSE | Carrinho de mao, em aco, com capacidade de *45 a 65* l / *100* kg, pneu com camara | Material |  | un | 2e-06 | 195,80 | 0,00
Insumo | 00002436/SINAPI | ORSE | Eletricista (horista) | Mão de Obra |  | h | 0.01 | 20,44 | 0,20
Insumo | 11072 | ORSE | Arruela lisa de 3/8" | Material |  | un | 1 | 0,12 | 0,12
|  |  |  | MO sem LS => | 0.34 | LS => | 0 | MO com LS => | 0.34
|  |  |  | Valor do BDI => | 0 |  | Valor com BDI => |  | 0.5
[6 empty] | Quant. => | 300,00 | Preço Total => | 150
4.5.10.3.3 | Código | Banco | Descrição | Tipo |  | Und | Quant. | Valor Unit | Total
Composição | 685 | ORSE | Fornecimento e instalação de parafuso cabeça lentilha 3/8" x 3/4" (ref. vl 1.68 valemam ou similar) | Pontos de Suprimento de Telefone |  | un | 1 | 5.2 | 5.2
Item | Código | Banco | Descrição | Tipo |  | Und | Quant. | Valor Unit | Total
Composição | 10552 | ORSE | Encargos Complementares - Eletricista | Provisórios |  | h | 0.1 | 3,73 | 0,37
Insumo | 1676 | ORSE | Parafuso cabeça lentilha 3/8" x 3/4" (ref. vl 1.68 valemam ou similar) | Material |  | un | 1 | 0,99 | 0,99
Composição | 10549 | ORSE | Encargos Complementares - Servente | Provisórios |  | h | 0.1 | 3,86 | 0,38
Insumo | 00002436/SINAPI | ORSE | Eletricista (horista) | Mão de Obra |  | h | 0.1 | 20,44 | 2,04
Insumo | 00006111/SINAPI | ORSE | Servente de obras (horista) | Mão de Obra |  | h | 0.1 | 14,58 | 1,45
Detalhamento de Cálculo ORSE
Item | Código | Banco | Descrição | Tipo |  | Und | Quant. | Valor Unit | Total
Insumo | 10599 | ORSE | Protetor solar fps 30 com 120ml | Material |  | un | 0.00036 | 18,00 | 0,00
Insumo | 1651 | ORSE | Óculos branco proteção | Material |  | pr | 0.00016 | 6,00 | 0,00
Insumo | 10596 | ORSE | Protetor auricular | Material |  | un | 0.0009 | 4,81 | 0,00
Insumo | 10492 | ORSE | Cesta Básica | Material |  | un | 0.0009 | 205,00 | 0,18
Insumo | 10761 | ORSE | Refeição - café da manhã ( café com leite e dois pães com manteiga) | Serviços |  | un | 0.02036 | 5,00 | 0,10
Insumo | 11242 | ORSE | Chave inglesa 12" | Material |  | un | 1e-05 | 44,00 | 0,00
Insumo | 11241 | ORSE | Alicate volt-amperimetro | Material |  | un | 2e-05 | 170,60 | 0,00
Insumo | 11240 | ORSE | Alicate com isolamento | Material |  | un | 2e-05 | 47,69 | 0,00
Insumo | 158 | ORSE | Almoço (Participação do empregador) | Material |  | un | 0.02036 | 14,00 | 0,28
Insumo | 2378 | ORSE | Vale transporte | Material |  | un | 0.01595 | 4,50 | 0,07
Insumo | 00012892/SINAPI | ORSE | Luva raspa de couro, cano curto (punho *7* cm) | Material |  | par | 0.00046 | 10,87 | 0,00
Insumo | 00012895/SINAPI | ORSE | Capacete de seguranca aba frontal com suspensao de polietileno, sem jugular (classe b) | Material |  | un | 0.00012 | 13,50 | 0,00
Insumo | 00012894/SINAPI | ORSE | Capa para chuva em pvc com forro de poliester, com capuz (amarela ou azul) | Material |  | un | 4e-05 | 20,11 | 0,00
Insumo | 10517 | ORSE | Exames admissionais/demissionais (checkup) | Serviços |  | cj | 8e-05 | 300,00 | 0,02
Insumo | 10579 | ORSE | Chave de fenda chata 30 cm | Material |  | un | 2e-05 | 26,89 | 0,00
Insumo | 00012893/SINAPI | ORSE | Bota de seguranca com biqueira de aco e colarinho acolchoado | Material |  | par | 0.00015 | 73,93 | 0,01
Insumo | 10362 | ORSE | Seguro de vida e acidente em grupo | Serviços |  | un | 0.0009 | 12,54 | 0,01
Insumo | 941 | ORSE | Fardamento com mangas curta | Material |  | un | 0.0003 | 193,04 | 0,05
Insumo | 1676 | ORSE | Parafuso cabeça lentilha 3/8" x 3/4" (ref. vl 1.68 valemam ou similar) | Material |  | un | 1 | 0,99 | 0,99
Insumo | 4728 | ORSE | Talhadeira chata 10" | Material |  | un | 3e-05 | 18,58 | 0,00
Insumo | 10788 | ORSE | Pá quadrada | Material |  | un | 2e-05 | 36,90 | 0,00
Insumo | 4729 | ORSE | Marreta 1 kg com cabo | Material |  | un | 1e-05 | 37,80 | 0,00
Insumo | 00002711/SINAPI | ORSE | Carrinho de mao, em aco, com capacidade de *45 a 65* l / *100* kg, pneu com camara | Material |  | un | 2e-05 | 195,80 | 0,00
Insumo | 00002436/SINAPI | ORSE | Eletricista (horista) | Mão de Obra |  | h | 0.1 | 20,44 | 2,04
Insumo | 00006111/SINAPI | ORSE | Servente de obras (horista) | Mão de Obra |  | h | 0.1 | 14,58 | 1,45
|  |  |  | MO sem LS => | 3.49 | LS => | 0 | MO com LS => | 3.49
|  |  |  | Valor do BDI => | 0 |  | Valor com BDI => |  | 5.2
[6 empty] | Quant. => | 300,00 | Preço Total => | 1560
4.5.10.3.4 | Código | Banco | Descrição | Tipo |  | Und | Quant. | Valor Unit | Total
Composição | 12567 | ORSE | Porca losangular 1/4" com pino (fornecimento e colocação) | Equipamentos e Acessórios para Instalação de Ar Condicionado |  | un | 1 | 2.01 | 2.01
Item | Código | Banco | Descrição | Tipo |  | Und | Quant. | Valor Unit | Total
Insumo | 00002436/SINAPI | ORSE | Eletricista (horista) | Mão de Obra |  | h | 0.01 | 20,44 | 0,20
Composição | 10552 | ORSE | Encargos Complementares - Eletricista | Provisórios |  | h | 0.01 | 3,73 | 0,03
Insumo | 13371 | ORSE | Porca losangular 1/4" com pino | Material |  | un | 1 | 1,80 | 1,80
Detalhamento de Cálculo ORSE
Item | Código | Banco | Descrição | Tipo |  | Und | Quant. | Valor Unit | Total
Insumo | 00002436/SINAPI | ORSE | Eletricista (horista) | Mão de Obra |  | h | 0.01 | 20,44 | 0,20
Insumo | 10599 | ORSE | Protetor solar fps 30 com 120ml | Material |  | un | 1.8e-05 | 18,00 | 0,00
Insumo | 1651 | ORSE | Óculos branco proteção | Material |  | pr | 8e-06 | 6,00 | 0,00
Insumo | 10596 | ORSE | Protetor auricular | Material |  | un | 4.5e-05 | 4,81 | 0,00
Insumo | 10492 | ORSE | Cesta Básica | Material |  | un | 4.5e-05 | 205,00 | 0,00
Insumo | 10761 | ORSE | Refeição - café da manhã ( café com leite e dois pães com manteiga) | Serviços |  | un | 0.001018 | 5,00 | 0,00
Insumo | 11242 | ORSE | Chave inglesa 12" | Material |  | un | 1e-06 | 44,00 | 0,00
Insumo | 11241 | ORSE | Alicate volt-amperimetro | Material |  | un | 2e-06 | 170,60 | 0,00
Insumo | 11240 | ORSE | Alicate com isolamento | Material |  | un | 2e-06 | 47,69 | 0,00
Insumo | 158 | ORSE | Almoço (Participação do empregador) | Material |  | un | 0.001018 | 14,00 | 0,01
Insumo | 2378 | ORSE | Vale transporte | Material |  | un | 0.000654 | 4,50 | 0,00
Insumo | 00012892/SINAPI | ORSE | Luva raspa de couro, cano curto (punho *7* cm) | Material |  | par | 2.3e-05 | 10,87 | 0,00
Insumo | 00012895/SINAPI | ORSE | Capacete de seguranca aba frontal com suspensao de polietileno, sem jugular (classe b) | Material |  | un | 6e-06 | 13,50 | 0,00
Insumo | 00012894/SINAPI | ORSE | Capa para chuva em pvc com forro de poliester, com capuz (amarela ou azul) | Material |  | un | 2e-06 | 20,11 | 0,00
Insumo | 10517 | ORSE | Exames admissionais/demissionais (checkup) | Serviços |  | cj | 4e-06 | 300,00 | 0,00
Insumo | 10579 | ORSE | Chave de fenda chata 30 cm | Material |  | un | 2e-06 | 26,89 | 0,00
Insumo | 00012893/SINAPI | ORSE | Bota de seguranca com biqueira de aco e colarinho acolchoado | Material |  | par | 7e-06 | 73,93 | 0,00
Insumo | 10362 | ORSE | Seguro de vida e acidente em grupo | Serviços |  | un | 4.5e-05 | 12,54 | 0,00
Insumo | 941 | ORSE | Fardamento com mangas curta | Material |  | un | 1.5e-05 | 193,04 | 0,00
Insumo | 13371 | ORSE | Porca losangular 1/4" com pino | Material |  | un | 1 | 1,80 | 1,80
|  |  |  | MO sem LS => | 0.2 | LS => | 0 | MO com LS => | 0.2
|  |  |  | Valor do BDI => | 0 |  | Valor com BDI => |  | 2.01
[6 empty] | Quant. => | 300,00 | Preço Total => | 603
4.5.10.3.5 | Código | Banco | Descrição | Tipo |  | Und | Quant. | Valor Unit | Total
Composição | 12495 | ORSE | Porca sextavada 1/4", bicromatizada | Pontos de Suprimento de Telefone |  | un | 1 | 5.21 | 5.21
Item | Código | Banco | Descrição | Tipo |  | Und | Quant. | Valor Unit | Total
Insumo | 13323 | ORSE | Porca sextavada 1/4", bicromatizada | Material |  | un | 1 | 1,00 | 1,00
Composição | 10549 | ORSE | Encargos Complementares - Servente | Provisórios |  | h | 0.1 | 3,86 | 0,38
Insumo | 00006111/SINAPI | ORSE | Servente de obras (horista) | Mão de Obra |  | h | 0.1 | 14,58 | 1,45
Composição | 10552 | ORSE | Encargos Complementares - Eletricista | Provisórios |  | h | 0.1 | 3,73 | 0,37
Insumo | 00002436/SINAPI | ORSE | Eletricista (horista) | Mão de Obra |  | h | 0.1 | 20,44 | 2,04
Detalhamento de Cálculo ORSE
Item | Código | Banco | Descrição | Tipo |  | Und | Quant. | Valor Unit | Total
Insumo | 13323 | ORSE | Porca sextavada 1/4", bicromatizada | Material |  | un | 1 | 1,00 | 1,00
Insumo | 4728 | ORSE | Talhadeira chata 10" | Material |  | un | 3e-05 | 18,58 | 0,00
Insumo | 00012895/SINAPI | ORSE | Capacete de seguranca aba frontal com suspensao de polietileno, sem jugular (classe b) | Material |  | un | 0.00012 | 13,50 | 0,00
Insumo | 10788 | ORSE | Pá quadrada | Material |  | un | 2e-05 | 36,90 | 0,00
Insumo | 10517 | ORSE | Exames admissionais/demissionais (checkup) | Serviços |  | cj | 8e-05 | 300,00 | 0,02
Insumo | 2378 | ORSE | Vale transporte | Material |  | un | 0.01595 | 4,50 | 0,07
Insumo | 10596 | ORSE | Protetor auricular | Material |  | un | 0.0009 | 4,81 | 0,00
Insumo | 158 | ORSE | Almoço (Participação do empregador) | Material |  | un | 0.02036 | 14,00 | 0,28
Insumo | 00012893/SINAPI | ORSE | Bota de seguranca com biqueira de aco e colarinho acolchoado | Material |  | par | 0.00015 | 73,93 | 0,01
Insumo | 00012894/SINAPI | ORSE | Capa para chuva em pvc com forro de poliester, com capuz (amarela ou azul) | Material |  | un | 4e-05 | 20,11 | 0,00
Insumo | 10599 | ORSE | Protetor solar fps 30 com 120ml | Material |  | un | 0.00036 | 18,00 | 0,00
Insumo | 1651 | ORSE | Óculos branco proteção | Material |  | pr | 0.00016 | 6,00 | 0,00
Insumo | 00012892/SINAPI | ORSE | Luva raspa de couro, cano curto (punho *7* cm) | Material |  | par | 0.00046 | 10,87 | 0,00
Insumo | 941 | ORSE | Fardamento com mangas curta | Material |  | un | 0.0003 | 193,04 | 0,05
Insumo | 10761 | ORSE | Refeição - café da manhã ( café com leite e dois pães com manteiga) | Serviços |  | un | 0.02036 | 5,00 | 0,10
Insumo | 4729 | ORSE | Marreta 1 kg com cabo | Material |  | un | 1e-05 | 37,80 | 0,00
Insumo | 10492 | ORSE | Cesta Básica | Material |  | un | 0.0009 | 205,00 | 0,18
Insumo | 10362 | ORSE | Seguro de vida e acidente em grupo | Serviços |  | un | 0.0009 | 12,54 | 0,01
Insumo | 00002711/SINAPI | ORSE | Carrinho de mao, em aco, com capacidade de *45 a 65* l / *100* kg, pneu com camara | Material |  | un | 2e-05 | 195,80 | 0,00
Insumo | 00006111/SINAPI | ORSE | Servente de obras (horista) | Mão de Obra |  | h | 0.1 | 14,58 | 1,45
Insumo | 11242 | ORSE | Chave inglesa 12" | Material |  | un | 1e-05 | 44,00 | 0,00
Insumo | 11241 | ORSE | Alicate volt-amperimetro | Material |  | un | 2e-05 | 170,60 | 0,00
Insumo | 11240 | ORSE | Alicate com isolamento | Material |  | un | 2e-05 | 47,69 | 0,00
Insumo | 10579 | ORSE | Chave de fenda chata 30 cm | Material |  | un | 2e-05 | 26,89 | 0,00
Insumo | 00002436/SINAPI | ORSE | Eletricista (horista) | Mão de Obra |  | h | 0.1 | 20,44 | 2,04
|  |  |  | MO sem LS => | 3.49 | LS => | 0 | MO com LS => | 3.49
|  |  |  | Valor do BDI => | 0 |  | Valor com BDI => |  | 5.21
[6 empty] | Quant. => | 300,00 | Preço Total => | 1563
4.5.10.3.6 | Código | Banco | Descrição | Tipo |  | Und | Quant. | Valor Unit | Total
Composição | 12614 | ORSE | Porca sextavada 3/8", bicromatizada | Pontos de Suprimento de Telefone |  | un | 1 | 4.67 | 4.67
Item | Código | Banco | Descrição | Tipo |  | Und | Quant. | Valor Unit | Total
Composição | 10549 | ORSE | Encargos Complementares - Servente | Provisórios |  | h | 0.1 | 3,86 | 0,38
Insumo | 13414 | ORSE | Porca sextavada 3/8", bicromatizada | Material |  | un | 1 | 0,46 | 0,46
Composição | 10552 | ORSE | Encargos Complementares - Eletricista | Provisórios |  | h | 0.1 | 3,73 | 0,37
Insumo | 00006111/SINAPI | ORSE | Servente de obras (horista) | Mão de Obra |  | h | 0.1 | 14,58 | 1,45
Insumo | 00002436/SINAPI | ORSE | Eletricista (horista) | Mão de Obra |  | h | 0.1 | 20,44 | 2,04
Detalhamento de Cálculo ORSE
Item | Código | Banco | Descrição | Tipo |  | Und | Quant. | Valor Unit | Total
Insumo | 4728 | ORSE | Talhadeira chata 10" | Material |  | un | 3e-05 | 18,58 | 0,00
Insumo | 00012895/SINAPI | ORSE | Capacete de seguranca aba frontal com suspensao de polietileno, sem jugular (classe b) | Material |  | un | 0.00012 | 13,50 | 0,00
Insumo | 10788 | ORSE | Pá quadrada | Material |  | un | 2e-05 | 36,90 | 0,00
Insumo | 10517 | ORSE | Exames admissionais/demissionais (checkup) | Serviços |  | cj | 8e-05 | 300,00 | 0,02
Insumo | 2378 | ORSE | Vale transporte | Material |  | un | 0.01595 | 4,50 | 0,07
Insumo | 10596 | ORSE | Protetor auricular | Material |  | un | 0.0009 | 4,81 | 0,00
Insumo | 158 | ORSE | Almoço (Participação do empregador) | Material |  | un | 0.02036 | 14,00 | 0,28
Insumo | 00012893/SINAPI | ORSE | Bota de seguranca com biqueira de aco e colarinho acolchoado | Material |  | par | 0.00015 | 73,93 | 0,01
Insumo | 00012894/SINAPI | ORSE | Capa para chuva em pvc com forro de poliester, com capuz (amarela ou azul) | Material |  | un | 4e-05 | 20,11 | 0,00
Insumo | 10599 | ORSE | Protetor solar fps 30 com 120ml | Material |  | un | 0.00036 | 18,00 | 0,00
Insumo | 1651 | ORSE | Óculos branco proteção | Material |  | pr | 0.00016 | 6,00 | 0,00
Insumo | 00012892/SINAPI | ORSE | Luva raspa de couro, cano curto (punho *7* cm) | Material |  | par | 0.00046 | 10,87 | 0,00
Insumo | 941 | ORSE | Fardamento com mangas curta | Material |  | un | 0.0003 | 193,04 | 0,05
Insumo | 10761 | ORSE | Refeição - café da manhã ( café com leite e dois pães com manteiga) | Serviços |  | un | 0.02036 | 5,00 | 0,10
Insumo | 4729 | ORSE | Marreta 1 kg com cabo | Material |  | un | 1e-05 | 37,80 | 0,00
Insumo | 10492 | ORSE | Cesta Básica | Material |  | un | 0.0009 | 205,00 | 0,18
Insumo | 10362 | ORSE | Seguro de vida e acidente em grupo | Serviços |  | un | 0.0009 | 12,54 | 0,01
Insumo | 00002711/SINAPI | ORSE | Carrinho de mao, em aco, com capacidade de *45 a 65* l / *100* kg, pneu com camara | Material |  | un | 2e-05 | 195,80 | 0,00
Insumo | 13414 | ORSE | Porca sextavada 3/8", bicromatizada | Material |  | un | 1 | 0,46 | 0,46
Insumo | 11242 | ORSE | Chave inglesa 12" | Material |  | un | 1e-05 | 44,00 | 0,00
Insumo | 11241 | ORSE | Alicate volt-amperimetro | Material |  | un | 2e-05 | 170,60 | 0,00
Insumo | 11240 | ORSE | Alicate com isolamento | Material |  | un | 2e-05 | 47,69 | 0,00
Insumo | 10579 | ORSE | Chave de fenda chata 30 cm | Material |  | un | 2e-05 | 26,89 | 0,00
Insumo | 00006111/SINAPI | ORSE | Servente de obras (horista) | Mão de Obra |  | h | 0.1 | 14,58 | 1,45
Insumo | 00002436/SINAPI | ORSE | Eletricista (horista) | Mão de Obra |  | h | 0.1 | 20,44 | 2,04
|  |  |  | MO sem LS => | 3.49 | LS => | 0 | MO com LS => | 3.49
|  |  |  | Valor do BDI => | 0 |  | Valor com BDI => |  | 4.67
[6 empty] | Quant. => | 300,00 | Preço Total => | 1401
4.5.10.3.7 | Código | Banco | Descrição | Tipo |  | Und | Quant. | Valor Unit | Total
Composição | 7925 | ORSE | Terminal de compressão para cabo de 6 mm2 - fornecimento e instalação | Interligações até Quadro Geral - Fios e Cabos |  | un | 1 | 2.43 | 2.43
Item | Código | Banco | Descrição | Tipo |  | Und | Quant. | Valor Unit | Total
Insumo | 00001573/SINAPI | ORSE | Terminal a compressao em cobre estanhado para cabo 6 mm2, 1 furo e 1 compressao, para parafuso de fixacao m6 | Material |  | un | 1 | 1,42 | 1,42
Insumo | 00002436/SINAPI | ORSE | Eletricista (horista) | Mão de Obra |  | h | 0.04 | 20,44 | 0,81
Insumo | 7880 | ORSE | Alicate de compressão para terminais de compressão de cabos com seção até 120mm2 | Serviços |  | h | 0.033 | 2,67 | 0,08
Composição | 10552 | ORSE | Encargos Complementares - Eletricista | Provisórios |  | h | 0.04 | 3,73 | 0,14
Detalhamento de Cálculo ORSE
Item | Código | Banco | Descrição | Tipo |  | Und | Quant. | Valor Unit | Total
Insumo | 00001573/SINAPI | ORSE | Terminal a compressao em cobre estanhado para cabo 6 mm2, 1 furo e 1 compressao, para parafuso de fixacao m6 | Material |  | un | 1 | 1,42 | 1,42
Insumo | 00002436/SINAPI | ORSE | Eletricista (horista) | Mão de Obra |  | h | 0.04 | 20,44 | 0,81
Insumo | 7880 | ORSE | Alicate de compressão para terminais de compressão de cabos com seção até 120mm2 | Serviços |  | h | 0.033 | 2,67 | 0,08
Insumo | 10599 | ORSE | Protetor solar fps 30 com 120ml | Material |  | un | 7.2e-05 | 18,00 | 0,00
Insumo | 1651 | ORSE | Óculos branco proteção | Material |  | pr | 3.2e-05 | 6,00 | 0,00
Insumo | 10596 | ORSE | Protetor auricular | Material |  | un | 0.00018 | 4,81 | 0,00
Insumo | 10492 | ORSE | Cesta Básica | Material |  | un | 0.00018 | 205,00 | 0,03
Insumo | 10761 | ORSE | Refeição - café da manhã ( café com leite e dois pães com manteiga) | Serviços |  | un | 0.004072 | 5,00 | 0,02
Insumo | 11242 | ORSE | Chave inglesa 12" | Material |  | un | 4e-06 | 44,00 | 0,00
Insumo | 11241 | ORSE | Alicate volt-amperimetro | Material |  | un | 8e-06 | 170,60 | 0,00
Insumo | 11240 | ORSE | Alicate com isolamento | Material |  | un | 8e-06 | 47,69 | 0,00
Insumo | 158 | ORSE | Almoço (Participação do empregador) | Material |  | un | 0.004072 | 14,00 | 0,05
Insumo | 2378 | ORSE | Vale transporte | Material |  | un | 0.002616 | 4,50 | 0,01
Insumo | 00012892/SINAPI | ORSE | Luva raspa de couro, cano curto (punho *7* cm) | Material |  | par | 9.2e-05 | 10,87 | 0,00
Insumo | 00012895/SINAPI | ORSE | Capacete de seguranca aba frontal com suspensao de polietileno, sem jugular (classe b) | Material |  | un | 2.4e-05 | 13,50 | 0,00
Insumo | 00012894/SINAPI | ORSE | Capa para chuva em pvc com forro de poliester, com capuz (amarela ou azul) | Material |  | un | 8e-06 | 20,11 | 0,00
Insumo | 10517 | ORSE | Exames admissionais/demissionais (checkup) | Serviços |  | cj | 1.6e-05 | 300,00 | 0,00
Insumo | 10579 | ORSE | Chave de fenda chata 30 cm | Material |  | un | 8e-06 | 26,89 | 0,00
Insumo | 00012893/SINAPI | ORSE | Bota de seguranca com biqueira de aco e colarinho acolchoado | Material |  | par | 2.8e-05 | 73,93 | 0,00
Insumo | 10362 | ORSE | Seguro de vida e acidente em grupo | Serviços |  | un | 0.00018 | 12,54 | 0,00
Insumo | 941 | ORSE | Fardamento com mangas curta | Material |  | un | 6e-05 | 193,04 | 0,01
|  |  |  | MO sem LS => | 0.81 | LS => | 0 | MO com LS => | 0.81
|  |  |  | Valor do BDI => | 0 |  | Valor com BDI => |  | 2.43
[6 empty] | Quant. => | 300,00 | Preço Total => | 729
4.5.10.3.8 | Código | Banco | Descrição | Tipo |  | Und | Quant. | Valor Unit | Total
Composição | 8007 | ORSE | Terminal de compressão para cabo de 4 mm2 - fornecimento e instalação | Interligações até Quadro Geral - Fios e Cabos |  | un | 1 | 2.2 | 2.2
Item | Código | Banco | Descrição | Tipo |  | Und | Quant. | Valor Unit | Total
Insumo | 7880 | ORSE | Alicate de compressão para terminais de compressão de cabos com seção até 120mm2 | Serviços |  | h | 0.033 | 2,67 | 0,08
Insumo | 00002436/SINAPI | ORSE | Eletricista (horista) | Mão de Obra |  | h | 0.04 | 20,44 | 0,81
Insumo | 00001571/SINAPI | ORSE | Terminal a compressao em cobre estanhado para cabo 4 mm2, 1 furo e 1 compressao, para parafuso de fixacao m5 | Material |  | un | 1 | 1,19 | 1,19
Composição | 10552 | ORSE | Encargos Complementares - Eletricista | Provisórios |  | h | 0.04 | 3,73 | 0,14
Detalhamento de Cálculo ORSE
Item | Código | Banco | Descrição | Tipo |  | Und | Quant. | Valor Unit | Total
Insumo | 7880 | ORSE | Alicate de compressão para terminais de compressão de cabos com seção até 120mm2 | Serviços |  | h | 0.033 | 2,67 | 0,08
Insumo | 00002436/SINAPI | ORSE | Eletricista (horista) | Mão de Obra |  | h | 0.04 | 20,44 | 0,81
Insumo | 00001571/SINAPI | ORSE | Terminal a compressao em cobre estanhado para cabo 4 mm2, 1 furo e 1 compressao, para parafuso de fixacao m5 | Material |  | un | 1 | 1,19 | 1,19
Insumo | 10599 | ORSE | Protetor solar fps 30 com 120ml | Material |  | un | 7.2e-05 | 18,00 | 0,00
Insumo | 1651 | ORSE | Óculos branco proteção | Material |  | pr | 3.2e-05 | 6,00 | 0,00
Insumo | 10596 | ORSE | Protetor auricular | Material |  | un | 0.00018 | 4,81 | 0,00
Insumo | 10492 | ORSE | Cesta Básica | Material |  | un | 0.00018 | 205,00 | 0,03
Insumo | 10761 | ORSE | Refeição - café da manhã ( café com leite e dois pães com manteiga) | Serviços |  | un | 0.004072 | 5,00 | 0,02
Insumo | 11242 | ORSE | Chave inglesa 12" | Material |  | un | 4e-06 | 44,00 | 0,00
Insumo | 11241 | ORSE | Alicate volt-amperimetro | Material |  | un | 8e-06 | 170,60 | 0,00
Insumo | 11240 | ORSE | Alicate com isolamento | Material |  | un | 8e-06 | 47,69 | 0,00
Insumo | 158 | ORSE | Almoço (Participação do empregador) | Material |  | un | 0.004072 | 14,00 | 0,05
Insumo | 2378 | ORSE | Vale transporte | Material |  | un | 0.002616 | 4,50 | 0,01
Insumo | 00012892/SINAPI | ORSE | Luva raspa de couro, cano curto (punho *7* cm) | Material |  | par | 9.2e-05 | 10,87 | 0,00
Insumo | 00012895/SINAPI | ORSE | Capacete de seguranca aba frontal com suspensao de polietileno, sem jugular (classe b) | Material |  | un | 2.4e-05 | 13,50 | 0,00
Insumo | 00012894/SINAPI | ORSE | Capa para chuva em pvc com forro de poliester, com capuz (amarela ou azul) | Material |  | un | 8e-06 | 20,11 | 0,00
Insumo | 10517 | ORSE | Exames admissionais/demissionais (checkup) | Serviços |  | cj | 1.6e-05 | 300,00 | 0,00
Insumo | 10579 | ORSE | Chave de fenda chata 30 cm | Material |  | un | 8e-06 | 26,89 | 0,00
Insumo | 00012893/SINAPI | ORSE | Bota de seguranca com biqueira de aco e colarinho acolchoado | Material |  | par | 2.8e-05 | 73,93 | 0,00
Insumo | 10362 | ORSE | Seguro de vida e acidente em grupo | Serviços |  | un | 0.00018 | 12,54 | 0,00
Insumo | 941 | ORSE | Fardamento com mangas curta | Material |  | un | 6e-05 | 193,04 | 0,01
|  |  |  | MO sem LS => | 0.81 | LS => | 0 | MO com LS => | 0.81
|  |  |  | Valor do BDI => | 0 |  | Valor com BDI => |  | 2.2
[6 empty] | Quant. => | 300,00 | Preço Total => | 660
4.5.10.3.9 | Código | Banco | Descrição | Tipo |  | Und | Quant. | Valor Unit | Total
Composição | 8006 | ORSE | Terminal de compressão para cabo de 2,50 mm2 - fornecimento e instalação | Interligações até Quadro Geral - Fios e Cabos |  | un | 1 | 1.92 | 1.92
Item | Código | Banco | Descrição | Tipo |  | Und | Quant. | Valor Unit | Total
Insumo | 00001570/SINAPI | ORSE | Terminal a compressao em cobre estanhado para cabo 2,5 mm2, 1 furo e 1 compressao, para parafuso de fixacao m5 | Material |  | un | 1 | 0,91 | 0,91
Composição | 10552 | ORSE | Encargos Complementares - Eletricista | Provisórios |  | h | 0.04 | 3,73 | 0,14
Insumo | 7880 | ORSE | Alicate de compressão para terminais de compressão de cabos com seção até 120mm2 | Serviços |  | h | 0.033 | 2,67 | 0,08
Insumo | 00002436/SINAPI | ORSE | Eletricista (horista) | Mão de Obra |  | h | 0.04 | 20,44 | 0,81
Detalhamento de Cálculo ORSE
Item | Código | Banco | Descrição | Tipo |  | Und | Quant. | Valor Unit | Total
Insumo | 00001570/SINAPI | ORSE | Terminal a compressao em cobre estanhado para cabo 2,5 mm2, 1 furo e 1 compressao, para parafuso de fixacao m5 | Material |  | un | 1 | 0,91 | 0,91
Insumo | 10599 | ORSE | Protetor solar fps 30 com 120ml | Material |  | un | 7.2e-05 | 18,00 | 0,00
Insumo | 1651 | ORSE | Óculos branco proteção | Material |  | pr | 3.2e-05 | 6,00 | 0,00
Insumo | 10596 | ORSE | Protetor auricular | Material |  | un | 0.00018 | 4,81 | 0,00
Insumo | 10492 | ORSE | Cesta Básica | Material |  | un | 0.00018 | 205,00 | 0,03
Insumo | 10761 | ORSE | Refeição - café da manhã ( café com leite e dois pães com manteiga) | Serviços |  | un | 0.004072 | 5,00 | 0,02
Insumo | 11242 | ORSE | Chave inglesa 12" | Material |  | un | 4e-06 | 44,00 | 0,00
Insumo | 11241 | ORSE | Alicate volt-amperimetro | Material |  | un | 8e-06 | 170,60 | 0,00
Insumo | 11240 | ORSE | Alicate com isolamento | Material |  | un | 8e-06 | 47,69 | 0,00
Insumo | 158 | ORSE | Almoço (Participação do empregador) | Material |  | un | 0.004072 | 14,00 | 0,05
Insumo | 2378 | ORSE | Vale transporte | Material |  | un | 0.002616 | 4,50 | 0,01
Insumo | 00012892/SINAPI | ORSE | Luva raspa de couro, cano curto (punho *7* cm) | Material |  | par | 9.2e-05 | 10,87 | 0,00
Insumo | 00012895/SINAPI | ORSE | Capacete de seguranca aba frontal com suspensao de polietileno, sem jugular (classe b) | Material |  | un | 2.4e-05 | 13,50 | 0,00
Insumo | 00012894/SINAPI | ORSE | Capa para chuva em pvc com forro de poliester, com capuz (amarela ou azul) | Material |  | un | 8e-06 | 20,11 | 0,00
Insumo | 10517 | ORSE | Exames admissionais/demissionais (checkup) | Serviços |  | cj | 1.6e-05 | 300,00 | 0,00
Insumo | 10579 | ORSE | Chave de fenda chata 30 cm | Material |  | un | 8e-06 | 26,89 | 0,00
Insumo | 00012893/SINAPI | ORSE | Bota de seguranca com biqueira de aco e colarinho acolchoado | Material |  | par | 2.8e-05 | 73,93 | 0,00
Insumo | 10362 | ORSE | Seguro de vida e acidente em grupo | Serviços |  | un | 0.00018 | 12,54 | 0,00
Insumo | 941 | ORSE | Fardamento com mangas curta | Material |  | un | 6e-05 | 193,04 | 0,01
Insumo | 7880 | ORSE | Alicate de compressão para terminais de compressão de cabos com seção até 120mm2 | Serviços |  | h | 0.033 | 2,67 | 0,08
Insumo | 00002436/SINAPI | ORSE | Eletricista (horista) | Mão de Obra |  | h | 0.04 | 20,44 | 0,81
|  |  |  | MO sem LS => | 0.81 | LS => | 0 | MO com LS => | 0.81
|  |  |  | Valor do BDI => | 0 |  | Valor com BDI => |  | 1.92
[6 empty] | Quant. => | 300,00 | Preço Total => | 576
4.5.10.3.10 | Código | Banco | Descrição | Tipo |  | Und | Quant. | Valor Unit | Total
Composição | 7926 | ORSE | Terminal de compressão para cabo de 10 mm2 - fornecimento e instalação | Interligações até Quadro Geral - Fios e Cabos |  | un | 1 | 2.54 | 2.54
Item | Código | Banco | Descrição | Tipo |  | Und | Quant. | Valor Unit | Total
Insumo | 7880 | ORSE | Alicate de compressão para terminais de compressão de cabos com seção até 120mm2 | Serviços |  | h | 0.033 | 2,67 | 0,08
Insumo | 00001574/SINAPI | ORSE | Terminal a compressao em cobre estanhado para cabo 10 mm2, 1 furo e 1 compressao, para parafuso de fixacao m6 | Material |  | un | 1 | 1,53 | 1,53
Insumo | 00002436/SINAPI | ORSE | Eletricista (horista) | Mão de Obra |  | h | 0.04 | 20,44 | 0,81
Composição | 10552 | ORSE | Encargos Complementares - Eletricista | Provisórios |  | h | 0.04 | 3,73 | 0,14
Detalhamento de Cálculo ORSE
Item | Código | Banco | Descrição | Tipo |  | Und | Quant. | Valor Unit | Total
Insumo | 7880 | ORSE | Alicate de compressão para terminais de compressão de cabos com seção até 120mm2 | Serviços |  | h | 0.033 | 2,67 | 0,08
Insumo | 00001574/SINAPI | ORSE | Terminal a compressao em cobre estanhado para cabo 10 mm2, 1 furo e 1 compressao, para parafuso de fixacao m6 | Material |  | un | 1 | 1,53 | 1,53
Insumo | 00002436/SINAPI | ORSE | Eletricista (horista) | Mão de Obra |  | h | 0.04 | 20,44 | 0,81
Insumo | 10599 | ORSE | Protetor solar fps 30 com 120ml | Material |  | un | 7.2e-05 | 18,00 | 0,00
Insumo | 1651 | ORSE | Óculos branco proteção | Material |  | pr | 3.2e-05 | 6,00 | 0,00
Insumo | 10596 | ORSE | Protetor auricular | Material |  | un | 0.00018 | 4,81 | 0,00
Insumo | 10492 | ORSE | Cesta Básica | Material |  | un | 0.00018 | 205,00 | 0,03
Insumo | 10761 | ORSE | Refeição - café da manhã ( café com leite e dois pães com manteiga) | Serviços |  | un | 0.004072 | 5,00 | 0,02
Insumo | 11242 | ORSE | Chave inglesa 12" | Material |  | un | 4e-06 | 44,00 | 0,00
Insumo | 11241 | ORSE | Alicate volt-amperimetro | Material |  | un | 8e-06 | 170,60 | 0,00
Insumo | 11240 | ORSE | Alicate com isolamento | Material |  | un | 8e-06 | 47,69 | 0,00
Insumo | 158 | ORSE | Almoço (Participação do empregador) | Material |  | un | 0.004072 | 14,00 | 0,05
Insumo | 2378 | ORSE | Vale transporte | Material |  | un | 0.002616 | 4,50 | 0,01
Insumo | 00012892/SINAPI | ORSE | Luva raspa de couro, cano curto (punho *7* cm) | Material |  | par | 9.2e-05 | 10,87 | 0,00
Insumo | 00012895/SINAPI | ORSE | Capacete de seguranca aba frontal com suspensao de polietileno, sem jugular (classe b) | Material |  | un | 2.4e-05 | 13,50 | 0,00
Insumo | 00012894/SINAPI | ORSE | Capa para chuva em pvc com forro de poliester, com capuz (amarela ou azul) | Material |  | un | 8e-06 | 20,11 | 0,00
Insumo | 10517 | ORSE | Exames admissionais/demissionais (checkup) | Serviços |  | cj | 1.6e-05 | 300,00 | 0,00
Insumo | 10579 | ORSE | Chave de fenda chata 30 cm | Material |  | un | 8e-06 | 26,89 | 0,00
Insumo | 00012893/SINAPI | ORSE | Bota de seguranca com biqueira de aco e colarinho acolchoado | Material |  | par | 2.8e-05 | 73,93 | 0,00
Insumo | 10362 | ORSE | Seguro de vida e acidente em grupo | Serviços |  | un | 0.00018 | 12,54 | 0,00
Insumo | 941 | ORSE | Fardamento com mangas curta | Material |  | un | 6e-05 | 193,04 | 0,01
|  |  |  | MO sem LS => | 0.81 | LS => | 0 | MO com LS => | 0.81
|  |  |  | Valor do BDI => | 0 |  | Valor com BDI => |  | 2.54
[6 empty] | Quant. => | 300,00 | Preço Total => | 762
4.5.10.3.11 | Código | Banco | Descrição | Tipo |  | Und | Quant. | Valor Unit | Total
Composição | 3252 | ORSE | Fornecimento de abraçadeira plástica serrilhada 232 mm | Conversão InfoWOrca |  | un | 1 | 0.77 | 0.77
Item | Código | Banco | Descrição | Tipo |  | Und | Quant. | Valor Unit | Total
Insumo | 00000412/SINAPI | ORSE | Abracadeira de nylon para amarracao de cabos, comprimento de *230* x *7,6* mm | Material |  | un | 1 | 0,77 | 0,77
Detalhamento de Cálculo ORSE
Item | Código | Banco | Descrição | Tipo |  | Und | Quant. | Valor Unit | Total
Insumo | 00000412/SINAPI | ORSE | Abracadeira de nylon para amarracao de cabos, comprimento de *230* x *7,6* mm | Material |  | un | 1 | 0,77 | 0,77
|  |  |  | MO sem LS => | 0 | LS => | 0 | MO com LS => | 0
|  |  |  | Valor do BDI => | 0 |  | Valor com BDI => |  | 0.77
[6 empty] | Quant. => | 100,00 | Preço Total => | 77
4.5.10.3.12 | Código | Banco | Descrição | Tipo |  | Und | Quant. | Valor Unit | Total
Composição | 3253 | ORSE | Fornecimento de abraçadeira plástica serrilhada 390 mm | Conversão InfoWOrca |  | un | 1 | 0.74 | 0.74
Item | Código | Banco | Descrição | Tipo |  | Und | Quant. | Valor Unit | Total
Insumo | 00000408/SINAPI | ORSE | Abracadeira de nylon para amarracao de cabos, comprimento de 390 x *4,6* mm | Material |  | un | 1 | 0,74 | 0,74
Detalhamento de Cálculo ORSE
Item | Código | Banco | Descrição | Tipo |  | Und | Quant. | Valor Unit | Total
Insumo | 00000408/SINAPI | ORSE | Abracadeira de nylon para amarracao de cabos, comprimento de 390 x *4,6* mm | Material |  | un | 1 | 0,74 | 0,74
|  |  |  | MO sem LS => | 0 | LS => | 0 | MO com LS => | 0
|  |  |  | Valor do BDI => | 0 |  | Valor com BDI => |  | 0.74
[6 empty] | Quant. => | 100,00 | Preço Total => | 74
4.5.11 |  |  | FIBRA ÓPTICA | [5 empty] | 20234.58
4.5.11.1 |  |  | REMOÇÃO E REINSTALAÇÃO | [5 empty] | 17813.2
4.5.11.1.1 | Código | Banco | Descrição | Tipo |  | Und | Quant. | Valor Unit | Total
Composição | 9050016 | SIURB | REMOÇÃO DE CABO APARENTE - ATÉ 16MM2 | Edificação |  | M | 1 | 3.58 | 3.58
Insumo | 2041 | SIURB | ELETRICISTA (SGSP) | Mão de Obra |  | H | 0.06 | 33.87 | 2.03
Insumo | 2099 | SIURB | SERVENTE (SGSP) | Mão de Obra |  | H | 0.06 | 25.89 | 1.55
|  |  |  | MO sem LS => | 3.58 | LS => | 0 | MO com LS => | 3.58
|  |  |  | Valor do BDI => | 0 |  | Valor com BDI => |  | 3.58
[6 empty] | Quant. => | 100,00 | Preço Total => | 358
4.5.11.1.2 | Código | Banco | Descrição | Tipo |  | Und | Quant. | Valor Unit | Total
Composição | REF SBC 059560 001 | Próprio | LANÇAMENTO DE FIBRA RECOLHIDA | 59 |  | M | 1 | 8.23 | 8.23
Composição Auxiliar | 88264 | SINAPI | ELETRICISTA COM ENCARGOS COMPLEMENTARES | Livro SINAPI: Cálculos e Parâmetros |  | H | 0.115 | 39.36 | 4.52
Composição Auxiliar | 88247 | SINAPI | AUXILIAR DE ELETRICISTA COM ENCARGOS COMPLEMENTARES | Livro SINAPI: Cálculos e Parâmetros |  | H | 0.115 | 32.3 | 3.71
|  |  |  | MO sem LS => | 6.09 | LS => | 0 | MO com LS => | 6.09
|  |  |  | Valor do BDI => | 0 |  | Valor com BDI => |  | 8.23
[6 empty] | Quant. => | 100,00 | Preço Total => | 823
4.5.11.1.3 | Código | Banco | Descrição | Tipo |  | Und | Quant. | Valor Unit | Total
Composição | 059560 | SBC | CABO DE FIBRA OPTICA 2 FIBRAS - PADRAO MONOMODO | INSTALACOES DE TELEFONE-LOGICA-CFTV-CATV |  | M | 1 | 12.4 | 12.4
Insumo | 099806 | SBC | AJUDANTE DE ELETRICISTA | Mão de Obra |  | H | 0.106 | 20.7282 | 2.19
Insumo | 036476 | SBC | FIBRA OPTICA - CABO FIBRA OPTICA MONOMODO (SM) 2FO INT/EXT | Material |  | M | 1.05 | 7 | 7.35
Insumo | 099250 | SBC | ELETRICISTA | Mão de Obra |  | H | 0.106 | 27.0679 | 2.86
|  |  |  | MO sem LS => | 5.05 | LS => | 0 | MO com LS => | 5.05
|  |  |  | Valor do BDI => | 0 |  | Valor com BDI => |  | 12.4
[6 empty] | Quant. => | 100,00 | Preço Total => | 1240
4.5.11.1.4 | Código | Banco | Descrição | Tipo |  | Und | Quant. | Valor Unit | Total
Composição | 13596 | ORSE | Caixa de terminação para fibra óptica em plástico branco 86x86x27mm, tipo roseta. Exclusive fios e conectores | Pontos de Suprimento de Lógica |  | un | 1 | 15.46 | 15.46
Item | Código | Banco | Descrição | Tipo |  | Und | Quant. | Valor Unit | Total
Insumo | 14331 | ORSE | Caixa de terminação para fibra óptica em plástico branco 86x86x27mm, tipo roseta. Exclusive fios e conectores | Material |  | un | 1 | 8,27 | 8,27
Insumo | 00002436/SINAPI | ORSE | Eletricista (horista) | Mão de Obra |  | h | 0.3 | 20,44 | 6,13
Composição | 10552 | ORSE | Encargos Complementares - Eletricista | Provisórios |  | h | 0.3 | 3,73 | 1,11
Detalhamento de Cálculo ORSE
Item | Código | Banco | Descrição | Tipo |  | Und | Quant. | Valor Unit | Total
Insumo | 14331 | ORSE | Caixa de terminação para fibra óptica em plástico branco 86x86x27mm, tipo roseta. Exclusive fios e conectores | Material |  | un | 1 | 8,27 | 8,27
Insumo | 00002436/SINAPI | ORSE | Eletricista (horista) | Mão de Obra |  | h | 0.3 | 20,44 | 6,13
Insumo | 10599 | ORSE | Protetor solar fps 30 com 120ml | Material |  | un | 0.00054 | 18,00 | 0,00
Insumo | 1651 | ORSE | Óculos branco proteção | Material |  | pr | 0.00024 | 6,00 | 0,00
Insumo | 10596 | ORSE | Protetor auricular | Material |  | un | 0.00135 | 4,81 | 0,00
Insumo | 10492 | ORSE | Cesta Básica | Material |  | un | 0.00135 | 205,00 | 0,27
Insumo | 10761 | ORSE | Refeição - café da manhã ( café com leite e dois pães com manteiga) | Serviços |  | un | 0.03054 | 5,00 | 0,15
Insumo | 11242 | ORSE | Chave inglesa 12" | Material |  | un | 3e-05 | 44,00 | 0,00
Insumo | 11241 | ORSE | Alicate volt-amperimetro | Material |  | un | 6e-05 | 170,60 | 0,01
Insumo | 11240 | ORSE | Alicate com isolamento | Material |  | un | 6e-05 | 47,69 | 0,00
Insumo | 158 | ORSE | Almoço (Participação do empregador) | Material |  | un | 0.03054 | 14,00 | 0,42
Insumo | 2378 | ORSE | Vale transporte | Material |  | un | 0.01962 | 4,50 | 0,08
Insumo | 00012892/SINAPI | ORSE | Luva raspa de couro, cano curto (punho *7* cm) | Material |  | par | 0.00069 | 10,87 | 0,00
Insumo | 00012895/SINAPI | ORSE | Capacete de seguranca aba frontal com suspensao de polietileno, sem jugular (classe b) | Material |  | un | 0.00018 | 13,50 | 0,00
Insumo | 00012894/SINAPI | ORSE | Capa para chuva em pvc com forro de poliester, com capuz (amarela ou azul) | Material |  | un | 6e-05 | 20,11 | 0,00
Insumo | 10517 | ORSE | Exames admissionais/demissionais (checkup) | Serviços |  | cj | 0.00012 | 300,00 | 0,03
Insumo | 10579 | ORSE | Chave de fenda chata 30 cm | Material |  | un | 6e-05 | 26,89 | 0,00
Insumo | 00012893/SINAPI | ORSE | Bota de seguranca com biqueira de aco e colarinho acolchoado | Material |  | par | 0.00021 | 73,93 | 0,01
Insumo | 10362 | ORSE | Seguro de vida e acidente em grupo | Serviços |  | un | 0.00135 | 12,54 | 0,01
Insumo | 941 | ORSE | Fardamento com mangas curta | Material |  | un | 0.00045 | 193,04 | 0,08
|  |  |  | MO sem LS => | 6.13 | LS => | 0 | MO com LS => | 6.13
|  |  |  | Valor do BDI => | 0 |  | Valor com BDI => |  | 15.46
[6 empty] | Quant. => | 20,00 | Preço Total => | 309.2
4.5.11.1.5 | Código | Banco | Descrição | Tipo |  | Und | Quant. | Valor Unit | Total
Composição | TCE-C 00902 | Próprio | INSTALAÇÃO, SEM FORNECIMENTO DE MATERIAL, DE PONTO DE REDE DE FIBRA ÓPTICA, INCLUINDO CONECTORIZAÇÕES, CERTIFICAÇÕES E ASSISTÊNCIA TÉCNICA, EXCLUINDO INSUMOS DE CONECTORIZAÇÕES E LANÇAMENTO DE CABOS | ASTU - ASSENTAMENTO DE TUBOS E PECAS |  | UN | 1 | 301.66 | 301.66
Composição Auxiliar | 91677 | SINAPI | ENGENHEIRO ELETRICISTA COM ENCARGOS COMPLEMENTARES | SEDI - SERVIÇOS DIVERSOS |  | H | 0.8768 | 115.27 | 101.06
Composição Auxiliar | 88247 | SINAPI | AUXILIAR DE ELETRICISTA COM ENCARGOS COMPLEMENTARES | Livro SINAPI: Cálculos e Parâmetros |  | H | 4.93 | 32.3 | 159.23
Composição Auxiliar | 90776 | SINAPI | ENCARREGADO GERAL COM ENCARGOS COMPLEMENTARES | Livro SINAPI: Cálculos e Parâmetros |  | H | 0.822 | 50.34 | 41.37
|  |  |  | MO sem LS => | 246.75 | LS => | 0 | MO com LS => | 246.75
|  |  |  | Valor do BDI => | 0 |  | Valor com BDI => |  | 301.66
[6 empty] | Quant. => | 50,00 | Preço Total => | 15083
4.5.11.2 |  |  | INSTALAÇÃO NOVA | [5 empty] | 2421.38
4.5.11.2.1 | Código | Banco | Descrição | Tipo |  | Und | Quant. | Valor Unit | Total
Composição | REF SBC (059560) 001 | Próprio | Splitter Box Modular 1 entrada e 8 saídas LGX 1 x8 G.657ASC-APC/SCAPC Fornecimento e instalação_REF SBC (059560) 001 | 59 |  | UN | 1 | 143.69 | 143.69
Composição Auxiliar | 88264 | SINAPI | ELETRICISTA COM ENCARGOS COMPLEMENTARES | Livro SINAPI: Cálculos e Parâmetros |  | H | 0.106 | 39.36 | 4.17
Composição Auxiliar | 88247 | SINAPI | AUXILIAR DE ELETRICISTA COM ENCARGOS COMPLEMENTARES | Livro SINAPI: Cálculos e Parâmetros |  | H | 0.106 | 32.3 | 3.42
Insumo | 036476 | SBC | FIBRA OPTICA - CABO FIBRA OPTICA MONOMODO (SM) 2FO INT/EXT | Material |  | M | 1.05 | 7 | 7.35
Insumo | TCE-I 00636 | Próprio | Splitter Box Modular 1 entrada e 8 saídas LGX 1 x8 G.657ASC-APC/SCAPC | Equipamento |  | UN | 1 | 128.75 | 128.75
|  |  |  | MO sem LS => | 5.61 | LS => | 0 | MO com LS => | 5.61
|  |  |  | Valor do BDI => | 0 |  | Valor com BDI => |  | 143.69
[6 empty] | Quant. => | 5,00 | Preço Total => | 718.45
4.5.11.2.2 | Código | Banco | Descrição | Tipo |  | Und | Quant. | Valor Unit | Total
Composição | REF SBC (059560) 002 | Próprio | ONU 1 entrada óptica 4 saídas RJ45 Fornecimento e instalação_REF SBC (059560) 002 | 59 |  | UN | 1 | 356.59 | 356.59
Composição Auxiliar | 88247 | SINAPI | AUXILIAR DE ELETRICISTA COM ENCARGOS COMPLEMENTARES | Livro SINAPI: Cálculos e Parâmetros |  | H | 0.106 | 32.3 | 3.42
Composição Auxiliar | 88264 | SINAPI | ELETRICISTA COM ENCARGOS COMPLEMENTARES | Livro SINAPI: Cálculos e Parâmetros |  | H | 0.106 | 39.36 | 4.17
Insumo | TCE-I 00637 | Próprio | ONU 1 entrada óptica 4 saídas RJ45 | Material |  | UN | 1 | 349 | 349
|  |  |  | MO sem LS => | 5.61 | LS => | 0 | MO com LS => | 5.61
|  |  |  | Valor do BDI => | 0 |  | Valor com BDI => |  | 356.59
[6 empty] | Quant. => | 2,00 | Preço Total => | 713.18
4.5.11.2.3 | Código | Banco | Descrição | Tipo |  | Und | Quant. | Valor Unit | Total
Composição | REF SBC (059560) 003 | Próprio | CONECTOR OPTICO SIMPLEX MM LCFornecimento e instalação_REF SBC (059560) 003 | 59 |  | UN | 1 | 36.25 | 36.25
Composição Auxiliar | 88247 | SINAPI | AUXILIAR DE ELETRICISTA COM ENCARGOS COMPLEMENTARES | Livro SINAPI: Cálculos e Parâmetros |  | H | 0.106 | 32.3 | 3.42
Composição Auxiliar | 88264 | SINAPI | ELETRICISTA COM ENCARGOS COMPLEMENTARES | Livro SINAPI: Cálculos e Parâmetros |  | H | 0.106 | 39.36 | 4.17
Insumo | TCE-I 00638 | Próprio | CONECTOR OPTICO SIMPLEX MM LC | Material |  | UN | 1 | 28.66 | 28.66
|  |  |  | MO sem LS => | 5.61 | LS => | 0 | MO com LS => | 5.61
|  |  |  | Valor do BDI => | 0 |  | Valor com BDI => |  | 36.25
[6 empty] | Quant. => | 20,00 | Preço Total => | 725
4.5.11.2.4 | Código | Banco | Descrição | Tipo |  | Und | Quant. | Valor Unit | Total
Composição | REF SBC (059560) 004 | Próprio | PATCH CORDS RJ45 CAT 6 4 PARES 2,50M_REF SBC (059560) 004 | 59 |  | UN | 1 | 26.09 | 26.09
Composição Auxiliar | 88247 | SINAPI | AUXILIAR DE ELETRICISTA COM ENCARGOS COMPLEMENTARES | Livro SINAPI: Cálculos e Parâmetros |  | H | 0.106 | 32.3 | 3.42
Composição Auxiliar | 88264 | SINAPI | ELETRICISTA COM ENCARGOS COMPLEMENTARES | Livro SINAPI: Cálculos e Parâmetros |  | H | 0.106 | 39.36 | 4.17
Insumo | 013871 | SBC | RACK - PATCH CORDS RJ45 CAT 6 4 PARES 2,0m | Material |  | UN | 1 | 18.5 | 18.5
|  |  |  | MO sem LS => | 5.61 | LS => | 0 | MO com LS => | 5.61
|  |  |  | Valor do BDI => | 0 |  | Valor com BDI => |  | 26.09
[6 empty] | Quant. => | 5,00 | Preço Total => | 130.45
4.5.11.2.5 | Código | Banco | Descrição | Tipo |  | Und | Quant. | Valor Unit | Total
Composição | 91947 | SINAPI | SUPORTE PARAFUSADO COM PLACA DE ENCAIXE 4" X 2" BAIXO (0,30 M DO PISO) PARA PONTO ELÉTRICO - FORNECIMENTO E INSTALAÇÃO. AF_03/2023 | Instalações Elétricas - Eletrodutos Embutidos, Cabos, Caixas, Tomadas e Interruptores |  | UN | 1 | 10.84 | 10.84
Composição Auxiliar | 88247 | SINAPI | AUXILIAR DE ELETRICISTA COM ENCARGOS COMPLEMENTARES | Livro SINAPI: Cálculos e Parâmetros |  | H | 0.091 | 32.3 | 2.93
Composição Auxiliar | 88264 | SINAPI | ELETRICISTA COM ENCARGOS COMPLEMENTARES | Livro SINAPI: Cálculos e Parâmetros |  | H | 0.091 | 39.36 | 3.58
Insumo | 00038094 | SINAPI | ESPELHO / PLACA DE 3 POSTOS 4" X 2", PARA INSTALACAO DE TOMADAS E INTERRUPTORES | Material |  | UN | 1 | 2.85 | 2.85
Insumo | 00038099 | SINAPI | SUPORTE DE FIXACAO PARA ESPELHO / PLACA 4" X 2", PARA 3 MODULOS, PARA INSTALACAO DE TOMADAS E INTERRUPTORES (SOMENTE SUPORTE) | Material |  | UN | 1 | 1.48 | 1.48
|  |  |  | MO sem LS => | 4.82 | LS => | 0 | MO com LS => | 4.82
|  |  |  | Valor do BDI => | 0 |  | Valor com BDI => |  | 10.84
[6 empty] | Quant. => | 5,00 | Preço Total => | 54.2
4.5.11.2.6 | Código | Banco | Descrição | Tipo |  | Und | Quant. | Valor Unit | Total
Composição | REF SBC (059560) 005 | Próprio | Caixa 2x4" de ferro esmaltada Fornecimento e instalação _REF SBC (059560) 005 | 59 |  | UN | 1 | 16.02 | 16.02
Composição Auxiliar | 88264 | SINAPI | ELETRICISTA COM ENCARGOS COMPLEMENTARES | Livro SINAPI: Cálculos e Parâmetros |  | H | 0.106 | 39.36 | 4.17
Composição Auxiliar | 88247 | SINAPI | AUXILIAR DE ELETRICISTA COM ENCARGOS COMPLEMENTARES | Livro SINAPI: Cálculos e Parâmetros |  | H | 0.106 | 32.3 | 3.42
Insumo | TCE-I 00639 | Próprio | Caixa 2x4" de ferro esmaltada | Material |  | UN | 1 | 8.43 | 8.43
|  |  |  | MO sem LS => | 5.61 | LS => | 0 | MO com LS => | 5.61
|  |  |  | Valor do BDI => | 0 |  | Valor com BDI => |  | 16.02
[6 empty] | Quant. => | 5,00 | Preço Total => | 80.1
4.5.12 |  |  | IDENTIFICAÇÃO DAS TUBULAÇÕES | [5 empty] | 966
4.5.12.1 | Código | Banco | Descrição | Tipo |  | Und | Quant. | Valor Unit | Total
Composição | REF SINAPI 104792 001 | Próprio | IDENTIFICAÇÃO DE INFRA ESTRUTURA COM FITAS COLORIDAS | SERP - SERVIÇOS PRELIMINARES |  | M | 1 | 0.42 | 0.42
Composição Auxiliar | 88247 | SINAPI | AUXILIAR DE ELETRICISTA COM ENCARGOS COMPLEMENTARES | Livro SINAPI: Cálculos e Parâmetros |  | H | 0.003 | 32.3 | 0.09
Composição Auxiliar | 88250 | SINAPI | AUXILIAR DE MECÂNICO COM ENCARGOS COMPLEMENTARES | Livro SINAPI: Cálculos e Parâmetros |  | H | 0.003 | 30.51 | 0.09
Composição Auxiliar | 88248 | SINAPI | AUXILIAR DE ENCANADOR OU BOMBEIRO HIDRÁULICO COM ENCARGOS COMPLEMENTARES | Livro SINAPI: Cálculos e Parâmetros |  | H | 0.003 | 31.19 | 0.09
Insumo | TCE-I-00613 | Próprio | FITA ISOLANTE COLORIDA EM ROLO DE 100 m | Material |  | UN | 0.01 | 15.2 | 0.15
|  |  |  | MO sem LS => | 0.18 | LS => | 0 | MO com LS => | 0.18
|  |  |  | Valor do BDI => | 0 |  | Valor com BDI => |  | 0.42
[6 empty] | Quant. => | 2.300,00 | Preço Total => | 966
4.6 |  |  | LIMPEZA FINAL DE OBRA | [5 empty] | 9042.97
4.6.1 | Código | Banco | Descrição | Tipo |  | Und | Quant. | Valor Unit | Total
Composição | REF SBC 210023 002 | Próprio | LIMPEZA FINAL DO OBJETO DA CONTRATAÇÃO | 210 |  | m² | 1 | 19.56 | 19.56
Insumo | 099900 | SBC | SERVENTE | Mão de Obra |  | H | 1 | 19.1271 | 19.12
Insumo | 001500 | SBC | ESTOPA COMUM EMBALAGEM 200 GRAMAS | Material |  | UN | 0.09 | 4.9 | 0.44
|  |  |  | MO sem LS => | 19.12 | LS => | 0 | MO com LS => | 19.12
|  |  |  | Valor do BDI => | 0 |  | Valor com BDI => |  | 19.56
[6 empty] | Quant. => | 462,32 | Preço Total => | 9042.97
[5 empty] | Total sem BDI |  | 3605989.2
[5 empty] | Total do BDI |  | 0
[5 empty] | Total Geral |  | 3605989.2
4.5.11.2.4 | Código | Banco | Descrição | Tipo |  | Und | Quant. | Valor Unit | Total
Composição | REF SBC (059560) 004 | Próprio | PATCH CORDS RJ45 CAT 6 4 PARES 2,50M_REF SBC (059560) 004 | 59 |  | UN | 1 | 26.09 | 26.09
Composição Auxiliar | 88247 | SINAPI | AUXILIAR DE ELETRICISTA COM ENCARGOS COMPLEMENTARES | Livro SINAPI: Cálculos e Parâmetros |  | H | 0.106 | 32.3 | 3.42
Composição Auxiliar | 88264 | SINAPI | ELETRICISTA COM ENCARGOS COMPLEMENTARES | Livro SINAPI: Cálculos e Parâmetros |  | H | 0.106 | 39.36 | 4.17
Insumo | 013871 | SBC | RACK - PATCH CORDS RJ45 CAT 6 4 PARES 2,0m | Material |  | UN | 1 | 18.5 | 18.5
|  |  |  | MO sem LS => | 5.61 | LS => | 0 | MO com LS => | 5.61
|  |  |  | Valor do BDI => | 0 |  | Valor com BDI => |  | 26.09
[6 empty] | Quant. => | 5,00 | Preço Total => | 130.45
4.5.11.2.5 | Código | Banco | Descrição | Tipo |  | Und | Quant. | Valor Unit | Total
Composição | 91947 | SINAPI | SUPORTE PARAFUSADO COM PLACA DE ENCAIXE 4" X 2" BAIXO (0,30 M DO PISO) PARA PONTO ELÉTRICO - FORNECIMENTO E INSTALAÇÃO. AF_03/2023 | Instalações Elétricas - Eletrodutos Embutidos, Cabos, Caixas, Tomadas e Interruptores |  | UN | 1 | 10.84 | 10.84
Composição Auxiliar | 88247 | SINAPI | AUXILIAR DE ELETRICISTA COM ENCARGOS COMPLEMENTARES | Livro SINAPI: Cálculos e Parâmetros |  | H | 0.091 | 32.3 | 2.93
Composição Auxiliar | 88264 | SINAPI | ELETRICISTA COM ENCARGOS COMPLEMENTARES | Livro SINAPI: Cálculos e Parâmetros |  | H | 0.091 | 39.36 | 3.58
Insumo | 00038094 | SINAPI | ESPELHO / PLACA DE 3 POSTOS 4" X 2", PARA INSTALACAO DE TOMADAS E INTERRUPTORES | Material |  | UN | 1 | 2.85 | 2.85
Insumo | 00038099 | SINAPI | SUPORTE DE FIXACAO PARA ESPELHO / PLACA 4" X 2", PARA 3 MODULOS, PARA INSTALACAO DE TOMADAS E INTERRUPTORES (SOMENTE SUPORTE) | Material |  | UN | 1 | 1.48 | 1.48
|  |  |  | MO sem LS => | 4.82 | LS => | 0 | MO com LS => | 4.82
|  |  |  | Valor do BDI => | 0 |  | Valor com BDI => |  | 10.84
[6 empty] | Quant. => | 5,00 | Preço Total => | 54.2
4.5.11.2.6 | Código | Banco | Descrição | Tipo |  | Und | Quant. | Valor Unit | Total
Composição | REF SBC (059560) 005 | Próprio | Caixa 2x4" de ferro esmaltada Fornecimento e instalação _REF SBC (059560) 005 | 59 |  | UN | 1 | 16.02 | 16.02
Composição Auxiliar | 88247 | SINAPI | AUXILIAR DE ELETRICISTA COM ENCARGOS COMPLEMENTARES | Livro SINAPI: Cálculos e Parâmetros |  | H | 0.106 | 32.3 | 3.42
Composição Auxiliar | 88264 | SINAPI | ELETRICISTA COM ENCARGOS COMPLEMENTARES | Livro SINAPI: Cálculos e Parâmetros |  | H | 0.106 | 39.36 | 4.17
Insumo | TCE-I 00639 | Próprio | Caixa 2x4" de ferro esmaltada | Material |  | UN | 1 | 8.43 | 8.43
|  |  |  | MO sem LS => | 5.61 | LS => | 0 | MO com LS => | 5.61
|  |  |  | Valor do BDI => | 0 |  | Valor com BDI => |  | 16.02
[6 empty] | Quant. => | 5,00 | Preço Total => | 80.1
4.5.12 |  |  | IDENTIFICAÇÃO DAS TUBULAÇÕES | [5 empty] | 966
4.5.12.1 | Código | Banco | Descrição | Tipo |  | Und | Quant. | Valor Unit | Total
Composição | REF SINAPI 104792 001 | Próprio | IDENTIFICAÇÃO DE INFRA ESTRUTURA COM FITAS COLORIDAS | SERP - SERVIÇOS PRELIMINARES |  | M | 1 | 0.42 | 0.42
Composição Auxiliar | 88248 | SINAPI | AUXILIAR DE ENCANADOR OU BOMBEIRO HIDRÁULICO COM ENCARGOS COMPLEMENTARES | Livro SINAPI: Cálculos e Parâmetros |  | H | 0.003 | 31.19 | 0.09
Composição Auxiliar | 88247 | SINAPI | AUXILIAR DE ELETRICISTA COM ENCARGOS COMPLEMENTARES | Livro SINAPI: Cálculos e Parâmetros |  | H | 0.003 | 32.3 | 0.09
Composição Auxiliar | 88250 | SINAPI | AUXILIAR DE MECÂNICO COM ENCARGOS COMPLEMENTARES | Livro SINAPI: Cálculos e Parâmetros |  | H | 0.003 | 30.51 | 0.09
Insumo | TCE-I-00613 | Próprio | FITA ISOLANTE COLORIDA EM ROLO DE 100 m | Material |  | UN | 0.01 | 15.2 | 0.15
|  |  |  | MO sem LS => | 0.18 | LS => | 0 | MO com LS => | 0.18
|  |  |  | Valor do BDI => | 0 |  | Valor com BDI => |  | 0.42
[6 empty] | Quant. => | 2.300,00 | Preço Total => | 966
4.6 |  |  | LIMPEZA FINAL DE OBRA | [5 empty] | 9042.97
4.6.1 | Código | Banco | Descrição | Tipo |  | Und | Quant. | Valor Unit | Total
Composição | REF SBC 210023 002 | Próprio | LIMPEZA FINAL DO OBJETO DA CONTRATAÇÃO | 210 |  | m² | 1 | 19.56 | 19.56
Insumo | 099900 | SBC | SERVENTE | Mão de Obra |  | H | 1 | 19.1271 | 19.12
Insumo | 001500 | SBC | ESTOPA COMUM EMBALAGEM 200 GRAMAS | Material |  | UN | 0.09 | 4.9 | 0.44
|  |  |  | MO sem LS => | 19.12 | LS => | 0 | MO com LS => | 19.12
|  |  |  | Valor do BDI => | 0 |  | Valor com BDI => |  | 19.56
[6 empty] | Quant. => | 462,32 | Preço Total => | 9042.97
[5 empty] | Total sem BDI |  | 3605989.2
[5 empty] | Total do BDI |  | 0
[5 empty] | Total Geral |  | 3605989.2
_______________________________________________________________ Jeth Marllon Vernick

## COMPOSIÇÃO ENCARGOS
ESPAÇO DE CONVIVÊNCIA DO EDIFICIO SEDE DO TCE-PR
TABELA DE ENCARGOS SOCIAIS
SINAPI - Paraná - 09/2025 - Não desonerado
|  | SEM DESONERAÇÃO |  | COM DESONERAÇÃO
ÍTEM | COMPOSIÇÃO | HORISTA % | MENS. % | HORISTA % | MENS. %
A | GRUPO A - ENCARGOS BÁSICOS PREVIDENCIÁRIOS
A.1 | INSS | 20% | 20% | 0% | 0%
A.2 | SESI | 1.5% | 1.5% | 1.5% | 1.5%
A.3 | SENAI | 1% | 1% | 1% | 1%
A.4 | INCRA | 0.2% | 0.2% | 0.2% | 0.2%
A.5 | SEBRAE | 0.6% | 0.6% | 0.6% | 0.6%
A.6 | SALÁRIO EDUCAÇÃO | 2.5% | 2.5% | 2.5% | 2.5%
A.7 | SEGURO CONTRA ACIDENTES DE TRABALHO | 3% | 3% | 3% | 3%
A.8 | FGTS | 8% | 8% | 8% | 8%
A.9 | SECONCI | 1% | 1% | 1% | 1%
| TOTAL GRUPO "A" | 37.8% | 37.8% | 17.8% | 17.8%
B | GRUPO B - ENCARGOS QUE RECEBEM INCIDÊNCIA DE "A"
B.1 | REPOUSO SEMANAL REMUNERADO | 17.91% | Não incide | 17.91% | Não incide
B.2 | FERIADOS | 3.97% | Não incide | 3.97% | Não incide
B.3 | AUXÍLIO - ENFERMIDADE | 0.86% | 0.64% | 0.86% | 0.64%
B.4 | 13° SALÁRIO | 11.16% | 8.33% | 11.16% | 8.33%
B.5 | LICENÇA PATERNIDADE | 0.06% | 0.04% | 0.06% | 0.04%
B.6 | FALTAS JUSTIFICADAS | 0.74% | 0.56% | 0.74% | 0.56%
B.7 | DIAS DE CHUVAS | 1.71% | Não incide | 1.71% | Não incide
B.8 | AUXÍLIO ACIDENTE DE TRABALHO | 0.1% | 0.08% | 0.1% | 0.08%
B.9 | FÉRIAS GOZADAS | 14.01% | 10.46% | 14.01% | 10.46%
B.10 | SALÁRIO MATERNIDADE | 0.04% | 0.03% | 0.04% | 0.03%
| TOTAL GRUPO "B" | 50.56% | 20.14% | 50.56% | 20.14%
C | GRUPO C - ENCARGOS QUE NÃO RECEBEM INCIDÊNCIA DE "A"
C.1 | AVISO PRÉVIO INDENIZADO | 5.52% | 4.12% | 5.52% | 4.12%
C.2 | AVISO-PRÉVIO TRABALHADO | 0.13% | 0.1% | 0.13% | 0.1%
C.3 | FÉRIAS INDENIZADAS | 0.94% | 0.7% | 0.94% | 0.7%
C.4 | DEPÓSITO RESCISÃO SEM JUSTA CAUSA | 2.56% | 1.91% | 2.56% | 1.91%
C.5 | INDENIZAÇÃO ADICIONAL | 0.46% | 0.35% | 0.46% | 0.35%
| TOTAL GRUPO "C" | 9.61% | 7.18% | 9.61% | 7.18%
D | GRUPO D - INCIDÊNCIA DE ENCARGOS
D.1 | REINCIDÊNCIA DE "A" SOBRE "B" | 19.11% | 7.61% | 9% | 3.58%
D.2 | REINCIDÊNCIA DE "A" SOBRE AVISO PRÉVIO TRABALHADO E REINCIDENCIA DO FGTS SOBRE AVISO PRÉVIO INDENIZADO | 0.49% | 0.37% | 0.46% | 0.35%
| TOTAL GRUPO "D" | 19.6% | 7.98% | 9.46% | 3.93%
| TOTAL GERAL A+B+C+D | 117.6% | 73.1% | 87.43% | 49.05%
Curitiba - PR, 29 de abril de 2026

## COMPOSIÇÃO BDI
Ref.: Acórdão TCU 2622/2013
ESPAÇO DE CONVIVÊNCIA DO EDIFICIO SEDE DO TCE-PR
Tipo de Obra - Construções de Edifícios
[17 empty] | 1° Quartil | 2° Quartil | 3° Quartil
COMPOSIÇÃO DO BDI | [15 empty] | ADMINISTRAÇÃO CENTRAL | 3% | 4% | 5.5%
ÍTEM |  |  | COMPOSIÇÃO DO BDI DE SERVIÇOS | [5 empty] | % | % | [5 empty] | SEGURO + GARANTIA | 0.8% | 0.8% | 1%
1.0 |  |  | ADMINISTRAÇÃO CENTRAL (AC) | [5 empty] | 4% | 3.45% | [5 empty] | RISCO | 0.97% | 1.27% | 1.27%
2.0 |  |  | SEGUROS, GARANTIAS E RISCOS (SGR) | [5 empty] | 2.14% | 1.33% | [5 empty] | DESPESA FINANCEIRA | 0.59% | 1.23% | 1.39%
2.1 |  |  | Seguros + Garantias | [5 empty] | 0.87% | 0.48% | [5 empty] | LUCRO | 6.16% | 7.4% | 8.96%
2.2 |  |  | Riscos | [5 empty] | 1.27% | 0.85%
3.0 |  |  | DESPESAS FINANCEIRAS (DF) | [5 empty] | 1.23% | 0.85%
4.0 |  |  | LUCRO (L) | [5 empty] | 7.4% | 5.11%
5.0 |  |  | TRIBUTOS (T) | [5 empty] | 8.65% | 8.65%
5.1 |  |  | ISSQN | [5 empty] | 5% | 5% | [5 empty] | BDI PARA ITENS DE MERO FORNECIMENTO DE MATERIAIS E EQUIPAMENTOS
5.2 |  |  | PIS | [5 empty] | 0.65% | 0.65% | [6 empty] | 1° Quartil | 2° Quartil | 3° Quartil
5.3 |  |  | COFINS | [5 empty] | 3% | 3% | [5 empty] | ADMINISTRAÇÃO CENTRAL | 1.5% | 3.45% | 4.49%
5.4 |  |  | Contribuição Previdenciária s. Receita Bruta (CPRB) | [5 empty] | 0% | 0% | [5 empty] | SEGURO + GARANTIA | 0.3% | 0.48% | 0.82%
|  |  | BDI | [5 empty] | 26.32% | 21.59% | [5 empty] | RISCO | 0.56% | 0.85% | 0.89%
[16 empty] | DESPESA FINANCEIRA | 0.85% | 0.85% | 1.11%
ÍTEM |  |  | COMPOSIÇÃO DO BDI DE FORNECIMENTO | [5 empty] | % | [6 empty] | LUCRO | 3.5% | 5.11% | 6.22%
1.0 |  |  | ADMININISTRAÇÃO CENTRAL (AC) | [5 empty] | 3.45%
2.0 |  |  | SEGUROS, GARANTIAS E RISCOS (SGR) | [5 empty] | 1.33%
2.1 |  |  | Seguros + Garantias | [5 empty] | 0.48%
2.2 |  |  | Riscos | [5 empty] | 0.85%
3.0 |  |  | DESPESAS FINANCEIRAS (DF) | [5 empty] | 0.85%
4.0 |  |  | LUCRO (L) | [5 empty] | 5.11%
5.0 |  |  | TRIBUTOS (T) | [5 empty] | 8.65%
5.1 |  |  | ISSQN | [5 empty] | 5%
5.2 |  |  | PIS | [5 empty] | 0.65%
5.3 |  |  | COFINS | [5 empty] | 3%
5.4 |  |  | Contribuição Previdenciária s. Receita Bruta (CPRB) | [5 empty] | 0%
|  |  | BDI | [5 empty] | 21.59%
Observação: Deverá ser aplicado BDI de fornecimento para os itens específicos, tais como equipamentos de climatização, elevador, entre outros, baseados no critério de que não haverá influência significativa da equipe da Contratada. Para demais itens, aplicar BDI de serviços.
Curitiba - PR, 29 de abril de 2026
_______________________________
CONTRATADA | [14 empty] | Quando usar o BDI diferenciado:
CNPJ: | [14 empty] | Que o possível parcelamento do fornecimento específico não tenha ocorrido.
_______________________________ | [14 empty] | Que a construtora atue como mera intermediadora no fornecimento de materiais e equipamentos.
Sócio Administrador | [14 empty] | Que sejam equipamentos com projetos e instalação padronizados, de fabricação regular.
CPF: | [14 empty] | Que o material/equipamento tenha valor percentualmente significativo em relação ao preço global da obra.
[16 empty] | bdi para materiais e serviços comuns | [15 empty] | bdi para materiais e serviços diferenciado para construção civil
[14 empty] | ADM CENT% |  |  | SEG+GARANT% |  |  | RISCO% |  |  | DESPES FINANC% |  |  | LUCRO% |  |  |  | ADM CENT% |  |  | SEG+GARANT% |  |  | RISCO% |  |  | DESPES FINANC% |  |  | LUCRO%
| PLANILHA PARA CÁLCULO RÁPIDO DE BDI COM BASE EM DEFINIÇÕES TCU: | [12 empty] | 3 | 4 | 5.5 | 0.8 | 0.8 | 1 | 0.97 | 1.27 | 1.27 | 0.59 | 1.23 | 1.39 | 6.16 | 7.4 | 8.96 |  | 1.5 | 3.45 | 4.49 | 0.3 | 0.48 | 0.82 | 0.56 | 0.85 | 0.89 | 0.85 | 0.85 | 1.11 | 3.5 | 5.11 | 6.22
[14 empty] | 3.8 | 4.01 | 4.67 | 0.32 | 0.4 | 0.74 | 0.5 | 0.56 | 0.97 | 1.02 | 1.11 | 1.21 | 6.64 | 7.3 | 8.69
| DEFINA QUAL TIPO DE OBRA: |  |  | (marque X) | [9 empty] | 3.43 | 4.93 | 6.71 | 0.28 | 0.49 | 0.75 | 1 | 1.39 | 1.74 | 0.94 | 0.99 | 1.17 | 6.74 | 8.04 | 9.4
1 | x | CONSTRUÇÃO DE EDIFÍCIOS | [11 empty] | 5.29 | 5.92 | 7.93 | 0.25 | 0.51 | 0.56 | 1 | 1.48 | 1.97 | 1.01 | 1.07 | 1.11 | 8 | 8.31 | 9.51
|  | CONSTRUÇÃO DE RODOVIAS E FERROVIAS | [11 empty] | 4 | 5.52 | 7.85 | 0.81 | 1.22 | 1.99 | 1.46 | 2.32 | 3.16 | 0.94 | 1.02 | 1.33 | 7.14 | 8.4 | 10.43
|  | CONSTRUÇÃO DE REDES DE ABASTECIMENTO DE ÁGUA, ESGOTO, CORRELATAS | [27 empty] | 4.49 |  |  | 0.82 |  |  | 0.89 |  |  | 1.11 |  |  | 6.22
|  | CONSTRUÇÃO DE REDES DE DISTRIBUIÇÃO DE ENERGIA ELÉTRICA | [9 empty] | 5.5 | AC | administração central inclui custos de despesas indiretas com: | [5 empty] | 5.5%
|  | OBRA PORTUÁRIA, MARÍTMA OU FLUVIAL | [9 empty] | 0 | Pessoal | Custo das equipes de escritório sede e filiais incluindo pro-labore dos sócios, salários dos diretores, gerentes. secretárias. técnicos. estagiários. motoristas, contínuos, etc.
[12 empty] | 0 |  | Um escritório central Típico conta com os seguistes setores: diretoria, recursos humanos contabilidade, financeiro, orçamento, compras, assessoria de imprensa, assessoria jurídica. CPD, etc. Logicamente que, para cada cargo deve ser considerado o salário (majorado dos respectivos encargos sociais e trabalhistas).
| DEFINA O TIPO DE COMPLEXIDADE DA OBRA EM QUESTÃO: | [5 empty] | (marque X) |  |  |  |  | 5.5
3 |  | SIMPLES (INSTALAÇÃO DIRETA DO MATERIAL SEM GRANDES COMPLICADORES) | [10 empty] | Instalações Físicas | Aluguel e manutenção dos imóveis, tais como escritório central, terrenos, depósitos de material pátios de equipamento, etc. incluindo o custo de locação e os impostos cabíveis (IPTU).
|  | MÉDIA (INSTALAÇÃO DOS MATERIAIS COM DIFICULDADES DE OBRA EXISTENTE COMO REFORMAS OU INSTALAÇÕES EM ALTURA OU SITUAÇÕES AMBIENTAIS) | [10 empty] | Despesas correntes | Água, luz, telefone, internet, despesas postais, assinaturas de jornais e revistas, material de escritório e de limpeza, etc.
[13 empty] | Veículos e equipamentos | Veículos utilitários, fotocopiadoras, plotters, faxes, computadores, aparelhos de ar condicionado, etc. (custo de locação ou de propriedade).
| X | COMPLEXA (INSTALAÇÃO DOS MATERIAIS COM DIFICULDADES DE OBRA EXISTENTE COMO REFORMAS, ALÉM DE PONTOS DA INSTALAÇÃO EM ALTURA OU COMPLEXOS E COM SITUAÇÕES AMBIENTAIS A SEREM CONTORNADAS) | [10 empty] | Serviços de terceiros | Consultoria para estudos de obras, assessoria contábil e jurídica, publicidade, serviços gráficos manutenção de computadores, auditoria, treinamento de pessoal, etc.
[13 empty] | Outras despesas | Anuidades (CREA, Sindicatos, etc. ), aquisição de editais, seguros, viagens, brindes, etc.
[12 empty] | 1 | S+G | seguro mais garantias incluem custos de despesas indiretas com: | [5 empty] | 1%
| DEFINA OS RISCOS DA OBRA COM BASE NOS VALORES AGREGADOS: | [6 empty] | (marque X) |  |  |  | 0 | Seguros | Custo de seguros para caso de acidentes, para bens de valor elevado e de seguros em transportes.
3 |  | BAIXO RISCO, MATERIAIS COMUNS DE ENGENHARIA, COMPONENTES BARATOS, RECEBIMENTOS COM MEDIÇÕES MENSAIS | [9 empty] | 0 | Garantias | Garantias para peças, equipamentos, serviços e até o seguro para pós obra considerando acompanhamento, suporte e materiais de reposição previstos.
|  | MÉDIO RISCO, MATERIAIS CAROS OU INCOMUNS DE MERCADO OU COM RECEBIMENTO MUITO POSTERGADO A EXECUÇÃO TENDO QUE ADIANTAR CAPITAL NA OBRA | [9 empty] | 1
[12 empty] | 1.27 | R | risco inclui custos de despesas indiretas com: |  |  |  |  | 1.27%
| X | ALTO RISCO, VÁRIOS MATERIAIS CAROS, INCOMUNS DE MERCADO E COM RECEBIMENTO MUITO POSTERGADO A EXECUÇÃO TENDO QUE ADIANTAR CAPITAL NA OBRA | [9 empty] | 0 | Risco | Risco de divergência entre o orçamento estipulado e o realizado, de não cumprimento dos prazos de entrega do empreendimento, de ter empreendimento ineficiente para os objetivos previstos e ou com desconjuntamento com o ambiente.
0
1.27
|  | DEFINA O MUNICÍPIO DA OBRA EM QUESTÃO PARA ANÁLISE DO ISS: | [6 empty] | (insira valor% caso diferente de curitiba) |  |  | 1.39 | DF | despesa financeira inclui custos e despesas indiretas com: | [5 empty] | 1.39%
| 0.05 |  | 5% | CURITIBA | [7 empty] | 0 | despesas financeiras | Custos por perdas monetárias decorrentes da defasagem entre a data do efetivo desembolso e a data da receita, dado que pagará materiais e serviços antes de receber o valor de venda, incluindo complicações de medição e recebimento tardio, além das retenções para conclusão da obra.
|  |  | 0 | OUTROS | (inserir iss desse município) | [6 empty] | 0
1.39
| INFORME E VALOR GLOBAL DE PREÇO DA OBRA: | [10 empty] | 8.96 | L | lucro inclui despesas indiretas com: |  |  |  | 8.96%
| 0 | [9 empty] | S | 0 | lucro | Lucro é o custo considerado para a obra que trata o percentual de lucros esperados para o construtor ou empresa sobre o empreendimento, visando remunerar o executor da atividade que tem finalidade de crescimento com o serviço, além de remunerar os profissionais e empresa, considera fatores como concorrência e dimensões do projeto/escopo de obra.
[11 empty] | M | 0
| INFORME O PERCENTUAL DE PARTICIPAÇÃO DA MÃO DE OBRA NESSE PREÇO GLOBAL INFORMADO: | [9 empty] | C | 8.96
| #DIV/0! |  | %
[12 empty] | #DIV/0! | T | tributos aplicados: |  | #DIV/0!
| ISSQN UTILIZADO PARA ESSA SITUAÇÃO É: |  |  |  |  | #DIV/0! | % |  |  |  |  | 0.65% | PIS | Tributo referente a programa de integração social, contribuição com intuito de financiar pagamentos de seguro desemprego, abono, participação de receita nas entidades para trabalhadores, empresas públicas e privadas. Aplicado 0,65%
1,65 se cumulativo
| DEFINA SE TERÁ DESONERAÇÃO DA FOLHA DE PAGAMENTO: | [5 empty] | (marque X) |  |  |  |  | 3% | COFINS | Tributo referente a Contribuição para o financiamento da seguridade social, contribuição com o intuito de incidir em empresas e pessoas jurídicas a partir das receitas brutas, utilizado para manter contar da empresa ou de PJ dentro da legalidade junto ao Governo Federal, garantindo organização. Aplicado 5% | [16 empty] | 0,65% naõ cumulativo
| DESONERADO |  |  | NÃO DESONERADO (ONERADO) |  |  | x | [21 empty] | 7,6 se cumulativo |  | 3% não cumulativo
[12 empty] | #DIV/0! | ISSQN | Tributo referente a Imposto sobre serviços de qualquer natureza, contribuição com o intuito de remunerar cofres públicos em percentuais sobre a mão de obra, no caso serviços, taxa essa que varia com o município e que deve incidir somente sobre mão de obra, logo para aplicação geral no BDI precisa considerar valor reduzido sobre a mão de obra aplicado no todo.
[12 empty] | 0 | ICMS | Tributo referente a Imposto sobre circulação de mercadorias e serviços, contribuição com o intuito de remunerar cofres públicos em percentuais sobre os materiais de uma obra, no caso a taxa varia com estado, porém já estará contido no preço de venda dos materiais e de orçamento, portanto NÃO compões o BDI.
O VALOR DO BDI CONSIDERADO PARA A SITUAÇÃO É DE:
| BDI= | #DIV/0! | % | [8 empty] | 0% | DESONERAÇÃO DA FOLHA DE PAGAMENTO | As empresas possuem a possibilidade de optar por pagar 20% nos encargos sociais sobre o INSS como ONERADO OU caso DESONERADO pagar 0% do INSS nos encargos sociais, porém considerar para essa segunda situação uma taxa de 4,6% sobre o BDI.
obs: se optar por desonerado utilizar Sinapi e afins como Desonerado! Que tem encargos sociais menores e implica em preço menor no orçafascio, porém inclui CPRB=4,6%
obs: se optar por desonerado utilizar Sinapi e afins como Desonerado! Que tem encargos sociais menores e implica em
obs: se optar por desonerado utilizar Sinapi e afins como Desonerado! Que tem encargos sociais menores e implica em
obs: se optar por desonerado utilizar Sinapi e afins como Desonerado! Que tem encargos sociais menores e implica em
obs: se optar por desonerado utilizar Sinapi e afins como Desonerado! Que tem encargos sociais menores e implica em
obs: se optar por desonerado utilizar Sinapi e afins como Desonerado! Que tem encargos sociais menores e implica em
obs: se optar por desonerado utilizar Sinapi e afins como Desonerado! Que tem encargos sociais menores e implica em
obs: se optar por desonerado utilizar Sinapi e afins como Desonerado! Que tem encargos sociais menores e implica em
obs: se optar por NÃO desonerado utilizar Sinapi e afins como NÃO Desonerado! Que tem encargos sociais maiores e implica em preço maior no orçafascio, inclui CPRB=0%
BDI=(((1+AC+SGR)∗(1+DF)∗(1+L)))/((1-T) )-1

## CRONOGRAMA FISICO FINANCEIRO
|  |  |  | ESPAÇO DE CONVIVÊNCIA DO EDIFICIO SEDE DO TCE-PR |  |  | CRONOGRAMA FISICO FINANCEIRO
|  |  |  | VALOR TOTAL COM BDI |  |  | MÊS 01 |  |  |  | MÊS 02 |  |  |  | MÊS 03 |  |  |  | MÊS 04 |  |  |  | MÊS 05 |  |  |  | TOTAL
Nº | ARRUMAR | ITEM | DESCRIÇÃO | MÃO DE OBRA | MATERIAL | TOTAL | MÃO DE OBRA | MATERIAL | TOTAL | % | MÃO DE OBRA | MATERIAL | TOTAL | % | MÃO DE OBRA | MATERIAL | TOTAL | % | MÃO DE OBRA | MATERIAL | TOTAL | % | MÃO DE OBRA | MATERIAL | TOTAL | % | MÃO DE OBRA | MATERIAL | TOTAL | %
1 | 1 | 1 | SERVIÇOS PRELIMINARES | 112258.92 | 138857.63 | 251116.55
2 | 1.1 | 1.1 | DOCUMENTAÇÃO TECNICA | 77558.45 | 20069.65 | 97628.1
3 | 1.1.1 | 1.1.1 | DOCUMENTOS PARA EXECUÇÃO | 14451.42 | 2025.32 | 16476.74 | 2890.284 | 405.064 | 3295.348 | 20% | 2890.284 | 405.064 | 3295.348 | 20% | 2890.284 | 405.064 | 3295.348 | 20% | 2890.284 | 405.064 | 3295.348 | 20% | 2890.284 | 405.064 | 3295.348 | 20% | 14451.42 | 2025.32 | 16476.74 | 100%
3 | 1.1.2 | 1.1.2 | ANOTAÇÃO/REGISTRO DE RESPONSABILIDADE TECNICA (ART/RRT) | 0 | 3607.57 | 3607.57 | 0 | 3607.57 | 3607.57 | 100% | 0 | 0 | 0 | 0% | 0 | 0 | 0 | 0% | 0 | 0 | 0 | 0% | 0 | 0 | 0 | 0% | 0 | 3607.57 | 3607.57 | 100%
3 | 1.1.3 | 1.1.3 | PROJETOS EXECUTIVOS | 22180.95 | 2318.59 | 24499.54 | 22180.95 | 2318.59 | 24499.54 | 100% | 0 | 0 | 0 | 0% | 0 | 0 | 0 | 0% | 0 | 0 | 0 | 0% | 0 | 0 | 0 | 0% | 22180.95 | 2318.59 | 24499.54 | 100%
3 | 1.1.4 | 1.1.4 | PLANO DE GERENCIAMENTO DE RESÍDUOS DA CONSTRUÇÃO CIVIL (PGRCC) | 571.09 | 0 | 571.09 | 571.09 | 0 | 571.09 | 100% | 0 | 0 | 0 | 0% | 0 | 0 | 0 | 0% | 0 | 0 | 0 | 0% | 0 | 0 | 0 | 0% | 571.09 | 0 | 571.09 | 100%
3 | 1.1.5 | 1.1.5 | ELABORAÇÃO DE AS BUILT | 40355 | 12118.17 | 52473.17 | 0 | 0 | 0 | 0% | 0 | 0 | 0 | 0% | 0 | 0 | 0 | 0% | 20177.5 | 6059.085 | 26236.585 | 50% | 20177.5 | 6059.085 | 26236.585 | 50% | 40355 | 12118.17 | 52473.17 | 100%
2 | 1.2 | 1.2 | INSTALAÇÕES PROVISÓRIAS | 34700.47 | 118787.98 | 153488.45
3 | 1.2.1 | 1.2.1 | CANTEIRO | 11847.49 | 24350.06 | 36197.55 | 2369.498 | 4870.012 | 7239.51 | 20% | 2369.498 | 4870.012 | 7239.51 | 20% | 2369.498 | 4870.012 | 7239.51 | 20% | 2369.498 | 4870.012 | 7239.51 | 20% | 2369.498 | 4870.012 | 7239.51 | 43.94% | 11847.49 | 24350.06 | 36197.55 | 100%
3 | 1.2.2 | 1.2.2 | LOCAÇÕES | 912.44 | 37690.71 | 38603.15 | 182.488 | 7538.142 | 7720.63 | 20% | 182.488 | 7538.142 | 7720.63 | 20% | 182.488 | 7538.142 | 7720.63 | 20% | 182.488 | 7538.142 | 7720.63 | 20% | 182.488 | 7538.142 | 7720.63 | 46.86% | 912.44 | 37690.71 | 38603.15 | 100%
3 | 1.2.3 | 1.2.3 | ÁREA DE VIVÊNCIA | 1977.54 | 6213.21 | 8190.75 | 395.508 | 1242.642 | 1638.15 | 20% | 395.508 | 1242.642 | 1638.15 | 20% | 395.508 | 1242.642 | 1638.15 | 20% | 395.508 | 1242.642 | 1638.15 | 20% | 395.508 | 1242.642 | 1638.15 | 9.942% | 1977.54 | 6213.21 | 8190.75 | 100%
3 | 1.2.4 | 1.2.4 | PROTEÇÕES INTERNAS | 9647.06 | 16338.36 | 25985.42 | 1929.412 | 3267.672 | 5197.084 | 20% | 1929.412 | 3267.672 | 5197.084 | 20% | 1929.412 | 3267.672 | 5197.084 | 20% | 1929.412 | 3267.672 | 5197.084 | 20% | 1929.412 | 3267.672 | 5197.084 | 31.54% | 9647.06 | 16338.36 | 25985.42 | 100%
3 | 1.2.5 | 1.2.5 | OPERAÇÃO | 3033.71 | 22644 | 25677.71 | 606.742 | 4528.8 | 5135.542 | 20% | 606.742 | 4528.8 | 5135.542 | 20% | 606.742 | 4528.8 | 5135.542 | 20% | 606.742 | 4528.8 | 5135.542 | 20% | 606.742 | 4528.8 | 5135.542 | 31.17% | 3033.71 | 22644 | 25677.71 | 100%
4 | 1.2.5.1 | 1.2.5.1 | CONSUMOS | 282.07 | 12536.06 | 12818.13 | [7 empty] | 0 |  |  |  | 0 |  |  |  | 0 |  |  |  | 0
4 | 1.2.5.2 | 1.2.5.2 | LOCAÇÕES EM GERAL | 10033.86 | 21659.59 | 31693.45 | [7 empty] | 0 |  |  |  | 0 |  |  |  | 0 |  |  |  | 0
3 | 1.2.6 | 1.2.6 | LIMPEZA PERMANENTE | 7282.22 | 11551.65 | 18833.87 | 1456.444 | 2310.33 | 3766.774 | 20% | 1456.444 | 2310.33 | 3766.774 | 20% | 1456.444 | 2310.33 | 3766.774 | 20% | 1456.444 | 2310.33 | 3766.774 | 20% | 1456.444 | 2310.33 | 3766.774 | 22.86% | 7282.22 | 11551.65 | 18833.87 | 100%
1 | 2 | 2 | ADMINISTRAÇÃO E OPERACIONAL | 813229.14 | 53882.67 | 867111.81
2 | 2.1 | 2.1 | EQUIPE ADMINISTRATIVA LOCAL | 471220.26 | 32652.22 | 503872.48
3 | 2.1.1 | 2.1.1 | TÉCNICO EM SEGURANÇA DO TRABALHO COM ENCARGOS COMPLEMENTARES | 43437.22 | 9612.83 | 53050.05 | 8687.444 | 1922.566 | 10610.01 | 20% | 8687.444 | 1922.566 | 10610.01 | 20% | 8687.444 | 1922.566 | 10610.01 | 20% | 8687.444 | 1922.566 | 10610.01 | 20% | 8687.444 | 1922.566 | 10610.01 | 64.39% | 43437.22 | 9612.83 | 53050.05 | 100%
3 | 2.1.2 | 2.1.2 | MESTRE DE OBRAS COM ENCARGOS COMPLEMENTARES | 78910.15 | 10198.76 | 89108.91 | 15782.03 | 2039.752 | 17821.782 | 20% | 15782.03 | 2039.752 | 17821.782 | 20% | 15782.03 | 2039.752 | 17821.782 | 20% | 15782.03 | 2039.752 | 17821.782 | 20% | 15782.03 | 2039.752 | 17821.782 | 108.2% | 78910.15 | 10198.76 | 89108.91 | 100%
3 | 2.1.3 | 2.1.3 | ENGENHEIRO ELETRICISTA PLENO COM ENCARGOS COMPLEMENTARES | 95147.15 | 5048.73 | 100195.88 | 19029.43 | 1009.746 | 20039.176 | 20% | 19029.43 | 1009.746 | 20039.176 | 20% | 19029.43 | 1009.746 | 20039.176 | 20% | 19029.43 | 1009.746 | 20039.176 | 20% | 19029.43 | 1009.746 | 20039.176 | 121.6% | 95147.15 | 5048.73 | 100195.88 | 100%
3 | 2.1.4 | 2.1.4 | ENGENHEIRO MECÂNICO PLENO COM ENCARGOS COMPLEMENTARES | 95147.15 | 5048.73 | 100195.88 | 19029.43 | 1009.746 | 20039.176 | 20% | 19029.43 | 1009.746 | 20039.176 | 20% | 19029.43 | 1009.746 | 20039.176 | 20% | 19029.43 | 1009.746 | 20039.176 | 20% | 19029.43 | 1009.746 | 20039.176 | 121.6% | 95147.15 | 5048.73 | 100195.88 | 100%
3 | 2.1.5 | 2.1.5 | ENGENHEIRO CIVIL / ARQUITETO DE OBRA PLENO COM ENCARGOS COMPLEMENTARES | 158578.59 | 2743.17 | 161321.76 | 31715.718 | 548.634 | 32264.352 | 20% | 31715.718 | 548.634 | 32264.352 | 20% | 31715.718 | 548.634 | 32264.352 | 20% | 31715.718 | 548.634 | 32264.352 | 20% | 31715.718 | 548.634 | 32264.352 | 195.8% | 158578.59 | 2743.17 | 161321.76 | 100%
2 | 2.2 | 2.2 | EQUIPE AUXILIAR | 23221.66 | 10215.75 | 33437.41
3 | 2.2.1 | 2.2.1 | SERVENTE PARA CARGA/DESCARGA | 23221.66 | 10215.75 | 33437.41 | 4644.332 | 2043.15 | 6687.482 | 20% | 4644.332 | 2043.15 | 6687.482 | 20% | 4644.332 | 2043.15 | 6687.482 | 20% | 4644.332 | 2043.15 | 6687.482 | 20% | 4644.332 | 2043.15 | 6687.482 | 40.59% | 23221.66 | 10215.75 | 33437.41 | 100%
2 | 2.3 | 2.3 | HORAS EXTRAS | 318787.22 | 11014.7 | 329801.92
3 | 2.3.1 | 2.3.1 | ENGENHEIRO CIVL / ARQUITETO | 46116.3 | 370.27 | 46486.57 | 9223.26 | 74.054 | 9297.314 | 20% | 9223.26 | 74.054 | 9297.314 | 20% | 9223.26 | 74.054 | 9297.314 | 20% | 9223.26 | 74.054 | 9297.314 | 20% | 9223.26 | 74.054 | 9297.314 | 56.43% | 46116.3 | 370.27 | 46486.57 | 100%
3 | 2.3.2 | 2.3.2 | ENGENHEIRO ELETRICISTA | 39872.66 | 370.27 | 40242.93 | 7974.532 | 74.054 | 8048.586 | 20% | 7974.532 | 74.054 | 8048.586 | 20% | 7974.532 | 74.054 | 8048.586 | 20% | 7974.532 | 74.054 | 8048.586 | 20% | 7974.532 | 74.054 | 8048.586 | 48.85% | 39872.66 | 370.27 | 40242.93 | 100%
3 | 2.3.3 | 2.3.3 | ENGENHEIRO MECÂNICO PLENO | 38707.68 | 462.84 | 39170.52 | 7741.536 | 92.568 | 7834.104 | 20% | 7741.536 | 92.568 | 7834.104 | 20% | 7741.536 | 92.568 | 7834.104 | 20% | 7741.536 | 92.568 | 7834.104 | 20% | 7741.536 | 92.568 | 7834.104 | 47.55% | 38707.68 | 462.84 | 39170.52 | 100%
3 | 2.3.4 | 2.3.4 | TÉCNICO EM SEGURANÇA DE TRABALHO | 60964.26 | 8187.15 | 69151.41 | 12192.852 | 1637.43 | 13830.282 | 20% | 12192.852 | 1637.43 | 13830.282 | 20% | 12192.852 | 1637.43 | 13830.282 | 20% | 12192.852 | 1637.43 | 13830.282 | 20% | 12192.852 | 1637.43 | 13830.282 | 83.94% | 60964.26 | 8187.15 | 69151.41 | 100%
3 | 2.3.5 | 2.3.5 | MESTRE DE OBRAS | 68277.48 | 1624.17 | 69901.65 | 13655.496 | 324.834 | 13980.33 | 20% | 13655.496 | 324.834 | 13980.33 | 20% | 13655.496 | 324.834 | 13980.33 | 20% | 13655.496 | 324.834 | 13980.33 | 20% | 13655.496 | 324.834 | 13980.33 | 84.85% | 68277.48 | 1624.17 | 69901.65 | 100%
3 | 2.3.6 | 2.3.6 | PROFISSIONAL | 19435.09 | 0 | 19435.09 | 3887.018 | 0 | 3887.018 | 20% | 3887.018 | 0 | 3887.018 | 20% | 3887.018 | 0 | 3887.018 | 20% | 3887.018 | 0 | 3887.018 | 20% | 3887.018 | 0 | 3887.018 | 23.59% | 19435.09 | 0 | 19435.09 | 100%
3 | 2.3.7 | 2.3.7 | MEIO-PROFISSIONAL | 23416.7 | 0 | 23416.7 | 4683.34 | 0 | 4683.34 | 20% | 4683.34 | 0 | 4683.34 | 20% | 4683.34 | 0 | 4683.34 | 20% | 4683.34 | 0 | 4683.34 | 20% | 4683.34 | 0 | 4683.34 | 28.42% | 23416.7 | 0 | 23416.7 | 100%
3 | 2.3.8 | 2.3.8 | SERVENTE | 21997.06 | 0 | 21997.06 | 4399.412 | 0 | 4399.412 | 20% | 4399.412 | 0 | 4399.412 | 20% | 4399.412 | 0 | 4399.412 | 20% | 4399.412 | 0 | 4399.412 | 20% | 4399.412 | 0 | 4399.412 | 26.7% | 21997.06 | 0 | 21997.06 | 100%
1 | 3 | 3 | REMOÇÕES E DEMOLIÇÕES | 42357.2 | 58128.24 | 100485.44 | 0 | 0
2 | 3.1 | 3.1 | SUBSOLO (Galeria, Espaço de convivência, Copas, Vestiários/Sanitários, Área Técnica e Hall plataforma elevatória) | 41927.83 | 33970.16 | 75897.99
3 | 3.1.1 | 3.1.1 | PISO | 3524.07 | 2776.21 | 6300.28 | 1762.035 | 1388.105 | 3150.14 | 50% | 1762.035 | 1388.105 | 3150.14 | 50% | 0 | 0 | 0 | 0% | 0 | 0 | 0 | 0% | 0 | 0 | 0 | 0% | 3524.07 | 2776.21 | 6300.28 | 100%
3 | 3.1.2 | 3.1.2 | PAREDE | 20564.8 | 24905.62 | 45470.42 | 10282.4 | 12452.81 | 22735.21 | 50% | 10282.4 | 12452.81 | 22735.21 | 50% | 0 | 0 | 0 | 0% | 0 | 0 | 0 | 0% | 0 | 0 | 0 | 0% | 20564.8 | 24905.62 | 45470.42 | 100%
3 | 3.1.3 | 3.1.3 | TETO | 10381.79 | 3433.45 | 13815.24 | 5190.895 | 1716.725 | 6907.62 | 50% | 5190.895 | 1716.725 | 6907.62 | 50% | 0 | 0 | 0 | 0% | 0 | 0 | 0 | 0% | 0 | 0 | 0 | 0% | 10381.79 | 3433.45 | 13815.24 | 100%
3 | 3.1.4 | 3.1.4 | INFRAESTRUTURA | 5714.27 | 2131.03 | 7845.3 | 2857.135 | 1065.515 | 3922.65 | 50% | 2857.135 | 1065.515 | 3922.65 | 50% | 0 | 0 | 0 | 0% | 0 | 0 | 0 | 0% | 0 | 0 | 0 | 0% | 5714.27 | 2131.03 | 7845.3 | 100%
3 | 3.1.5 | 3.1.5 | EQUIPAMENTOS | 1742.89 | 723.84 | 2466.73 | 871.445 | 361.92 | 1233.365 | 50% | 871.445 | 361.92 | 1233.365 | 50% | 0 | 0 | 0 | 0% | 0 | 0 | 0 | 0% | 0 | 0 | 0 | 0% | 1742.89 | 723.84 | 2466.73 | 100%
2 | 3.2 | 3.2 | HALL DOS ELEVADORES | 429.37 | 157.29 | 586.66
3 | 3.2.1 | 3.2.1 | PISO | 336.26 | 120.26 | 456.52 | 168.13 | 60.13 | 228.26 | 50% | 168.13 | 60.13 | 228.26 | 50% | 0 | 0 | 0 | 0% | 0 | 0 | 0 | 0% | 0 | 0 | 0 | 0% | 336.26 | 120.26 | 456.52 | 100%
3 | 3.2.2 | 3.2.2 | PAREDE | 93.11 | 24037.83 | 24130.94 | 46.555 | 12018.915 | 12065.47 | 50% | 46.555 | 12018.915 | 12065.47 | 50% | 0 | 0 | 0 | 0% | 0 | 0 | 0 | 0% | 0 | 0 | 0 | 0% | 93.11 | 24037.83 | 24130.94 | 100%
2 | 3.3 | 3.3 | CAÇAMBAS | 0 | 24000.8 | 24000.8
1 | 4 | 4 | EXECUÇÃO /REVITALIZAÇÃO | 521822.98 | 2806677.07 | 3328500.05 | 0 | 0
2 | 4.1 | 4.1 | SUBSOLO (Galeria, Espaço de convivência, Copas, Vestiários/Sanitários, Área Técnica e Hall plataforma elevatória) | 445258.85 | 2211606.16 | 2656865.01
3 | 4.1.1 | 4.1.1 | PISO | 66342.83 | 209535.36 | 275878.19 | 0 | 0 | 0 | 0% | 16585.7075 | 52383.84 | 68969.5475 | 25% | 16585.7075 | 52383.84 | 68969.5475 | 25% | 16585.7075 | 52383.84 | 68969.5475 | 25% | 16585.7075 | 52383.84 | 68969.5475 | 25% | 66342.83 | 209535.36 | 275878.19 | 100%
4 | 4.1.1.1 | 4.1.1.1 | CONTRAPISO | 26837.58 | 28430.99 | 55268.57 | [7 empty] | 0 |  |  |  | 0 |  |  |  | 0 |  |  |  | 0
4 | 4.1.1.2 | 4.1.1.2 | IMPERMEABILIZAÇÃO DE PISO | 39377.17 | 43079.73 | 82456.9 | [7 empty] | 0 |  |  |  | 0 |  |  |  | 0 |  |  |  | 0
4 | 4.1.1.3 | 4.1.1.3 | REVESTIMENTOS DE PISO | 128.07 | 138024.64 | 138152.71 | [7 empty] | 0 |  |  |  | 0 |  |  |  | 0 |  |  |  | 0
3 | 4.1.2 | 4.1.2 | PAREDE | 36447.85 | 272106.95 | 308554.8 | 0 | 0 | 0 | 0% | 9111.9625 | 68026.7375 | 77138.7 | 25% | 9111.9625 | 68026.7375 | 77138.7 | 25% | 9111.9625 | 68026.7375 | 77138.7 | 25% | 9111.9625 | 68026.7375 | 77138.7 | 25% | 36447.85 | 272106.95 | 308554.8 | 100%
4 | 4.1.2.1 | 4.1.2.1 | FECHAMENTOS | 9313.39 | 85802.21 | 95115.6 | [7 empty] | 0 |  |  |  | 0 |  |  |  | 0 |  |  |  | 0
4 | 4.1.2.2 | 4.1.2.2 | IMPERMEABILIZAÇÃO DE PAREDE | 5626.54 | 9890.05 | 15516.59 | [7 empty] | 0 |  |  |  | 0 |  |  |  | 0 |  |  |  | 0
4 | 4.1.2.3 | 4.1.2.3 | REVESTIMENTO DE PAREDES | 21507.92 | 176414.69 | 197922.61 | [7 empty] | 0 |  |  |  | 0 |  |  |  | 0 |  |  |  | 0
3 | 4.1.3 | 4.1.3 | TETO | 40029.77 | 178625.91 | 218655.68 | 0 | 0 | 0 | 0% | 10007.4425 | 44656.4775 | 54663.92 | 25% | 10007.4425 | 44656.4775 | 54663.92 | 25% | 10007.4425 | 44656.4775 | 54663.92 | 25% | 10007.4425 | 44656.4775 | 54663.92 | 25% | 40029.77 | 178625.91 | 218655.68 | 100%
4 | 4.1.3.1 | 4.1.3.1 | FORRO | 7850.52 | 112851.77 | 120702.29 | [7 empty] | 0 |  |  |  | 0 |  |  |  | 0 |  |  |  | 0
4 | 4.1.3.2 | 4.1.3.2 | REPARO ESTRUTURAL | 14829.87 | 39754.53 | 54584.4 | [7 empty] | 0 |  |  |  | 0 |  |  |  | 0 |  |  |  | 0
5 | 4.1.3.2.1 | 4.1.3.2.1 | ARMADURA EXPOSTA COM OXIDAÇÃO | [10 empty] | 0 |  |  |  | 0 |  |  |  | 0 |  |  |  | 0
5 | 4.1.3.2.2 | 4.1.3.2.2 | FISSURAS E TRINCAS | [10 empty] | 0 |  |  |  | 0 |  |  |  | 0 |  |  |  | 0
4 | 4.1.3.3 | 4.1.3.3 | REVESTIMENTO DE TETO | 17349.39 | 26019.6 | 43368.99 | [7 empty] | 0 |  |  |  | 0 |  |  |  | 0 |  |  |  | 0
3 | 4.1.4 | 4.1.4 | INFRAESTRUTURA - INSTALAÇÕES | 271108.08 | 534121.71 | 805229.79 | 0 | 0 | 0 | 0% | 67777.02 | 133530.4275 | 201307.4475 | 25% | 67777.02 | 133530.4275 | 201307.4475 | 25% | 67777.02 | 133530.4275 | 201307.4475 | 25% | 67777.02 | 133530.4275 | 201307.4475 | 25% | 271108.08 | 534121.71 | 805229.79 | 100%
4 | 4.1.4.1 | 4.1.4.1 | HIDROSSANITÁRIAS | 30491.99 | 59659.1 | 90151.09 | [7 empty] | 0 |  |  |  | 0 |  |  |  | 0 |  |  |  | 0
5 | 4.1.4.1.1 | 4.1.4.1.1 | TUBOS, CONEXÕES E ACESSÓRIOS PARA ÁGUA FRIA | [10 empty] | 0 |  |  |  | 0 |  |  |  | 0 |  |  |  | 0
5 | 4.1.4.1.2 | 4.1.4.1.2 | TUBOS, CONEXÕES E CAIXAS PARA ESGOTO SANITÁRIO | [10 empty] | 0 |  |  |  | 0 |  |  |  | 0 |  |  |  | 0
5 | 4.1.4.1.3 | 4.1.4.1.3 | TUBOS E CONEXÕES DE INCÊNDIO | [10 empty] | 0 |  |  |  | 0 |  |  |  | 0 |  |  |  | 0
5 | 4.1.4.1.4 | 4.1.4.1.4 | SUPORTES E PINTURAS DE TUBULAÇÕES | [10 empty] | 0 |  |  |  | 0 |  |  |  | 0 |  |  |  | 0
4 | 4.1.4.2 | 4.1.4.2 | ELÉTRICAS | 65079.28 | 116214.52 | 181293.8 | [7 empty] | 0 |  |  |  | 0 |  |  |  | 0 |  |  |  | 0
5 | 4.1.4.2.1 | 4.1.4.2.1 | INFRAESTRUTURA | [10 empty] | 0 |  |  |  | 0 |  |  |  | 0 |  |  |  | 0
5 | 4.1.4.2.2 | 4.1.4.2.2 | CABO ELETRICO | [10 empty] | 0 |  |  |  | 0 |  |  |  | 0 |  |  |  | 0
5 | 4.1.4.2.3 | 4.1.4.2.3 | TOMADAS E INTERRUPTORES | [10 empty] | 0 |  |  |  | 0 |  |  |  | 0 |  |  |  | 0
5 | 4.1.4.2.4 | 4.1.4.2.4 | CAIXAS E QUADROS | [10 empty] | 0 |  |  |  | 0 |  |  |  | 0 |  |  |  | 0
5 | 4.1.4.2.5 | 4.1.4.2.5 | ACESSÓRIOS COMPLEMENTARES (FIXAÇOES) | [10 empty] | 0 |  |  |  | 0 |  |  |  | 0 |  |  |  | 0
4 | 4.1.4.3 | 4.1.4.3 | SONORIZAÇÃO | 825.37 | 37762.45 | 38587.82 | [7 empty] | 0 |  |  |  | 0 |  |  |  | 0 |  |  |  | 0
4 | 4.1.4.4 | 4.1.4.4 | CLIMATIZAÇÃO | 174711.44 | 320485.63 | 495197.07 | [7 empty] | 0 |  |  |  | 0 |  |  |  | 0 |  |  |  | 0
5 | 4.1.4.4.1 | 4.1.4.4.1 | MANUTENÇÃO E INSTALAÇÃO DE EQUIPAMENTOS - FORNECIMENTO TCE | [10 empty] | 0 |  |  |  | 0 |  |  |  | 0 |  |  |  | 0
5 | 4.1.4.4.2 | 4.1.4.4.2 | FORNECIMENTO E INSTALAÇAO DE EXAUSTORES | [10 empty] | 0 |  |  |  | 0 |  |  |  | 0 |  |  |  | 0
5 | 4.1.4.4.3 | 4.1.4.4.3 | REDE DE DUTOS
5 | 4.1.4.4.4 | 4.1.4.4.4 | MATERIAL DE DIFUSÃO
5 | 4.1.4.4.5 | 4.1.4.4.5 | SUPORTAÇÃO DE INFRAESTRUTURAS
5 | 4.1.4.4.6 | 4.1.4.4.6 | REDE FRIGORÍGENA COM ISOLAMENTO
5 | 4.1.4.4.7 | 4.1.4.4.7 | SUPORTE ARMFIX BR PARA TUBULAÇÃO DE COBRE
5 | 4.1.4.4.8 | 4.1.4.4.8 | VÁLVULA GBC DE ESFERA SCHRADER **CERTO**
5 | 4.1.4.4.9 | 4.1.4.4.9 | DERIVADORES, MULTIKIT, REFINET
5 | 4.1.4.4.10 | 4.1.4.4.10 | TUBOS DE PVC - DRENOS E RENOVAÇÃO AR
5 | 4.1.4.4.11 | 4.1.4.4.11 | CABOS E INFRAESTRUTURA DE COMANDO **CERTO**
5 | 4.1.4.4.12 | 4.1.4.4.12 | QUADRO ELETRICO
5 | 4.1.4.4.13 | 4.1.4.4.13 | INFRAESTRUTURA ELÉTRICA
5 | 4.1.4.4.14 | 4.1.4.4.14 | CABEAMENTOS ELÉTRICOS
5 | 4.1.4.4.15 | 4.1.4.4.15 | FLUIDOS REFRIGERANTES PARA AR CONDICIONADO
5 | 4.1.4.4.16 | 4.1.4.4.16 | SERVIÇOS DE FINALIZAÇÃO E ENTREGA DA OBRA
5 | 4.1.4.4.17 | 4.1.4.4.17 | MANUTENÇÃO E OPERAÇÃO
3 | 4.1.5 | 4.1.5 | EQUIPAMENTOS - LOUÇAS E METAIS | 10925.48 | 102428.15 | 113353.63 | 0 | 0 | 0 | 0% | 2731.37 | 25607.0375 | 28338.4075 | 25% | 2731.37 | 25607.0375 | 28338.4075 | 25% | 2731.37 | 25607.0375 | 28338.4075 | 25% | 2731.37 | 25607.0375 | 28338.4075 | 25% | 10925.48 | 102428.15 | 113353.63 | 100%
4 | 4.1.5.1 | 4.1.5.1 | LOUÇAS | 2285.81 | 30996.84 | 33282.65
4 | 4.1.5.2 | 4.1.5.2 | METAIS E ACESSORIOS | 7566.48 | 56797.41 | 64363.89
4 | 4.1.5.3 | 4.1.5.3 | METAIS E ACESSORIOS | 812.16 | 10584.15 | 11396.31
4 | 4.1.5.4 | 4.1.5.4 | ELETROSANITÁRIOS | 261.03 | 4049.74 | 4310.77
3 | 4.1.6 | 4.1.6 | ESQUADRIAS | 5007.88 | 257687.42 | 262695.3 | 0 | 0 | 0 | 0% | 1251.97 | 64421.855 | 65673.825 | 25% | 1251.97 | 64421.855 | 65673.825 | 25% | 1251.97 | 64421.855 | 65673.825 | 25% | 1251.97 | 64421.855 | 65673.825 | 25% | 5007.88 | 257687.42 | 262695.3 | 100%
4 | 4.1.6.1 | 4.1.6.1 | PORTAS | 1027.2 | 29197.12 | 30224.32
4 | 4.1.6.2 | 4.1.6.2 | ESQUADRIA DE VIDRO/ ALUMINIO ESPAÇO CONVIVENCIA | 3980.68 | 228490.29 | 232470.97
3 | 4.1.7 | 4.1.7 | MOBILIÁRIO | 2646.37 | 558613.71 | 561260.08 | 0 | 0 | 0 | 0% | 661.5925 | 139653.4275 | 140315.02 | 25% | 661.5925 | 139653.4275 | 140315.02 | 25% | 661.5925 | 139653.4275 | 140315.02 | 25% | 661.5925 | 139653.4275 | 140315.02 | 25% | 2646.37 | 558613.71 | 561260.08 | 100%
4 | 4.1.7.1 | 4.1.7.1 | ACOMPANHAMENTO DE RECEBIMENTO, CARGA, DESCARGA E MONTAGEM DE MÓVEIS COMERCIAIS E LIMPEZA PÓS OPERAÇÃO | 1700.01 | 435.8 | 2135.81
4 | 4.1.7.2 | 4.1.7.2 | ELETRODOMÉSTICOS | 301.96 | 72706.47 | 73008.43
4 | 4.1.7.3 | 4.1.7.3 | MARCENARIA (SALÃO, VESTIARIO, COZINHA,SALAS DE APOIO E DEPOSITO) | 0 | 371369.25 | 371369.25
4 | 4.1.7.4 | 4.1.7.4 | MÓVEIS SOLTOS | 0 | 98456.26 | 98456.26
4 | 4.1.7.5 | 4.1.7.5 | MARMORARIA | 644.4 | 15645.93 | 16290.33
3 | 4.1.8 | 4.1.8 | PAISAGISMO | 3313.71 | 16080.74 | 19394.45 | 0 | 0 | 0 | 0% | 828.4275 | 4020.185 | 4848.6125 | 25% | 828.4275 | 4020.185 | 4848.6125 | 25% | 828.4275 | 4020.185 | 4848.6125 | 25% | 828.4275 | 4020.185 | 4848.6125 | 25% | 3313.71 | 16080.74 | 19394.45 | 100%
4 | 4.1.8.1 | 4.1.8.1 | PLANTAS | 989.92 | 5566 | 6555.92
4 | 4.1.8.2 | 4.1.8.2 | JARDINEIRA | 0 | 4451.13 | 4451.13
4 | 4.1.8.3 | 4.1.8.3 | ARGILA E CASCOS | 2323.78 | 6063.61 | 8387.39
3 | 4.1.9 | 4.1.9 | ILUMINAÇÃO | 9436.89 | 82406.22 | 91843.11 | 0 | 0 | 0 | 0% | 2359.2225 | 20601.555 | 22960.7775 | 25% | 2359.2225 | 20601.555 | 22960.7775 | 25% | 2359.2225 | 20601.555 | 22960.7775 | 25% | 2359.2225 | 20601.555 | 22960.7775 | 25% | 9436.89 | 82406.22 | 91843.11 | 100%
4 | 4.1.9.1 | 4.1.9.1 | LUMINARIA | 4581.26 | 74182.34 | 78763.6
4 | 4.1.9.2 | 4.1.9.2 | ACESSÓRIOS PARA LUMINARIAS | 4855.63 | 8223.87 | 13079.5
2 | 4.2 | 4.2 | HALL DOS ELEVADORES | 10791.76 | 315861.15 | 326652.91
3 | 4.2.1 | 4.2.1 | PISO | 9403.76 | 74377.35 | 83781.11 | 0 | 0 | 0 | 0% | 2350.94 | 18594.3375 | 20945.2775 | 25% | 2350.94 | 18594.3375 | 20945.2775 | 25% | 2350.94 | 18594.3375 | 20945.2775 | 25% | 2350.94 | 18594.3375 | 20945.2775 | 25% | 9403.76 | 74377.35 | 83781.11 | 100%
4 | 4.2.1.1 | 4.2.1.1 | LIMPEZA E DECONTAMINAÇÃO | 527.35 | 2501.55 | 3028.9
4 | 4.2.1.2 | 4.2.1.2 | RESTAURAÇÃO E TRATAMENTO DE REVESTIMENTO DE MARMORE | 7477.95 | 66819.29 | 74297.24
4 | 4.2.1.3 | 4.2.1.3 | PROTEÇÃO, IMPERMEABILIZAÇÃO E REVITALIZAÇÃO | 1398.47 | 5056.5 | 6454.97
3 | 4.2.2 | 4.2.2 | PAREDE | 1324.35 | 9259.18 | 10583.53 | 0 | 0 | 0 | 0% | 331.0875 | 2314.795 | 2645.8825 | 25% | 331.0875 | 2314.795 | 2645.8825 | 25% | 331.0875 | 2314.795 | 2645.8825 | 25% | 331.0875 | 2314.795 | 2645.8825 | 25% | 1324.35 | 9259.18 | 10583.53 | 100%
4 | 4.2.2.1 | 4.2.2.1 | REVESTIMENTOS | 1387.99 | 241483.8 | 242871.79
3 | 4.2.3 | 4.2.3 | INFRAESTRUTURA - INSTALAÇÕES | 63.64 | 2656.91 | 2720.55 | 0 | 0 | 0 | 0% | 15.91 | 664.2275 | 680.1375 | 25% | 15.91 | 664.2275 | 680.1375 | 25% | 15.91 | 664.2275 | 680.1375 | 25% | 15.91 | 664.2275 | 680.1375 | 25% | 63.64 | 2656.91 | 2720.55 | 100%
3 | 4.2.4 | 4.2.4 | MARCENARIA | 0 | 229567.7 | 229567.7 | 0 | 0 | 0 | 0% | 0 | 57391.925 | 57391.925 | 25% | 0 | 57391.925 | 57391.925 | 25% | 0 | 57391.925 | 57391.925 | 25% | 0 | 57391.925 | 57391.925 | 25% | 0 | 229567.7 | 229567.7 | 100%
2 | 4.3 | 4.3 | ANDAR TÉRREO | 798.23 | 8529.68 | 9327.91
3 | 4.3.1 | 4.3.1 | PAREDE | 798.23 | 8529.68 | 9327.91 | 0 | 0 | 0 | 0% | 199.5575 | 2132.42 | 2331.9775 | 25% | 199.5575 | 2132.42 | 2331.9775 | 25% | 199.5575 | 2132.42 | 2331.9775 | 25% | 199.5575 | 2132.42 | 2331.9775 | 25% | 798.23 | 8529.68 | 9327.91 | 100%
4 | 4.3.1.1 | 4.3.1.1 | REVESTIMENTO | 798.23 | 8529.68 | 9327.91
2 | 4.4 | 4.4 | ANDAR SUPERIOR (PROXIMO PLENÁRIO) | 798.23 | 8529.68 | 9327.91
3 | 4.4.1 | 4.4.1 | PAREDE | 798.23 | 8529.68 | 9327.91 | 0 | 0 | 0 | 0% | 199.5575 | 2132.42 | 2331.9775 | 25% | 199.5575 | 2132.42 | 2331.9775 | 25% | 199.5575 | 2132.42 | 2331.9775 | 25% | 199.5575 | 2132.42 | 2331.9775 | 25% | 798.23 | 8529.68 | 9327.91 | 100%
4 | 4.4.1.1 | 4.4.1.1 | REVESTIMENTO | 8303.45 | 200775.5 | 209078.95
2 | 4.5 | 4.5 | DATA CENTER / SALA MANUTENÇÃO COMPUTADORES | 53009.78 | 261893.43 | 314903.21
3 | 4.5.1 | 4.5.1 | PISO SALA DATA CENTER | 976.94 | 31043.75 | 32020.69 | 0 | 0 | 0 | 0% | 244.235 | 7760.9375 | 8005.1725 | 25% | 244.235 | 7760.9375 | 8005.1725 | 25% | 244.235 | 7760.9375 | 8005.1725 | 25% | 244.235 | 7760.9375 | 8005.1725 | 25% | 976.94 | 31043.75 | 32020.69 | 100%
3 | 4.5.2 | 4.5.2 | FORRO | 1967.89 | 15497.56 | 17465.45 | 0 | 0 | 0 | 0% | 491.9725 | 3874.39 | 4366.3625 | 25% | 491.9725 | 3874.39 | 4366.3625 | 25% | 491.9725 | 3874.39 | 4366.3625 | 25% | 491.9725 | 3874.39 | 4366.3625 | 25% | 1967.89 | 15497.56 | 17465.45 | 100%
3 | 4.5.3 | 4.5.3 | ESQUADRIA / PORTA | 386.68 | 3603.96 | 3990.64 | 0 | 0 | 0 | 0% | 96.67 | 900.99 | 997.66 | 25% | 96.67 | 900.99 | 997.66 | 25% | 96.67 | 900.99 | 997.66 | 25% | 96.67 | 900.99 | 997.66 | 25% | 386.68 | 3603.96 | 3990.64 | 100%
3 | 4.5.4 | 4.5.4 | PAREDE E SÉPTOS | 1173.51 | 10213.22 | 11386.73 | 0 | 0 | 0 | 0% | 293.3775 | 2553.305 | 2846.6825 | 25% | 293.3775 | 2553.305 | 2846.6825 | 25% | 293.3775 | 2553.305 | 2846.6825 | 25% | 293.3775 | 2553.305 | 2846.6825 | 25% | 1173.51 | 10213.22 | 11386.73 | 100%
3 | 4.5.5 | 4.5.5 | MOBILIARIO | 0 | 101070.22 | 101070.22 | 0 | 0 | 0 | 0% | 0 | 25267.555 | 25267.555 | 25% | 0 | 25267.555 | 25267.555 | 25% | 0 | 25267.555 | 25267.555 | 25% | 0 | 25267.555 | 25267.555 | 25% | 0 | 101070.22 | 101070.22 | 100%
3 | 4.5.6 | 4.5.6 | CADEIRAS | 0 | 19893.95 | 19893.95 | 0 | 0 | 0 | 0% | 0 | 4973.4875 | 4973.4875 | 25% | 0 | 4973.4875 | 4973.4875 | 25% | 0 | 4973.4875 | 4973.4875 | 25% | 0 | 4973.4875 | 4973.4875 | 25% | 0 | 19893.95 | 19893.95 | 100%
3 | 4.5.7 | 4.5.7 | PINTURA E ACAMENTOS | 1763.42 | 2011.81 | 3775.23 | 0 | 0 | 0 | 0% | 440.855 | 502.9525 | 943.8075 | 25% | 440.855 | 502.9525 | 943.8075 | 25% | 440.855 | 502.9525 | 943.8075 | 25% | 440.855 | 502.9525 | 943.8075 | 25% | 1763.42 | 2011.81 | 3775.23 | 100%
3 | 4.5.8 | 4.5.8 | LUMINARIAS | 1236.77 | 8911.35 | 10148.12 | 0 | 0 | 0 | 0% | 309.1925 | 2227.8375 | 2537.03 | 25% | 309.1925 | 2227.8375 | 2537.03 | 25% | 309.1925 | 2227.8375 | 2537.03 | 25% | 309.1925 | 2227.8375 | 2537.03 | 25% | 1236.77 | 8911.35 | 10148.12 | 100%
3 | 4.5.9 | 4.5.9 | INSTALAÇÕES ELETRICAS | 20426.95 | 49910.8 | 70337.75 | 0 | 0 | 0 | 0% | 5106.7375 | 12477.7 | 17584.4375 | 25% | 5106.7375 | 12477.7 | 17584.4375 | 25% | 5106.7375 | 12477.7 | 17584.4375 | 25% | 5106.7375 | 12477.7 | 17584.4375 | 25% | 20426.95 | 49910.8 | 70337.75 | 100%
4 | 4.5.9.1 | 4.5.9.1 | INFRA DE PISO | 1727.55 | 1492.47 | 3220.02
4 | 4.5.9.2 | 4.5.9.2 | INRA AÉREA | 13829.77 | 32316.32 | 46146.09
4 | 4.5.9.3 | 4.5.9.3 | CABEAMENTO | 4869.64 | 16102.01 | 20971.65
3 | 4.5.10 | 4.5.10 | CAIXAS, TOMADAS, INTERRUPTORES E ACESSÓRIOS | 6662.97 | 11370.88 | 18033.85 | 0 | 0 | 0 | 0% | 1665.7425 | 2842.72 | 4508.4625 | 25% | 1665.7425 | 2842.72 | 4508.4625 | 25% | 1665.7425 | 2842.72 | 4508.4625 | 25% | 1665.7425 | 2842.72 | 4508.4625 | 25% | 6662.97 | 11370.88 | 18033.85 | 100%
4 | 4.5.10.1 | 4.5.10.1 | ACESSÓRIOS DE PISO | 255.42 | 5029.75 | 5285.17
4 | 4.5.10.2 | 4.5.10.2 | ACESSÓRIOS DE PAREDE | 878.52 | 1405.81 | 2284.33
4 | 4.5.10.3 | 4.5.10.3 | ACESSÓRIOS COMPLEMENTARES | 5529.03 | 4935.32 | 10464.35
3 | 4.5.11 | 4.5.11 | FIBRA ÓPTICA | 17891.67 | 7668.65 | 25560.32 | 0 | 0 | 0 | 0% | 4472.9175 | 1917.1625 | 6390.08 | 25% | 4472.9175 | 1917.1625 | 6390.08 | 25% | 4472.9175 | 1917.1625 | 6390.08 | 25% | 4472.9175 | 1917.1625 | 6390.08 | 25% | 17891.67 | 7668.65 | 25560.32 | 100%
4 | 4.5.11.1 | 4.5.11.1 | REMOÇÃO E REINSTALAÇÃO | 17599.03 | 4902.61 | 22501.64
4 | 4.5.11.2 | 4.5.11.2 | INSTALAÇÃO NOVA | 11981.74 | 3720.29 | 15702.03
3 | 4.5.12 | 4.5.12 | IDENTIFICAÇÃO DAS TUBULAÇÕES | 11689.09 | 954.25 | 12643.34 | 0 | 0 | 0 | 0% | 2922.2725 | 238.5625 | 3160.835 | 25% | 2922.2725 | 238.5625 | 3160.835 | 25% | 2922.2725 | 238.5625 | 3160.835 | 25% | 2922.2725 | 238.5625 | 3160.835 | 25% | 11689.09 | 954.25 | 12643.34 | 100%
2 | 4.6 | 4.6 | LIMPEZA FINAL DE OBRA | 11166.13 | 256.96 | 11423.09
|  |  | TOTAL PREÇO DE PLANILHA | 1489668.24 | 3057545.61 | 4547213.85 | 216406.841 | 69929.476 | 6.297% |  | 324110.541 | 765672.5835 | 23.97% |  | 302931.946 | 736608.4635 | 22.86% |  | 323109.446 | 742667.5485 | 23.44% |  | 323109.446 | 742667.5485 | 23.44% |  | 1489668.23 | 3057545.62 | 4547213.85 | 100%
|  |  | TOTAL MENSAL |  |  |  | 286336.317 |  |  |  | 1089783.1245 |  |  |  | 1039540.4095 |  |  |  | 1065776.9945 |  |  |  | 1065776.9945
|  |  | TOTAL ACUMULADO PREVISTO |  |  |  | 286336.317 |  | 6.297% |  | 1376119.4415 |  | 30.26% |  | 2415659.851 |  | 53.12% |  | 3481436.8455 |  | 76.56% |  | 4547213.84 |  | 100%

## Fórmulas (hidden)
1 | 1 | SERVIÇOS PRELIMINARES | 0 | 0 | TRUE | 1 | SERVIÇOS PRELIMINARES | 0
1.1 | 1.1 | DOCUMENTAÇÃO TECNICA | 0 | 1 | FALSE | 2 | ADMINISTRAÇÃO E OPERACIONAL | 0
1.1.1 | 1.1.1 | DOCUMENTOS PARA EXECUÇÃO | 0 | 2 | FALSE | 3 | REMOÇÕES E DEMOLIÇÕES | 0
1.1.1.1 | 1.1.1.1 | LEVANTAMENTO E ACOMPANHAMENTO FOTOGRÁFICO COM RELATÓRIOS | 0 | 3 | FALSE | 4 | EXECUÇÃO /REVITALIZAÇÃO | 0
1.1.1.2 | 1.1.1.2 | MANUAL DE USO, OPERAÇÃO E MANUTENÇÃO DAS EDIFICAÇÕES PARA REFORMA E/OU AMPLIAÇÃO DE PATRIMÔNIOS HISTÓRICOS | 0 | 3 | FALSE
1.1.1.3 | 1.1.1.3 | ELABORAÇÃO DE DATABOOK - FORNECIMENTO DE PASTA COM PROJETOS E MANUAL DE USO/ MANUTENÇÃO DA EDIFICAÇÃO, CERTIFICADOS DE GARANTIA E MANUAIS DE TODOS EQUIPAMENTOS E SERVIÇOS PRESTADOS/ FORNECIDOS POR TERCEIROS E PELA CONSTRUTORA | 0 | 3 | FALSE
1.1.1.4 | 1.1.1.4 | PLANEJAMENTO EXECUTIVO PARA SERVIÇOS DE ENGENHARIA | 0 | 3 | FALSE
1.1.2 | 1.1.2 | ANOTAÇÃO/REGISTRO DE RESPONSABILIDADE TECNICA (ART/RRT) | 0 | 2 | FALSE
1.1.2.1 | 1.1.2.1 | ART (ANOTAÇÃO DE RESPONSABILIDADE TÉCNICA) - EXECUÇÃO DOS SERVIÇOS | 0 | 3 | FALSE
1.1.2.2 | 1.1.2.2 | ART (ANOTAÇÃO DE RESPONSABILIDADE TÉCNICA) - PROJETOS AS-BUILT | 0 | 3 | FALSE
1.1.2.3 | 1.1.2.3 | ART (ANOTAÇÃO DE RESPONSABILIDADE TÉCNICA) - PLANEJAMENTO (CRONOGRAMA EXECUTIVO) | 0 | 3 | FALSE
1.1.2.4 | 1.1.2.4 | ART (ANOTAÇÃO DE RESPONSABILIDADE TÉCNICA) -PROJETO EXECUTIVO DE ELÉTRICA | 0 | 3 | FALSE
1.1.2.5 | 1.1.2.5 | ART (ANOTAÇÃO DE RESPONSABILIDADE TÉCNICA) -PROJETO EXECUTIVO DE SONORIZAÇÃO | 0 | 3 | FALSE
1.1.2.6 | 1.1.2.6 | ART (ANOTAÇÃO DE RESPONSABILIDADE TÉCNICA) -PROJETO EXECUTIVO DE AR CONDICIONADO | 0 | 3 | FALSE
1.1.3 | 1.1.3 | PROJETOS EXECUTIVOS | 0 | 2 | FALSE
1.1.3.1 | 1.1.3.1 | REF SETOP (CO-27431) 001 PROJETO EXECUTIVO DE INSTALAÇÕES SONORIZAÇÃO | 0 | 3 | FALSE
1.1.3.2 | 1.1.3.2 | REF SETOP (CO-27431) 004 PROJETO EXECUTIVO DE AR CONDICIONADO | 0 | 3 | FALSE
1.1.3.3 | 1.1.3.3 | REF SETOP (CO-27431) 001 PROJETO EXECUTIVO DE INSTALAÇÕES ELÉTRICAS | 0 | 3 | FALSE
1.1.4 | 1.1.4 | PLANO DE GERENCIAMENTO DE RESÍDUOS DA CONSTRUÇÃO CIVIL (PGRCC) | 0 | 2 | FALSE
1.1.4.1 | 1.1.4.1 | PROGRAMA GERENC.PGRCC RESOLUCAO CONAMA 307/2002 ATE 5.000 M2 | 0 | 3 | FALSE
1.1.5 | 1.1.5 | ELABORAÇÃO DE AS BUILT | 0 | 2 | FALSE
1.1.5.1 | 1.1.5.1 | ELABORAÇÃO DE AS BUILT PARA PROJETO HIDROSSANITÁRO - FORNECIMENTO DE PASTA COM PRANCHAS DE DETALHAMENTO CONFORME EXECUÇÃO EM OBRA E BIM, MODELAGEM 3D - IFC,RVT OU SIMILIAR, LOD 500, DOS SERVIÇOS EXECUTADOS | 0 | 3 | FALSE
1.1.5.2 | 1.1.5.2 | ELABORAÇÃO DE AS BUILT PARA PROJETO DE SONORIZAÇÃO - FORNECIMENTO DE PASTA COM PRANCHAS DE DETALHAMENTO CONFORME EXECUÇÃO EM OBRA E BIM, MODELAGEM 3D - IFC, RVT OU SIMILIAR, LOD 500, DOS SERVIÇOS EXECUTADOS | 0 | 3 | FALSE
1.1.5.3 | 1.1.5.3 | ELABORAÇÃO DE AS BUILT PARA PROJETO ARQUITETÔNICO COM MOBILIARIO - FORNECIMENTO DE PASTA COM PRANCHAS DE DETALHAMENTO CONFORME EXECUÇÃO EM OBRA E BIM, MODELAGEM 3D - IFC, RVT OU SIMILIAR, LOD 500, DOS SERVIÇOS EXECUTADOS | 0 | 3 | FALSE
1.1.5.4 | 1.1.5.4 | ELABORAÇÃO DE AS BUILT PARA PROJETO AR CONDICIONADO - FORNECIMENTO DE PASTA COM PRANCHAS DE DETALHAMENTO CONFORME EXECUÇÃO EM OBRA E BIM, MODELAGEM 3D - IFC, RVT OU SIMILIAR, LOD 500, DOS SERVIÇOS EXECUTADOS | 0 | 3 | FALSE
1.1.5.5 | 1.1.5.5 | ELABORAÇÃO DE AS BUILT PARA PROJETO ELÉTRICO, LUMINOTÉCNICO E AUTOMAÇÃO, COM PROJETO BASE EM IFC, COM FONECIMENTO DE PASTA COM PRANCHAS DE DETALHAMENTO CONFORME EXECUÇÃO EM OBRA E BIM, MODELAGEM 3D - IFC, RVT OU SIMILIAR, LOD 500, DOS SERVIÇOS EXECUTADOS | 0 | 3 | FALSE
1.1.5.6 | 1.1.5.6 | PLOTAGEM EM FORMATO A1, COLORIDA | 0 | 3 | FALSE
1.2 | 1.2 | INSTALAÇÕES PROVISÓRIAS | 0 | 1 | FALSE
1.2.1 | 1.2.1 | CANTEIRO | 0 | 2 | FALSE
1.2.1.1 | 1.2.1.1 | FORNECIMENTO E INSTALAÇÃO DE PLACA DE IDENTIFICAÇÃO DO OBJETO COM BANNER E ESTRUTURA DE MADEIRA 3 x 1,5 m | 0 | 3 | FALSE
1.2.1.2 | 1.2.1.2 | TAPUME COM TELHA METÁLICA. AF_03/2024 | 0 | 3 | FALSE
1.2.1.3 | 1.2.1.3 | INSTALAÇÕES PROVISÓRIAS DE LUZ , FORÇA,TELEFONE E LÓGICA S/ QD (TCE) | 0 | 3 | FALSE
1.2.1.4 | 1.2.1.4 | LIGAÇÃO PROVISÓRIA DE ÁGUA E ESGOTO PARA CONTAINER (TCE) | 0 | 3 | FALSE
1.2.1.5 | 1.2.1.5 | RELOGIO DE PONTO BIOMETRICO DIGITAL REF SBC (067560) | 0 | 3 | FALSE
1.2.2 | 1.2.2 | LOCAÇÕES | 0 | 2 | FALSE
1.2.2.1 | 1.2.2.1 | LOCAÇÃO DE CONTAINER PARA ESCRITORIO COM ACABAMENTO EM PVC, JANELAS, DIMENSÃO: 6,05 X 2,44 X 2,57 m, REF: AFA, MODELO: A | 0 | 3 | FALSE
1.2.2.2 | 1.2.2.2 | LOCAÇÃO DE CONTAINER PARA ALMOXARIFADO, DIMENSÃO: 6,05 X 2,44 X 2,57 m | 0 | 3 | FALSE
1.2.2.3 | 1.2.2.3 | LOCAÇÃO DE CONTAINER PARA VESTIÁRIO DE OBRA, DIMENSÃO: 6,05 X 2,44 X 2,57 m | 0 | 3 | FALSE
1.2.2.4 | 1.2.2.4 | DESMOBILIZAÇÃO DE CONSTRUÇÃO PROVISÓRIA | 0 | 3 | FALSE
1.2.2.5 | 1.2.2.5 | MOBILIZAÇÃO DE CONTAINER | 0 | 3 | FALSE
1.2.2.6 | 1.2.2.6 | DESMOBILIZAÇÃO DE CONTAINER | 0 | 3 | FALSE
1.2.3 | 1.2.3 | ÁREA DE VIVÊNCIA | 0 | 2 | FALSE
1.2.3.1 | 1.2.3.1 | TRAMA DE MADEIRA COMPOSTA POR RIPAS, CAIBROS E TERÇAS PARA TELHADOS DE ATÉ 2 ÁGUAS PARA TELHA CERÂMICA CAPA-CANAL, INCLUSO TRANSPORTE VERTICAL. AF_07/2019 | 0 | 3 | FALSE
1.2.3.2 | 1.2.3.2 | TELHAMENTO COM TELHA DE AÇO/ALUMÍNIO E = 0,5 MM, COM ATÉ 2 ÁGUAS, INCLUSO IÇAMENTO. AF_07/2019 | 0 | 3 | FALSE
1.2.3.3 | 1.2.3.3 | REF SINAPI (92541) 001 REMOÇÃO DE TRAMA DE MADEIRA COMPOSTA POR RIPAS, CAIBROS E TERÇAS PARA TELHADOS DE ATÉ 2 ÁGUAS PARA TELHA CERÂMICA CAPA-CANAL, INCLUSO TRANSPORTE VERTICAL. AF_07/2019 | 0 | 3 | FALSE
1.2.3.4 | 1.2.3.4 | REF SINAPI (94213) 001 REMOÇÃO DE TELHAMENTO COM TELHA DE AÇO/ALUMÍNIO E = 0,5 MM, COM ATÉ 2 ÁGUAS, INCLUSO IÇAMENTO. AF_07/2019 | 0 | 3 | FALSE
1.2.3.5 | 1.2.3.5 | LOCAÇÃO DE BEBEDOURO ELÉTRICO TEMPERATURA NATURAL OU GELADA. | 0 | 3 | FALSE
1.2.4 | 1.2.4 | PROTEÇÕES INTERNAS | 0 | 2 | FALSE
1.2.4.1 | 1.2.4.1 | PROTECAO DE PAREDES, COM MADEIRA CHAPA DE MADEIRA RESINADA 6MM, , EXCLUSIVE PINTURA. FORNECIMENTO E INSTALAÇÃO | 0 | 3 | FALSE
1.2.4.2 | 1.2.4.2 | LONA PLÁSTICA PARA PROTEÇÃO DE MOBILIÁRIO | 0 | 3 | FALSE
1.2.4.3 | 1.2.4.3 | GUARDA-CORPO FIXADO EM FÔRMA DE MADEIRA COM MONTANTES E TRAVESSÕES EM MADEIRA PRÉ-MONTADOS PARA EDIFÍCIOS COM ATÉ 2 PAVIMENTOS. AF_03/2024 | 0 | 3 | FALSE
1.2.4.4 | 1.2.4.4 | PROTEÇÃO DE PISOS COM SALVAPISO - FORNECIMENTO E INSTALAÇÃO | 0 | 3 | FALSE
1.2.5 | 1.2.5 | OPERAÇÃO | 0 | 2 | FALSE
1.2.5.1 | 1.2.5.1 | CONSUMOS | 0 | 3 | FALSE
1.2.5.1.1 | 1.2.5.1.1 | CONSUMO MATERIAL DE LIMPEZA | 0 | 4 | FALSE
1.2.5.1.2 | 1.2.5.1.2 | VEÍCULO E COMBUSTÍVEL, SEM MOTORISTA, PARA USO EM SERVIÇOS (TCE) | 0 | 4 | FALSE
1.2.5.1.3 | 1.2.5.1.3 | TARIFAS DE TELEFONE/INTERNET (TCE) | 0 | 4 | FALSE
1.2.5.2 | 1.2.5.2 | LOCAÇÕES EM GERAL | 0 | 3 | FALSE
1.2.5.2.1 | 1.2.5.2.1 | KIT TIPO INTELBRAS - CENTRAL DE ALARME MONITORADO COM BOTÕES DE PÂNICO COMPLETO - INCLUSIVE INSTALAÇÃO | 0 | 4 | FALSE
1.2.5.2.2 | 1.2.5.2.2 | SERVIÇO DE ATENDIMENTO TÁTICO EM EVENTOS DE ALARME VIOLADO | 0 | 4 | FALSE
1.2.5.2.3 | 1.2.5.2.3 | LOCACAO DE ANDAIME COM ELEMENTOS TUBULARES SOBRE SAPATAS FIX AS,CONSIDERANDO-SE A AREA DA PROJECAO VERTICAL DO ANDAIME E PAGO PELO TEMPO NECESSARIO A SUA UTILIZACAO,EXCLUSIVE TRANSP ORTE DOS ELEMENTOS DO ANDAIME ,MONTAGEM E DESMONTAGEM DOS ANDAIMES | 0 | 4 | FALSE
1.2.6 | 1.2.6 | LIMPEZA PERMANENTE | 0 | 2 | FALSE
1.2.6.1 | 1.2.6.1 | SACO DE RAFIA PARA ENTULHO, NOVO, LISO (SEM CLICHE), *60 X 90* CM | 0 | 3 | FALSE
1.2.6.2 | 1.2.6.2 | ALUGUEL DE CAÇAMBA 5M3 PARA REMOÇÃO DE GESSO, INCLUSIVE CERTIFICADO DE DESTINAÇÃO CORRETO | 0 | 3 | FALSE
1.2.6.3 | 1.2.6.3 | ALUGUEL DE CAÇAMBA 5M3 PARA REMOÇÃO DE ENTULHOS CLASSE B, INCLUSIVE CERTIFICADO DE DESTINAÇÃO CORRETO | 0 | 3 | FALSE
1.2.6.4 | 1.2.6.4 | LIMPEZA DIÁRIA DE OBRA | 0 | 3 | FALSE
1.2.6.5 | 1.2.6.5 | TRANSPORTE HORIZONTAL MANUAL MAT. 1a.CAT./ENTULHO ATE 300 m | 0 | 3 | FALSE
2 | 2 | ADMINISTRAÇÃO E OPERACIONAL | 0 | 0 | TRUE
2.1 | 2.1 | EQUIPE ADMINISTRATIVA LOCAL | 0 | 1 | FALSE
2.1.1 | 2.1.1 | TÉCNICO EM SEGURANÇA DO TRABALHO COM ENCARGOS COMPLEMENTARES | 0 | 2 | FALSE
2.1.2 | 2.1.2 | MESTRE DE OBRAS COM ENCARGOS COMPLEMENTARES | 0 | 2 | FALSE
2.1.3 | 2.1.3 | ENGENHEIRO ELETRICISTA PLENO COM ENCARGOS COMPLEMENTARES | 0 | 2 | FALSE
2.1.4 | 2.1.4 | ENGENHEIRO MECÂNICO PLENO COM ENCARGOS COMPLEMENTARES | 0 | 2 | FALSE
2.1.5 | 2.1.5 | ENGENHEIRO CIVIL / ARQUITETO DE OBRA PLENO COM ENCARGOS COMPLEMENTARES | 0 | 2 | FALSE
2.2 | 2.2 | EQUIPE AUXILIAR | 0 | 1 | FALSE
2.2.1 | 2.2.1 | SERVENTE PARA CARGA/DESCARGA | 0 | 2 | FALSE
2.3 | 2.3 | HORAS EXTRAS | 0 | 1 | FALSE
2.3.1 | 2.3.1 | ENGENHEIRO CIVL / ARQUITETO | 0 | 2 | FALSE
2.3.1.1 | 2.3.1.1 | ENGENHEIRO CIVIL / ARQUITETO DE OBRA PLENO COM ENCARGOS COMPLEMENTARES (HORA EXTRA 50%) | 0 | 3 | FALSE
2.3.1.2 | 2.3.1.2 | ENGENHEIRO CIVIL / ARQUITETO DE OBRA PLENO COM ENCARGOS COMPLEMENTARES (HORA EXTRA 100%) | 0 | 3 | FALSE
2.3.1.3 | 2.3.1.3 | ENGENHEIRO CIVIL / ARQUITETO DE OBRA PLENO COM ENCARGOS COMPLEMENTARES (ADICIONAL NOTURNO) | 0 | 3 | FALSE
2.3.1.4 | 2.3.1.4 | ENGENHEIRO CIVIL / ARQUITETO DE OBRA PLENO COM ENCARGOS COMPLEMENTARES (ADICIONAL NOTURNO COM HORA EXTRA 50%) | 0 | 3 | FALSE
2.3.1.5 | 2.3.1.5 | ENGENHEIRO CIVIL / ARQUITETO DE OBRA PLENO COM ENCARGOS COMPLEMENTARES (ADICIONAL NOTURNO COM HORA EXTRA 100%) | 0 | 3 | FALSE
2.3.2 | 2.3.2 | ENGENHEIRO ELETRICISTA | 0 | 2 | FALSE
2.3.2.1 | 2.3.2.1 | ENGENHEIRO ELETRICISTA COM ENCARGOS COMPLEMENTARES (HORA EXTRA 50%) | 0 | 3 | FALSE
2.3.2.2 | 2.3.2.2 | ENGENHEIRO ELETRICISTA COM ENCARGOS COMPLEMENTARES (HORA EXTRA 100%) | 0 | 3 | FALSE
2.3.2.3 | 2.3.2.3 | ENGENHEIRO ELETRICISTA COM ENCARGOS COMPLEMENTARES (ADICIONAL NOTURNO) | 0 | 3 | FALSE
2.3.2.4 | 2.3.2.4 | ENGENHEIRO ELETRICISTA COM ENCARGOS COMPLEMENTARES (ADICIONAL NOTURNO COM HORA EXTRA 50%) | 0 | 3 | FALSE
2.3.2.5 | 2.3.2.5 | ENGENHEIRO ELETRICISTA COM ENCARGOS COMPLEMENTARES (ADICIONAL NOTURNO COM HORA EXTRA 100%) | 0 | 3 | FALSE
2.3.3 | 2.3.3 | ENGENHEIRO MECÂNICO PLENO | 0 | 2 | FALSE
2.3.3.1 | 2.3.3.1 | ENGENHEIRO MECÂNICO COM ENCARGOS COMPLEMENTARES (HORA EXTRA 50%) | 0 | 3 | FALSE
2.3.3.2 | 2.3.3.2 | ENGENHEIRO MECÂNICO COM ENCARGOS COMPLEMENTARES (HORA EXTRA 100%) | 0 | 3 | FALSE
2.3.3.3 | 2.3.3.3 | ENGENHEIRO MECÂNICO COM ENCARGOS COMPLEMENTARES (ADICIONAL NOTURNO) | 0 | 3 | FALSE
2.3.3.4 | 2.3.3.4 | ENGENHEIRO MECÂNICO COM ENCARGOS COMPLEMENTARES (ADICIONAL NOTURNO COM HORA EXTRA 50%) | 0 | 3 | FALSE
2.3.3.5 | 2.3.3.5 | ENGENHEIRO MECÂNICO COM ENCARGOS COMPLEMENTARES (ADICIONAL NOTURNO COM HORA EXTRA 100%) | 0 | 3 | FALSE
2.3.4 | 2.3.4 | TÉCNICO EM SEGURANÇA DE TRABALHO | 0 | 2 | FALSE
2.3.4.1 | 2.3.4.1 | TÉCNICO EM SEGURANÇA DO TRABALHO COM ENCARGOS COMPLEMENTARES (HORA EXTRA 50%) | 0 | 3 | FALSE
2.3.4.2 | 2.3.4.2 | TÉCNICO EM SEGURANÇA DO TRABALHO COM ENCARGOS COMPLEMENTARES (HORA EXTRA 100%) | 0 | 3 | FALSE
2.3.4.3 | 2.3.4.3 | TÉCNICO EM SEGURANÇA DO TRABALHO COM ENCARGOS COMPLEMENTARES (ADICIONAL NOTURNO) | 0 | 3 | FALSE
2.3.4.4 | 2.3.4.4 | TÉCNICO EM SEGURANÇA DO TRABALHO COM ENCARGOS COMPLEMENTARES (ADICIONAL NOTURNO COM HORA EXTRA 50%) | 0 | 3 | FALSE
2.3.4.5 | 2.3.4.5 | TÉCNICO EM SEGURANÇA DO TRABALHO COM ENCARGOS COMPLEMENTARES (ADICIONAL NOTURNO COM HORA EXTRA 100%) | 0 | 3 | FALSE
2.3.5 | 2.3.5 | MESTRE DE OBRAS | 0 | 2 | FALSE
2.3.5.1 | 2.3.5.1 | MESTRE DE OBRAS COM ENCARGOS COMPLEMENTARES (HORA EXTRA 50%) | 0 | 3 | FALSE
2.3.5.2 | 2.3.5.2 | MESTRE DE OBRAS COM ENCARGOS COMPLEMENTARES (HORA EXTRA 100%) | 0 | 3 | FALSE
2.3.5.3 | 2.3.5.3 | MESTRE DE OBRAS COM ENCARGOS COMPLEMENTARES (ADICIONAL NOTURNO) | 0 | 3 | FALSE
2.3.5.4 | 2.3.5.4 | MESTRE DE OBRAS COM ENCARGOS COMPLEMENTARES (ADICIONAL NOTURNO COM HORA EXTRA 100%) | 0 | 3 | FALSE
2.3.5.5 | 2.3.5.5 | MESTRE DE OBRAS COM ENCARGOS COMPLEMENTARES (ADICIONAL NOTURNO COM HORA EXTRA 50%) | 0 | 3 | FALSE
2.3.6 | 2.3.6 | PROFISSIONAL | 0 | 2 | FALSE
2.3.6.1 | 2.3.6.1 | PROFISSIONAL (HORA EXTRA 50%) | 0 | 3 | FALSE
2.3.6.2 | 2.3.6.2 | PROFISSIONAL (HORA EXTRA 100%) | 0 | 3 | FALSE
2.3.6.3 | 2.3.6.3 | PROFISSIONAL (ADICIONAL NOTURNO) | 0 | 3 | FALSE
2.3.6.4 | 2.3.6.4 | PROFISSIONAL (ADICIONAL NOTURNO COM HORA EXTRA 50%) | 0 | 3 | FALSE
2.3.6.5 | 2.3.6.5 | PROFISSIONAL (ADICIONAL NOTURNO COM HORA EXTRA 100%) | 0 | 3 | FALSE
2.3.7 | 2.3.7 | MEIO-PROFISSIONAL | 0 | 2 | FALSE
2.3.7.1 | 2.3.7.1 | AJUDANTE ESPECIALIZADO COM ENCARGOS COMPLEMENTARES (HORA EXTRA 50%) | 0 | 3 | FALSE
2.3.7.2 | 2.3.7.2 | AJUDANTE ESPECIALIZADO COM ENCARGOS COMPLEMENTARES (HORA EXTRA 100%) | 0 | 3 | FALSE
2.3.7.3 | 2.3.7.3 | MEIO PROFISSIONAL (ADICIONAL NOTURNO) | 0 | 3 | FALSE
2.3.7.4 | 2.3.7.4 | MEIO PROFISSIONAL (ADICIONAL NOTURNO COM HORA EXTRA 50%) | 0 | 3 | FALSE
2.3.7.5 | 2.3.7.5 | MEIO PROFISSIONAL (ADICIONAL NOTURNO COM HORA EXTRA 100%) | 0 | 3 | FALSE
2.3.8 | 2.3.8 | SERVENTE | 0 | 2 | FALSE
2.3.8.1 | 2.3.8.1 | SERVENTE COM ENCARGOS COMPLEMENTARES (HORA EXTRA 50%) | 0 | 3 | FALSE
2.3.8.2 | 2.3.8.2 | SERVENTE COM ENCARGOS COMPLEMENTARES (HORA EXTRA 100%) | 0 | 3 | FALSE
2.3.8.3 | 2.3.8.3 | SERVENTE (ADICIONAL NOTURNO) | 0 | 3 | FALSE
2.3.8.4 | 2.3.8.4 | SERVENTE (ADICIONAL NOTURNO COM HORA EXTRA 50%) | 0 | 3 | FALSE
2.3.8.5 | 2.3.8.5 | SERVENTE (ADICIONAL NOTURNO COM HORA EXTRA 100%) | 0 | 3 | FALSE
3 | 3 | REMOÇÕES E DEMOLIÇÕES | 0 | 0 | TRUE
3.1 | 3.1 | SUBSOLO (Galeria, Espaço de convivência, Copas, Vestiários/Sanitários, Área Técnica e Hall plataforma elevatória) | 0 | 1 | FALSE
3.1.1 | 3.1.1 | PISO | 0 | 2 | FALSE
3.1.1.1 | 3.1.1.1 | DEMOLIÇÃO DE CONTRAPISO + CAMADA MONOLÍTICA DE 5CM, DE FORMA MECANIZADA COM MARTELETE, SEM REAPROVEITAMENTO. | 0 | 3 | FALSE
3.1.1.2 | 3.1.1.2 | DEMOLIÇÃO DE REVESTIMENTO CERÂMICO, DE FORMA MECANIZADA COM MARTELETE, SEM REAPROVEITAMENTO. AF_09/2023 | 0 | 3 | FALSE
3.1.1.3 | 3.1.1.3 | REMOCAO DE RODAPE CERAMICO | 0 | 3 | FALSE
3.1.1.4 | 3.1.1.4 | REMOÇÃO DE SOLEIRA DE MÁRMORE OU GRANITO. REF CAERN (1200078) 001 | 0 | 3 | FALSE
3.1.2 | 3.1.2 | PAREDE | 0 | 2 | FALSE
3.1.2.1 | 3.1.2.1 | DEMOLIÇÃO DE ALVENARIA DE BLOCO FURADO, DE FORMA MANUAL, SEM REAPROVEITAMENTO. AF_09/2023 | 0 | 3 | FALSE
3.1.2.2 | 3.1.2.2 | REMOÇÃO DE JANELAS, DE FORMA MANUAL, SEM REAPROVEITAMENTO. AF_09/2023 | 0 | 3 | FALSE
3.1.2.3 | 3.1.2.3 | REMOÇÃO DE PORTAS, DE FORMA MANUAL, SEM REAPROVEITAMENTO. AF_09/2023 | 0 | 3 | FALSE
3.1.2.4 | 3.1.2.4 | DEMOLIÇÃO DE REVESTIMENTO CERÂMICO, DE FORMA MECANIZADA COM MARTELETE, SEM REAPROVEITAMENTO. AF_09/2023 | 0 | 3 | FALSE
3.1.2.5 | 3.1.2.5 | REMOÇÃO DE DIVISORIAS, FORROS DE DRYWALL, PVC DE FORMA MANUAL, SEM REAPROVEITAMENTO. REF SINAPI (97640) 001 | 0 | 3 | FALSE
3.1.2.6 | 3.1.2.6 | RETIRADA DE REVESTIMENTO DE ARGAMASSAS (EMBOCO/REBOCO) COM SACO DE RAFIA E DESTINAÇÃO ATE CAÇAMBA. REF SINAPI (97640) 003 | 0 | 3 | FALSE
3.1.3 | 3.1.3 | TETO | 0 | 2 | FALSE
3.1.3.1 | 3.1.3.1 | DEMOLIÇÃO DE FORRO DE PVC OU MODULAR | 0 | 3 | FALSE
3.1.3.2 | 3.1.3.2 | REMOÇÃO SUPORTES FIXADOS EM LAJE OU PAREDES COM PARAFUSOS | 0 | 3 | FALSE
3.1.3.3 | 3.1.3.3 | REMOÇÃO MANUAL DE TUBO AÉREO | 0 | 3 | FALSE
3.1.4 | 3.1.4 | INFRAESTRUTURA | 0 | 2 | FALSE
3.1.4.1 | 3.1.4.1 | REMOÇÃO ITENS DE ELÉTRICA - GERAL | 0 | 3 | FALSE
3.1.4.2 | 3.1.4.2 | REMOÇÃO DE TUBULAÇÕES (TUBOS E CONEXÕES), DE FORMA MANUAL, SEM REAPROVEITAMENTO. AF_09/2023 | 0 | 3 | FALSE
3.1.4.3 | 3.1.4.3 | RETIRADA DUTOS DE EXAUSTAO | 0 | 3 | FALSE
3.1.4.4 | 3.1.4.4 | REMOÇÃO DE ELEMENTOS DE AR-CONDICIONADO (REMOÇÃO DE LINHAS FRIGORÍGENAS E RETIRADA E REMOCAO DE EQUIPAMENTOS AR COND.SPLIT+INSTALACOES) - ANTIGA SALA DE DATA CENTER | 0 | 3 | FALSE
3.1.4.5 | 3.1.4.5 | Remoção de tubulação de gás | 0 | 3 | FALSE
3.1.5 | 3.1.5 | EQUIPAMENTOS | 0 | 2 | FALSE
3.1.5.1 | 3.1.5.1 | REMOÇÃO DE LOUÇAS, DE FORMA MANUAL, SEM REAPROVEITAMENTO. AF_09/2023 | 0 | 3 | FALSE
3.1.5.2 | 3.1.5.2 | REMOÇÃO DE METAIS SANITÁRIOS, DE FORMA MANUAL, SEM REAPROVEITAMENTO. AF_09/2023 | 0 | 3 | FALSE
3.1.5.3 | 3.1.5.3 | REMOÇÃO DE LUMINÁRIAS, DE FORMA MANUAL, SEM REAPROVEITAMENTO. AF_09/2023 | 0 | 3 | FALSE
3.1.5.4 | 3.1.5.4 | REMOÇÃO DE MOBILIÁRIO EXISTENTE COM REAPROVEITAMENTO | 0 | 3 | FALSE
3.2 | 3.2 | HALL DOS ELEVADORES | 0 | 1 | FALSE
3.2.1 | 3.2.1 | PISO | 0 | 2 | FALSE
3.2.1.1 | 3.2.1.1 | REF SBC (022746) 002 RETIRADA DE REVESTIMENTO DE MARMORE AREA INTERNA | 0 | 3 | FALSE
3.2.2 | 3.2.2 | PAREDE | 0 | 2 | FALSE
3.2.2.1 | 3.2.2.1 | REMOÇÃO DE PORTAS, DE FORMA MANUAL, SEM REAPROVEITAMENTO. AF_09/2023 | 0 | 3 | FALSE
3.3 | 3.3 | CAÇAMBAS | 0 | 1 | FALSE
3.3.1 | 3.3.1 | ALUGUEL DE CAÇAMBA 5M3 PARA REMOÇÃO DE ENTULHOS CLASSE B, INCLUSIVE CERTIFICADO DE DESTINAÇÃO CORRETO | 0 | 2 | FALSE
4 | 4 | EXECUÇÃO /REVITALIZAÇÃO | 0 | 0 | TRUE
4.1 | 4.1 | SUBSOLO (Galeria, Espaço de convivência, Copas, Vestiários/Sanitários, Área Técnica e Hall plataforma elevatória) | 0 | 1 | FALSE
4.1.1 | 4.1.1 | PISO | 0 | 2 | FALSE
4.1.1.1 | 4.1.1.1 | CONTRAPISO | 0 | 3 | FALSE
4.1.1.1.1 | 4.1.1.1.1 | CONTRAPISO EM ARGAMASSA TRAÇO 1:4 (CIMENTO E AREIA), PREPARO MECÂNICO COM BETONEIRA 400 L, APLICADO EM ÁREAS MOLHADAS SOBRE IMPERMEABILIZAÇÃO, ACABAMENTO NÃO REFORÇADO, ESPESSURA 4CM. AF_07/2021 | 0 | 4 | FALSE
4.1.1.1.2 | 4.1.1.1.2 | CONTRAPISO COM ARGAMASSA AUTONIVELANTE RÁPIDO INTERNO, APLICADO SOBRE LAJE, ADERIDO COM PRIMER SELADOR DE SOBREPOSIÇÃO, ESPESSURA 1CM - PARA RECEBIMENTO DE PISO VINÍLICO | 0 | 4 | FALSE
4.1.1.2 | 4.1.1.2 | IMPERMEABILIZAÇÃO DE PISO | 0 | 3 | FALSE
4.1.1.2.1 | 4.1.1.2.1 | IMPERMEABILIZAÇÃO COM 2 CAMADAS DE VIAPLUS 7000 | 0 | 4 | FALSE
4.1.1.2.2 | 4.1.1.2.2 | IMPERMEABILIZAÇÃO SEMI-FLEXÍVEL, 02 DEMÃOS, TIPO VIAPLUS 1000, REF:VIAPOL OU SIMILAR | 0 | 4 | FALSE
4.1.1.2.3 | 4.1.1.2.3 | APLICAÇÃO DE RESINA IMPERMEABILIZANTE SOBRE REVESTIMENTO DE MÁRMORE OU GRANITO - 2 DEMÃO - "NANO PROTEGE GOLD" MARCA : NANO4YOU OU SIMILAR DE MESMA EQUIVALENCIA TECNICA | 0 | 4 | FALSE
4.1.1.3 | 4.1.1.3 | REVESTIMENTOS DE PISO | 0 | 3 | FALSE
4.1.1.3.1 | 4.1.1.3.1 | Perfil metálico T (21mm) para acabamento de vãos entre pisos - cor prata - acabamento fosco | 0 | 4 | FALSE
4.1.1.3.2 | 4.1.1.3.2 | REF SINAPI 98671 SOLEIRA DE MARMORE APLICADO EM AMBIENTES INTERNOS. | 0 | 4 | FALSE
4.1.1.3.3 | 4.1.1.3.3 | REVESTIMENTO DE PISO COM MICROCIMENTO MONOLÍTICO, ALTO TRÁFEGO, RESISTENTE A IMPACTOS, IMPERMEABILIZANTE, RESISTENTE À ABRASÃO - INCLUINDO BASE , LIXAMENTO, SELANTE, ACABAMENTO E COBERTURA - BRANCO, CINZA OU COLORIDO FORNECIMENTO E INSTALAÇÃO_REF SBC 170321 001 | 0 | 4 | FALSE
4.1.2 | 4.1.2 | PAREDE | 0 | 2 | FALSE
4.1.2.1 | 4.1.2.1 | FECHAMENTOS | 0 | 3 | FALSE
4.1.2.1.1 | 4.1.2.1.1 | PAREDE COM SISTEMA EM CHAPAS DE GESSO PARA DRYWALL, USO INTERNO, COM DUAS FACES SIMPLES E ESTRUTURA METÁLICA COM GUIAS SIMPLES PARA PAREDES COM ÁREA LÍQUIDA MAIOR OU IGUAL A 6 M2, COM VÃOS. AF_07/2023_PS | 0 | 4 | FALSE
4.1.2.1.2 | 4.1.2.1.2 | PAREDE CURVA COM SISTEMA EM CHAPAS DE GESSO PARA DRYWALL, USO INTERNO, COM DUAS FACES SIMPLES E ESTRUTURA METÁLICA COM GUIAS SIMPLES PARA PAREDES COM ÁREA LÍQUIDA MAIOR OU IGUAL A 6 M2, COM VÃOS. AF_07/2023_PS | 0 | 4 | FALSE
4.1.2.1.3 | 4.1.2.1.3 | PAREDE COM SISTEMA EM CHAPAS DE GESSO RESISTENTE A UMIDADE PARA DRYWALL, USO INTERNO, COM DUAS FACES SIMPLES E ESTRUTURA METÁLICA COM GUIAS SIMPLES PARA PAREDES COM ÁREA LÍQUIDA MAIOR OU IGUAL A 6 M2, COM VÃOS. AF_07/2023_PS | 0 | 4 | FALSE
4.1.2.1.4 | 4.1.2.1.4 | PAREDE CURVA COM SISTEMA EM CHAPAS DE GESSO RESISTENTE A UMIDADE PARA DRYWALL, USO INTERNO, COM DUAS FACES SIMPLES E ESTRUTURA METÁLICA COM GUIAS SIMPLES PARA PAREDES COM ÁREA LÍQUIDA MAIOR OU IGUAL A 6 M2, COM VÃOS. AF_07/2023_PS | 0 | 4 | FALSE
4.1.2.1.5 | 4.1.2.1.5 | ISOLAMENTO COM LÃ DE ROCHA EM PAREDES DE PLACA DE GESSO ACARTONADO (DRYWALL) | 0 | 4 | FALSE
4.1.2.1.6 | 4.1.2.1.6 | PAREDE COM SISTEMA EM CHAPAS DE GESSO PARA DRYWALL, USO INTERNO, COM UMA FACE SIMPLES E ESTRUTURA METÁLICA COM GUIAS SIMPLES PARA PAREDES COM ÁREA LÍQUIDA MAIOR OU IGUAL A 6 M2, COM VÃOS. AF_07/2023_PS | 0 | 4 | FALSE
4.1.2.1.7 | 4.1.2.1.7 | DIVISÓRIAS SANITÁRIAS EM PAINEL MONOLÍTICO, APROPRIADAS PARA INSTALAÇÃO EM ÁREAS ÚMIDAS, REVESTIDO EM LAMINADO MELAMÍNICO COM ESTRUTURA DE ALUMÍNIO | 0 | 4 | FALSE
4.1.2.1.8 | 4.1.2.1.8 | INSTALAÇÃO DE REFORÇO METÁLICO EM PAREDE DRYWALL | 0 | 4 | FALSE
4.1.2.2 | 4.1.2.2 | IMPERMEABILIZAÇÃO DE PAREDE | 0 | 3 | FALSE
4.1.2.2.1 | 4.1.2.2.1 | IMPERMEABILIZAÇÃO SEMI-FLEXÍVEL, 02 DEMÃOS, TIPO VIAPLUS 1000, REF:VIAPOL OU SIMILAR | 0 | 4 | FALSE
4.1.2.2.2 | 4.1.2.2.2 | TELA DE POLIESTER PARA IMPERMEABILIZAÇÃO E APLICAÇÃO EM PAREDES - FORNECIMENTO E INSTALAÇÃO.REF EMOP (16.028.0015-0) 001 | 0 | 4 | FALSE
4.1.2.2.3 | 4.1.2.2.3 | APLICAÇÃO DE RESINA IMPERMEABILIZANTE SOBRE REVESTIMENTO DE MÁRMORE OU GRANITO - 2 DEMÃO - "NANO PROTEGE GOLD" MARCA : NANO4YOU OU SIMILAR DE MESMA EQUIVALENCIA TECNICA | 0 | 4 | FALSE
4.1.2.3 | 4.1.2.3 | REVESTIMENTO DE PAREDES | 0 | 3 | FALSE
4.1.2.3.1 | 4.1.2.3.1 | EMASSAMENTO COM MASSA LÁTEX, APLICAÇÃO EM PAREDE, DUAS DEMÃOS, LIXAMENTO MANUAL. AF_04/2023 | 0 | 4 | FALSE
4.1.2.3.2 | 4.1.2.3.2 | EMASSAMENTO COM MASSA ACRÍLICA, APLICAÇÃO EM PAREDE, DUAS DEMÃOS, LIXAMENTO MANUAL. AF_04/2023 | 0 | 4 | FALSE
4.1.2.3.3 | 4.1.2.3.3 | ALVENARIA DE BLOCOS DE CONCRETO ESTRUTURAL 14X19X29 CM (ESPESSURA 14 CM), FBK = 4,5 MPA, UTILIZANDO COLHER DE PEDREIRO. AF_10/2022 | 0 | 4 | FALSE
4.1.2.3.4 | 4.1.2.3.4 | CHAPISCO APLICADO EM ALVENARIAS E ESTRUTURAS DE CONCRETO INTERNAS, COM COLHER DE PEDREIRO. ARGAMASSA TRAÇO 1:3 COM PREPARO MANUAL. AF_10/2022 | 0 | 4 | FALSE
4.1.2.3.5 | 4.1.2.3.5 | EMBOÇO, EM ARGAMASSA TRAÇO 1:2:8, PREPARO MANUAL, APLICADO MANUALMENTE EM PAREDES INTERNAS DE AMBIENTES COM ÁREA MENOR QUE 5M², E = 17,5MM, COM TALISCAS. AF_03/2024 | 0 | 4 | FALSE
4.1.2.3.6 | 4.1.2.3.6 | REVESTIMENTO DE PAREDE COM MICROCIMENTO MONOLÍTICO, RESISTENTE A IMPACTOS, IMPERMEABILIZANTE, RESISTENTE À ABRASÃO - INCLUINDO BASE , LIXAMENTO, SELANTE, ACABAMENTO E COBERTURA - BRANCO, CINZA OU COLORIDO_ FORNECIMENTO E INSTALAÇÃO_REF SBC 170321 002 | 0 | 4 | FALSE
4.1.2.3.7 | 4.1.2.3.7 | PINTURA LÁTEX ACRÍLICA PREMIUM, APLICAÇÃO MANUAL EM PAREDES, DUAS DEMÃOS. AF_04/2023 | 0 | 4 | FALSE
4.1.2.3.8 | 4.1.2.3.8 | PINTURA ACRÍLICA SEMPRE LIMPO SUPERLAVÁVEL, DUAS DEMÃOS, APLICAÇÃO MANUAL EM PAREDES, DUAS DEMÃOS | 0 | 4 | FALSE
4.1.2.3.9 | 4.1.2.3.9 | FUNDO SELADOR ACRÍLICO, APLICAÇÃO MANUAL EM PAREDE, UMA DEMÃO. AF_04/2023 | 0 | 4 | FALSE
4.1.2.3.10 | 4.1.2.3.10 | Fornecimento e Instalação de Revestimento em Granilha para Piso e Parede, conforme Projeto_REF SBC 170321 003 | 0 | 4 | FALSE
4.1.3 | 4.1.3 | TETO | 0 | 2 | FALSE
4.1.3.1 | 4.1.3.1 | FORRO | 0 | 3 | FALSE
4.1.3.1.1 | 4.1.3.1.1 | FORNECIMENTO E INSTALAÇÃO DE FORRO DE FIBRA MINERAL , BORDA TEGULAR, MODELO: CALLA ARMSTRONG 625X625X25MM | 0 | 4 | FALSE
4.1.3.1.2 | 4.1.3.1.2 | FORRO EM DRYWALL, PARA AMBIENTES COMERCIAIS, INCLUSIVE ESTRUTURA BIRECIONAL DE FIXAÇÃO. AF_08/2023_PS | 0 | 4 | FALSE
4.1.3.1.3 | 4.1.3.1.3 | FORRO MODULAR DE PVC MAGIORE 625 x 1250mm VIPAL | 0 | 4 | FALSE
4.1.3.1.4 | 4.1.3.1.4 | PAINEL EM FIBRA MINERAL, COM ACABAMENTO NA SUPERFÍCIE E PINTURA LÁTEX REALIZADA EM FÁBRICA INCLUSIVE ESTRUTURA DE FIXAÇÃO. BORDAS COM ACABAMENTO RETO ARMSTRONG INVISACOUSTIC_REF SINAPI (104757) 001 | 0 | 4 | FALSE
4.1.3.1.5 | 4.1.3.1.5 | NÚVEM ACÚSTICA - PAINEL (1,20X1,20M) DE FORRO SUSPENSO EM LÃ DE VIDRO COM REVESTIMENTO EM VÉU ACÚSTICO POR TODA SUPERFÍCIE_ FORNECIMENTO E INSTALAÇÃO INCLUSIVE ESTRUTURA _REF SINAPI (104757) 001 | 0 | 4 | FALSE
4.1.3.1.6 | 4.1.3.1.6 | FORRO VINÍLICO - FORNECIMENTO E INSTALAÇÃO_REF SINAPI (104757) 002 | 0 | 4 | FALSE
4.1.3.1.7 | 4.1.3.1.7 | NÚVEM ACÚSTICA - PAINEL (1,20X1,20M) DE FORRO SUSPENSO EM LÃ DE VIDRO COM REVESTIMENTO EM VÉU ACÚSTICO POR TODA SUPERFÍCIE_ FORNECIMENTO E INSTALAÇÃO INCLUSIVE ESTRUTURA _REF SINAPI (104757) 001 | 0 | 4 | FALSE
4.1.3.2 | 4.1.3.2 | REPARO ESTRUTURAL | 0 | 3 | FALSE
4.1.3.2.1 | 4.1.3.2.1 | ARMADURA EXPOSTA COM OXIDAÇÃO | 0 | 4 | FALSE
4.1.3.2.1.1 | 4.1.3.2.1.1 | SERVICOS DE ELABORACAO DE VISTORIAS, LAUDOS TECNICOS, COM RELATORIO FOTOGRAFICO ANTES DA EXECUCAO DE RECUPERACAO ESTRUTURAL DO OBJETO DA CONTRATAÇÃO. | 0 | 5 | FALSE
4.1.3.2.1.2 | 4.1.3.2.1.2 | APICOAMENTO SUPERFICIE DE CONCRETO MEIO MECANICO COM ANDAIME | 0 | 5 | FALSE
4.1.3.2.1.3 | 4.1.3.2.1.3 | LIMPEZA DE SUPERFÍCIE COM JATO DE ALTA PRESSÃO. AF_04/2019 | 0 | 5 | FALSE
4.1.3.2.1.4 | 4.1.3.2.1.4 | LIMPEZA ARMADURA EXPOSTA + RETIRADA OXIDACAO | 0 | 5 | FALSE
4.1.3.2.1.5 | 4.1.3.2.1.5 | TRATAMENTO E RECOMPOSIÇÃO DE ARMADURA EXPOSTA ESPESSURA DE 3CM | 0 | 5 | FALSE
4.1.3.2.2 | 4.1.3.2.2 | FISSURAS E TRINCAS | 0 | 4 | FALSE
4.1.3.2.2.1 | 4.1.3.2.2.1 | REF FDE (16.42.001) 002 TRATAMENTO DE FISSURAS EM ESTRUTURAS DE CONCRETO POR SISTEMA DE INJEÇÃO DE POLIURETANO FLEXÍVEL, GEL DE POLIURETANO DÚCTIL-ELÁSTICO , BI-COMPONENTE, MARCA REF.: MC INJEKT 2300 FLOW OU SIMILAR DE MESMA EQUIVALÊNCIA TÉCNICA | 0 | 5 | FALSE
4.1.3.2.2.2 | 4.1.3.2.2.2 | REF SIURB INFRA (10010000) 001 BICOS DE INJEÇÃO PARA RESINAS - FORNECIMENTO, INSTALAÇÃO E POSTERIOR CORTE | 0 | 5 | FALSE
4.1.3.2.2.3 | 4.1.3.2.2.3 | TRATAMENTO DE TRINCAS E FISSURAS EM ESTRUTURA COM SELANTE ACRÍLICO FLEXÍVEL | 0 | 5 | FALSE
4.1.3.3 | 4.1.3.3 | REVESTIMENTO DE TETO | 0 | 3 | FALSE
4.1.3.3.1 | 4.1.3.3.1 | EMASSAMENTO COM MASSA ACRÍLICA, APLICAÇÃO EM PAREDE, DUAS DEMÃOS, LIXAMENTO MANUAL. AF_04/2023 | 0 | 4 | FALSE
4.1.3.3.2 | 4.1.3.3.2 | FUNDO SELADOR ACRÍLICO, APLICAÇÃO MANUAL EM TETO, UMA DEMÃO. AF_04/2023 | 0 | 4 | FALSE
4.1.3.3.3 | 4.1.3.3.3 | PINTURA ACRÍLICA SEMPRE LIMPO SUPERLAVÁVEL, DUAS DEMÃOS, APLICAÇÃO MANUAL EM PAREDES, DUAS DEMÃOS | 0 | 4 | FALSE
4.1.3.3.4 | 4.1.3.3.4 | PINTURA IMPERMEABILIZANTE ANTI-MOFO QUARTZOLIT, APLICAÇÃO MANUAL EM PAREDES, DUAS DEMÃOS | 0 | 4 | FALSE
4.1.4 | 4.1.4 | INFRAESTRUTURA - INSTALAÇÕES | 0 | 2 | FALSE
4.1.4.1 | 4.1.4.1 | HIDROSSANITÁRIAS | 0 | 3 | FALSE
4.1.4.1.1 | 4.1.4.1.1 | TUBOS, CONEXÕES E ACESSÓRIOS PARA ÁGUA FRIA | 0 | 4 | FALSE
4.1.4.1.1.1 | 4.1.4.1.1.1 | TUBO, PVC, SOLDÁVEL, DE 20MM, INSTALADO EM RAMAL OU SUB-RAMAL DE ÁGUA - FORNECIMENTO E INSTALAÇÃO. AF_06/2022 | 0 | 5 | FALSE
4.1.4.1.1.2 | 4.1.4.1.1.2 | TUBO, PVC, SOLDÁVEL, DE 25MM, COM CONEXÕES E ACESSÓRIOS - FORNECIMENTO E INSTALAÇÃO. AF_06/2022 | 0 | 5 | FALSE
4.1.4.1.1.3 | 4.1.4.1.1.3 | TUBO, PVC, SOLDÁVEL, DE 32MM, COM CONEXÕES E ACESSÓRIOS - FORNECIMENTO E INSTALAÇÃO. AF_06/2022 | 0 | 5 | FALSE
4.1.4.1.1.4 | 4.1.4.1.1.4 | TUBO, PVC, SOLDÁVEL, DE 50MM, COM CONEXÕES E ACESSÓRIOS - FORNECIMENTO E INSTALAÇÃO. AF_06/2022 | 0 | 5 | FALSE
4.1.4.1.1.5 | 4.1.4.1.1.5 | TUBO, PVC, SOLDÁVEL, DE 85MM, COM CONEXÕES E ACESSÓRIOS - FORNECIMENTO E INSTALAÇÃO. AF_04/2024 | 0 | 5 | FALSE
4.1.4.1.1.6 | 4.1.4.1.1.6 | REGISTRO DE GAVETA BRUTO, LATÃO, ROSCÁVEL, 3/4" - FORNECIMENTO E INSTALAÇÃO. AF_08/2021 | 0 | 5 | FALSE
4.1.4.1.1.7 | 4.1.4.1.1.7 | REGISTRO DE PRESSÃO BRUTO, LATÃO, ROSCÁVEL, 3/4'' - FORNECIMENTO E INSTALAÇÃO. AF_08/2021 | 0 | 5 | FALSE
4.1.4.1.1.8 | 4.1.4.1.1.8 | REGISTRO DE ESFERA, PVC, ROSCÁVEL, COM VOLANTE, 1" - FORNECIMENTO E INSTALAÇÃO. AF_08/2021 | 0 | 5 | FALSE
4.1.4.1.1.9 | 4.1.4.1.1.9 | REGISTRO DE ESFERA, PVC, ROSCÁVEL, COM VOLANTE, 1 1/2" - FORNECIMENTO E INSTALAÇÃO. AF_08/2021 | 0 | 5 | FALSE
4.1.4.1.1.10 | 4.1.4.1.1.10 | ADAPTADOR CURTO COM BOLSA E ROSCA PARA REGISTRO, PVC, SOLDÁVEL, DN 25MM X 3/4 , INSTALADO EM RAMAL DE DISTRIBUIÇÃO DE ÁGUA - FORNECIMENTO E INSTALAÇÃO. AF_06/2022 | 0 | 5 | FALSE
4.1.4.1.1.11 | 4.1.4.1.1.11 | ADAPTADOR CURTO COM BOLSA E ROSCA PARA REGISTRO, PVC, SOLDÁVEL, DN 32MM X 1 , INSTALADO EM RAMAL DE DISTRIBUIÇÃO DE ÁGUA - FORNECIMENTO E INSTALAÇÃO. AF_06/2022 | 0 | 5 | FALSE
4.1.4.1.1.12 | 4.1.4.1.1.12 | ADAPTADOR CURTO COM BOLSA E ROSCA PARA REGISTRO, PVC, SOLDÁVEL, DN 50MM X 1.1/4", INSTALADO EM RAMAL DE DISTRIBUIÇÃO DE ÁGUA - FORNECIMENTO E INSTALAÇÃO. AF_06/2022 | 0 | 5 | FALSE
4.1.4.1.1.13 | 4.1.4.1.1.13 | CONEXÃO P/ MÁQUINA DE LAVAR ROUPA E LAVA-LOUÇA_ Fornecimento e Instalação_ REF SBC 190110 010 | 0 | 5 | FALSE
4.1.4.1.2 | 4.1.4.1.2 | TUBOS, CONEXÕES E CAIXAS PARA ESGOTO SANITÁRIO | 0 | 4 | FALSE
4.1.4.1.2.1 | 4.1.4.1.2.1 | TUBO PVC, SERIE NORMAL, ESGOTO PREDIAL, DN 50 MM, COM CONEXÕES E ACESSÓRIOS, FORNECIDO E INSTALADO EM RAMAL DE DESCARGA OU RAMAL DE ESGOTO SANITÁRIO. AF_08/2022 | 0 | 5 | FALSE
4.1.4.1.2.2 | 4.1.4.1.2.2 | TUBO PVC, SERIE NORMAL, ESGOTO PREDIAL, DN 100 MM, COM CONEXÕES E ACESSÓRIOS, FORNECIDO E INSTALADO EM RAMAL DE DESCARGA OU RAMAL DE ESGOTO SANITÁRIO. AF_08/2022 | 0 | 5 | FALSE
4.1.4.1.2.3 | 4.1.4.1.2.3 | TUBO PVC, SERIE NORMAL, COM ACESSÓRIOS E CONEXÕES ESGOTO PREDIAL, DN 75 MM, FORNECIDO E INSTALADO EM RAMAL DE DESCARGA OU RAMAL DE ESGOTO SANITÁRIO. AF_08/2022 | 0 | 5 | FALSE
4.1.4.1.2.4 | 4.1.4.1.2.4 | TERMINAL DE VENTILAÇÃO, PVC, SÉRIE NORMAL, ESGOTO PREDIAL, DN 50 MM, JUNTA SOLDÁVEL, FORNECIDO E INSTALADO EM PRUMADA DE ESGOTO SANITÁRIO OU VENTILAÇÃO. AF_08/2022 | 0 | 5 | FALSE
4.1.4.1.2.5 | 4.1.4.1.2.5 | TERMINAL DE VENTILAÇÃO, PVC, SÉRIE NORMAL, ESGOTO PREDIAL, DN 75 MM, JUNTA SOLDÁVEL, FORNECIDO E INSTALADO EM PRUMADA DE ESGOTO SANITÁRIO OU VENTILAÇÃO. AF_08/2022 | 0 | 5 | FALSE
4.1.4.1.2.6 | 4.1.4.1.2.6 | TUBO PVC, SÉRIE R, DN 50 MM, COM CONEXÕES E ACESSÓRIOS, FORNECIDO E INSTALADO EM RAMAL DE ENCAMINHAMENTO. AF_06/2022 | 0 | 5 | FALSE
4.1.4.1.2.7 | 4.1.4.1.2.7 | TUBO PVC, SÉRIE R, DN 75 MM, COM CONEXÕES E ACESSÓRIOS, FORNECIDO E INSTALADO EM RAMAL DE ENCAMINHAMENTO. AF_06/2022 | 0 | 5 | FALSE
4.1.4.1.2.8 | 4.1.4.1.2.8 | CAIXA DE GORDURA DUPLA (CAPACIDADE: 126 L), CIRCULAR, EM ALVENARIA COM BLOCOS DE CONCRETO, DIMENSÕES INTERNAS = 0,6 M, ALTURA INTERNA = 0,8 M. AF_12/2020 | 0 | 5 | FALSE
4.1.4.1.2.9 | 4.1.4.1.2.9 | CAIXA ENTERRADA HIDRÁULICA RETANGULAR EM ALVENARIA COM TIJOLOS CERÂMICOS MACIÇOS, DIMENSÕES INTERNAS: 0,6X0,6X0,6 M PARA REDE DE ESGOTO. AF_12/2020 | 0 | 5 | FALSE
4.1.4.1.2.10 | 4.1.4.1.2.10 | CAIXA SIFONADA, COM GRELHA QUADRADA, PVC, DN 150 X 150 X 50 MM, JUNTA SOLDÁVEL, FORNECIDA E INSTALADA EM RAMAL DE DESCARGA OU EM RAMAL DE ESGOTO SANITÁRIO. AF_08/2022 | 0 | 5 | FALSE
4.1.4.1.3 | 4.1.4.1.3 | TUBOS E CONEXÕES DE INCÊNDIO | 0 | 4 | FALSE
4.1.4.1.3.1 | 4.1.4.1.3.1 | RELOCAÇÃO DE HIDRANTE EXISTENTE | 0 | 5 | FALSE
4.1.4.1.4 | 4.1.4.1.4 | SUPORTES E PINTURAS DE TUBULAÇÕES | 0 | 4 | FALSE
4.1.4.1.4.1 | 4.1.4.1.4.1 | PINTURA ESMALTE EM TUBULAÇÃO (2" á 3") | 0 | 5 | FALSE
4.1.4.1.4.2 | 4.1.4.1.4.2 | FIXAÇÃO DE TUBOS HORIZONTAIS DE PVC ÁGUA, PVC ESGOTO, PVC ÁGUA PLUVIAL, CPVC, PPR, COBRE OU AÇO, DIÂMETROS MAIORES QUE 75 MM E MENORES OU IGUAIS A 100 MM, COM ABRAÇADEIRA METÁLICA FLEXÍVEL 18 MM, FIXADA DIRETAMENTE NA LAJE. AF_09/2023 | 0 | 5 | FALSE
4.1.4.1.4.3 | 4.1.4.1.4.3 | FORNECIMENTO E INSTAÇÃO DE SUPORTAÇÃO PARA INFRAESTRUTURA COM PERFILADO 38X19mm DE 30cm EM CHAPA 16, INCLUI FIXAÇÃO Ø3/8 EM LAJE A CADA 1,5m HORIZONTAL | 0 | 5 | FALSE
4.1.4.1.4.4 | 4.1.4.1.4.4 | IDENTIFICAÇÃO DE INFRA ESTRUTURA COM FITAS COLORIDAS | 0 | 5 | FALSE
4.1.4.2 | 4.1.4.2 | ELÉTRICAS | 0 | 3 | FALSE
4.1.4.2.1 | 4.1.4.2.1 | INFRAESTRUTURA | 0 | 4 | FALSE
4.1.4.2.1.1 | 4.1.4.2.1.1 | PERFILADO PERFURADO (38X38)MM EM CHAPA DE AÇO GALVANIZADO #18, COM TRATAMENTO PRÉ ZINCADO, INCLUSIVE FIXAÇÃO SUPERIOR, CONEXÕES E ACESSÓRIOS, EXCLUSIVE TAMPA DE ENCAIXE | 0 | 5 | FALSE
4.1.4.2.1.2 | 4.1.4.2.1.2 | ELETROCALHA PERFURADA (100X50)MM EM CHAPA DE AÇO GALVANIZADO #18, COM TRATAMENTO PRÉ ZINCADO, INCLUSIVE TAMPA DE ENCAIXE, FIXAÇÃO SUPERIOR, CONEXÕES E ACESSÓRIOS | 0 | 5 | FALSE
4.1.4.2.1.3 | 4.1.4.2.1.3 | ELETROCALHA PERFURADA (150X50)MM EM CHAPA DE AÇO GALVANIZADO #18, COM TRATAMENTO PRÉ ZINCADO, INCLUSIVE TAMPA DE ENCAIXE, FIXAÇÃO SUPERIOR, CONEXÕES E ACESSÓRIOS | 0 | 5 | FALSE
4.1.4.2.1.4 | 4.1.4.2.1.4 | ELETROCALHA PERFURADA (200X50)MM EM CHAPA DE AÇO GALVANIZADO #18, COM TRATAMENTO PRÉ ZINCADO, INCLUSIVE TAMPA DE ENCAIXE, FIXAÇÃO SUPERIOR, CONEXÕES E ACESSÓRIOS | 0 | 5 | FALSE
4.1.4.2.1.5 | 4.1.4.2.1.5 | ELETROCALHA PERFURADA (300X50)MM EM CHAPA DE AÇO GALVANIZADO #18, COM TRATAMENTO PRÉ ZINCADO, INCLUSIVE TAMPA DE ENCAIXE, FIXAÇÃO SUPERIOR, CONEXÕES E ACESSÓRIOS | 0 | 5 | FALSE
4.1.4.2.1.6 | 4.1.4.2.1.6 | ELETRODUTO FLEXIVEL SEALTUBE 3/4"", INCLUSIVE SUPORTES, FIXAÇÃO E BOX | 0 | 5 | FALSE
4.1.4.2.2 | 4.1.4.2.2 | CABO ELETRICO | 0 | 4 | FALSE
4.1.4.2.2.1 | 4.1.4.2.2.1 | CABO UNIPOLAR ISOLADO EM POLÍMERO TERMOPLÁSTICO, TIPO LSHF/ATOX, NÃO HALOGENADO, 450/750V, 70°C - BAIXA TENSÃO (ENCORDOAMENTO: CLASSE 5¦SEÇÃO TRANSVERSAL: 2,50MM2) | 0 | 5 | FALSE
4.1.4.2.2.2 | 4.1.4.2.2.2 | CABO UNIPOLAR ISOLADO EM POLÍMERO TERMOPLÁSTICO, TIPO LSHF/ATOX, NÃO HALOGENADO, 450/750V, 70°C - BAIXA TENSÃO (ENCORDOAMENTO: CLASSE 5¦SEÇÃO TRANSVERSAL: 4MM2) | 0 | 5 | FALSE
4.1.4.2.2.3 | 4.1.4.2.2.3 | CABO UNIPOLAR ISOLADO EM POLÍMERO TERMOPLÁSTICO, TIPO LSHF/ATOX, NÃO HALOGENADO, 450/750V, 70°C - BAIXA TENSÃO (ENCORDOAMENTO: CLASSE 5¦SEÇÃO TRANSVERSAL: 6MM2) | 0 | 5 | FALSE
4.1.4.2.2.4 | 4.1.4.2.2.4 | CABO UNIPOLAR ISOLADO EM POLÍMERO TERMOPLÁSTICO, TIPO LSHF/ATOX, NÃO HALOGENADO, 450/750V, 70°C - BAIXA TENSÃO (ENCORDOAMENTO: CLASSE 5¦SEÇÃO TRANSVERSAL: 10MM2) | 0 | 5 | FALSE
4.1.4.2.2.5 | 4.1.4.2.2.5 | CABO ELETRÔNICO CATEGORIA 6 LSZH INSTALADO EM EDIFICAÇÃO INSTITUCIONAL - FORNECIMENTO E INSTALAÇÃO. AF_11/2019 | 0 | 5 | FALSE
4.1.4.2.2.6 | 4.1.4.2.2.6 | CABO FLEXIVEL DE COBRE MULTIPOLAR PP 3x4 MM2 0,6/1KV (ISOLAÇAO NAO HALOGENADO) | 0 | 5 | FALSE
4.1.4.2.3 | 4.1.4.2.3 | TOMADAS E INTERRUPTORES | 0 | 4 | FALSE
4.1.4.2.3.1 | 4.1.4.2.3.1 | SENSOR DE PRESENÇA COM FOTOCÉLULA, FIXAÇÃO EM PAREDE - FORNECIMENTO E INSTALAÇÃO. AF_02/2020 | 0 | 5 | FALSE
4.1.4.2.3.2 | 4.1.4.2.3.2 | ACABAMENTO PARA CAIXA 2x4" dutotec | 0 | 5 | FALSE
4.1.4.2.3.3 | 4.1.4.2.3.3 | TOMADA DE REDE RJ45 - FORNECIMENTO E INSTALAÇÃO. AF_11/2019 | 0 | 5 | FALSE
4.1.4.2.3.4 | 4.1.4.2.3.4 | MODULO HDMI | 0 | 5 | FALSE
4.1.4.2.3.5 | 4.1.4.2.3.5 | MÓDULO DE TOMADA 10A DUTOTEC_FORNECIMENTO E INSTALÇÃO_REF SBC (070181) 001 | 0 | 5 | FALSE
4.1.4.2.3.6 | 4.1.4.2.3.6 | MÓDULO DE TOMADA 20A DUTOTEC_FORNECIMENTO E INSTALÇÃO_REF SBC (070181) 002 | 0 | 5 | FALSE
4.1.4.2.3.7 | 4.1.4.2.3.7 | MÓDULO DE INTERRUPTOR PARALELO DUTOTEC_FORNECIMENTO E INSTALÇÃO_REF SBC (070181) 003 | 0 | 5 | FALSE
4.1.4.2.3.8 | 4.1.4.2.3.8 | MÓDULO DE INTERRUPTOR SIMPLES DUTOTEC- FORNECIMENTO E INSTALAÇÃO. REF SINAPI (92034) 001 | 0 | 5 | FALSE
4.1.4.2.3.9 | 4.1.4.2.3.9 | ACABAMENTO PARA CAIXA 2x4" dutotec_FORNECIMENTO E INSTALÇÃO_REF SBC (070181) 004 | 0 | 5 | FALSE
4.1.4.2.4 | 4.1.4.2.4 | CAIXAS E QUADROS | 0 | 4 | FALSE
4.1.4.2.4.1 | 4.1.4.2.4.1 | CAIXA RETANGULAR 4" X 2", PVC, INSTALADA EM PAREDE - FORNECIMENTO E INSTALAÇÃO. AF_03/2023 | 0 | 5 | FALSE
4.1.4.2.4.2 | 4.1.4.2.4.2 | QUADRO SISTEMA VDI (VOZ, DADOS E IMAGEM) - 40X40 EMBUTIR_FORNECIMENTO E INSTALAÇÃO_REF SBC (070208) 001 | 0 | 5 | FALSE
4.1.4.2.5 | 4.1.4.2.5 | ACESSÓRIOS COMPLEMENTARES (FIXAÇOES) | 0 | 4 | FALSE
4.1.4.2.5.1 | 4.1.4.2.5.1 | SUPORTE PARA TUBULAÇÕES, INCLUSIVE PERFILADO PERFURADO 38X38 MM, CHUMBADOR, VERGALHÃO ROSCADO, PORCAS E ARRUELAS - FORNECIMENTO E INSTALAÇÃO | 0 | 5 | FALSE
4.1.4.2.5.2 | 4.1.4.2.5.2 | FORNECIMENTO E INSTAÇÃO DE SUPORTAÇÃO PARA INFRAESTRUTURA COM PERFILADO 38X19mm DE 30cm EM CHAPA 16, INCLUI FIXAÇÃO Ø3/8 EM LAJE A CADA 1,5m HORIZONTAL | 0 | 5 | FALSE
4.1.4.2.5.3 | 4.1.4.2.5.3 | IDENTIFICAÇÃO DE INFRA ESTRUTURA COM FITAS COLORIDAS | 0 | 5 | FALSE
4.1.4.3 | 4.1.4.3 | SONORIZAÇÃO | 0 | 3 | FALSE
4.1.4.3.1 | 4.1.4.3.1 | Fornecimento e instalação de Mesa digital Behringer XR12 | 0 | 4 | FALSE
4.1.4.3.2 | 4.1.4.3.2 | Fornecimento e instalação de Amplificador Slim 4 Canais QS1600 DB SERIES | 0 | 4 | FALSE
4.1.4.3.3 | 4.1.4.3.3 | Fornecimento e instalação de Caixa de som Ambiente C621P | 0 | 4 | FALSE
4.1.4.3.4 | 4.1.4.3.4 | Fornecimento e instalação de Sistema s/ fio de mão BLX24/SM58 | 0 | 4 | FALSE
4.1.4.3.5 | 4.1.4.3.5 | Fornecimento e instalação de Microfone s/ fio Headset Shure BLX14/BRP31-J10 | 0 | 4 | FALSE
4.1.4.3.6 | 4.1.4.3.6 | Fornecimento e instalação de Conversor De Áudio Digital/Analógico Dac | 0 | 4 | FALSE
4.1.4.3.7 | 4.1.4.3.7 | Fornecimento e instalação de Mini Rack de Parede 16U Flex | 0 | 4 | FALSE
4.1.4.3.8 | 4.1.4.3.8 | Fornecimento e instalação de Distribuidor de AC com 8 Saídas | 0 | 4 | FALSE
4.1.4.3.9 | 4.1.4.3.9 | Fornecimento e instalação de CABO FLEXIVEL DE COBRE MULTIPOLAR PP 3x1,5 mm2 0,6/1KV (ISOLAÇAO NAO HALOGENADO) | 0 | 4 | FALSE
4.1.4.3.10 | 4.1.4.3.10 | Fornecimento e instalação de Conectores speakon para potência | 0 | 4 | FALSE
4.1.4.3.11 | 4.1.4.3.11 | Fornecimento e instalação de Cabo Xlrm/Xlrf de microfone 5mts | 0 | 4 | FALSE
4.1.4.3.12 | 4.1.4.3.12 | Fornecimento e instalação de Cabo Xlrm/Xlrf para ligação Amplificador/Mesa | 0 | 4 | FALSE
4.1.4.3.13 | 4.1.4.3.13 | Fornecimento e instalação de Cabo RCA/P10 5mts para ligação TV/Mesa | 0 | 4 | FALSE
4.1.4.3.14 | 4.1.4.3.14 | Fornecimento e instalação de Cabo ótico 5mts | 0 | 4 | FALSE
4.1.4.4 | 4.1.4.4 | CLIMATIZAÇÃO | 0 | 3 | FALSE
4.1.4.4.1 | 4.1.4.4.1 | MANUTENÇÃO E INSTALAÇÃO DE EQUIPAMENTOS - FORNECIMENTO TCE | 0 | 4 | FALSE
4.1.4.4.1.1 | 4.1.4.4.1.1 | INSTALAÇÃO E MANUTENÇÃO DE CONDENSADORA EXISTENTE - MARCA: HITACHI , MODELO: RAS10FSN - FORNECIMENTO TCE _REF SBC 070931 001 | 0 | 5 | FALSE
4.1.4.4.1.2 | 4.1.4.4.1.2 | INSTALAÇÃO E MANUTENÇÃO DE EQUIPAMENTO EVAPORADORA CASSETE - MARCA: HITACHI MODELO: RCI2,5FSN - FORNECIMENTO TCE_REF SBC 070931 002 | 0 | 5 | FALSE
4.1.4.4.1.3 | 4.1.4.4.1.3 | INSTALAÇÃO E MANUTENÇÃO DE EQUIPAMENTO EVAPORADORA CASSETE - MARCA: HITACHI MODELO: RCI2,0FSN - FORNECIMENTO TCE_REF SBC 070931 003 | 0 | 5 | FALSE
4.1.4.4.1.4 | 4.1.4.4.1.4 | INSTALAÇÃO E MANUTENÇÃO DE EQUIPAMENTO EVAPORADORA CASSETE - MARCA: HITACHI MODELO: RCI1,5FSN - FORNECIMENTO TCE _REF SBC 070931 004 | 0 | 5 | FALSE
4.1.4.4.1.5 | 4.1.4.4.1.5 | INSTALAÇÃO E MANUTENÇÃO DE EQUIPAMENTO SPLIT HI-WALL 18.000BTUS MARCA: HITACHI MODELO: RPI2,0FSN - FORNECIMENTO TCE _REF SBC 070931 005 | 0 | 5 | FALSE
4.1.4.4.1.6 | 4.1.4.4.1.6 | PAINEL STANDART PARA EQUIPAMENTO CASSETE 4 VIAS, MANUTENÇÃO E INSTALAÇÃO, MARCA REFERENCIA HITACHI - FORNECIMENTO TCE_REF SBC 070931 006 | 0 | 5 | FALSE
4.1.4.4.2 | 4.1.4.4.2 | FORNECIMENTO E INSTALAÇAO DE EXAUSTORES | 0 | 4 | FALSE
4.1.4.4.2.1 | 4.1.4.4.2.1 | LEITOR DE PROXIMIDADE DE ALTA PRECISÃO - CONTROL ID OU SIMILAR - IDPROX/USB/M - iDProx USB Mifare - FORNECIMENTO E INSTALAÇÃO | 0 | 5 | FALSE
4.1.4.4.2.2 | 4.1.4.4.2.2 | FORNECIMENTO E INSTALAÇÃO DE EXAUSTOR AXIAL SICFLUX, 220V, MAXX150 | 0 | 5 | FALSE
4.1.4.4.2.3 | 4.1.4.4.2.3 | FORNECIMENTO E INSTALAÇÃO DE EXAUSTOR AXIAL SICFLUX, 220V, MAXX250 | 0 | 5 | FALSE
4.1.4.4.2.4 | 4.1.4.4.2.4 | FORNECIMENTO E INSTALAÇÃO DE EXAUSTOR AXIAL SICFLUX, 220V, MAXX315 | 0 | 5 | FALSE
4.1.4.4.2.5 | 4.1.4.4.2.5 | FORNECIMENTO E INSTALAÇÃO DE EXAUSTOR AXIAL SICFLUX, BIVOLT, SPLIT VENT _REF SIURB 17010114 003 | 0 | 5 | FALSE
4.1.4.4.2.6 | 4.1.4.4.2.6 | FORNECIMENTO E INSTALAÇÃO DE CORTINA DE AR EOS 150cm EOS-CE15 220V_REF SIURB 17010114 001 | 0 | 5 | FALSE
4.1.4.4.2.7 | 4.1.4.4.2.7 | FORNECIMENTO E INSTALAÇÃO DE CORTINA DE AR EOS 120cm EOS-CE12 220V_REF SIURB 17010114 002 | 0 | 5 | FALSE
4.1.4.4.3 | 4.1.4.4.3 | REDE DE DUTOS | 0 | 4 | FALSE
4.1.4.4.3.1 | 4.1.4.4.3.1 | FORNECIMENTO E INSTALAÇÃO DE DUTO RETANGULAR PARA INSUFLAMENTO E RENOVAÇÃO DE AR, SISTEMA DE AR CONDICIONADO, EM CHAPA GALVANIZADA #24, COM LÃ DE VIDRO 38mm | 0 | 5 | FALSE
4.1.4.4.3.2 | 4.1.4.4.3.2 | FORNECIMENTO E INSTALAÇÃO DE DUTO FLEXÍVEL ALUMINIZADO, SEÇÃO CIRCULAR DE 150mm (6'') | 0 | 5 | FALSE
4.1.4.4.3.3 | 4.1.4.4.3.3 | FORNECIMENTO E INSTALAÇÃO DE PORTA DE INSPEÇÃO PARA DUTOS DE AR CONDICIONADO, COM ISOLAMENTO 400x200mm | 0 | 5 | FALSE
4.1.4.4.4 | 4.1.4.4.4 | MATERIAL DE DIFUSÃO | 0 | 4 | FALSE
4.1.4.4.4.1 | 4.1.4.4.4.1 | COLARINHO EM CHAPA DE ACO GALVANIZADO, SEM REGISTRO 6"" 150mm | 0 | 5 | FALSE
4.1.4.4.4.2 | 4.1.4.4.4.2 | FORNECIMENTO E INSTALAÇÃO DE REGULADOR DE VAZÃO CONSTANTE KVR DN 160mm, 180 A 300m³/h | 0 | 5 | FALSE
4.1.4.4.4.3 | 4.1.4.4.4.3 | FORNECIMENTO E INSTALAÇÃO DE DIFUSOR DIRECIONAL QUADRADO PARA INSUFLAMENTO DE 4 VIAS COM CAIXA PLENUM ENTRADA LATERAL E COLARINHO BORBOLETA TAM 4 Ø150-REF SIURB 17010114 005 | 0 | 5 | FALSE
4.1.4.4.4.4 | 4.1.4.4.4.4 | FORNECIMENTO E INSTALAÇÃO DE REGULADOR DE VAZÃO CONSTANTE KVR DN 100mm, 90 A 170m³/h -REF SIURB 17010114 006 | 0 | 5 | FALSE
4.1.4.4.4.5 | 4.1.4.4.4.5 | FORNECIMENTO E INSTALAÇÃO DE COLARINHO EM CHAPA DE ACO GALVANIZADO SEM REGISTRO 4" (100mm) COM FLANGE | 0 | 5 | FALSE
4.1.4.4.4.6 | 4.1.4.4.4.6 | FORNECIMENTO E INSTAÇÃO DE GRELHA DE EXAUSTÃO COM REGISTRO 400X200 - MODELO: AR-AG - TROX OU SIMILAR TECNICO | 0 | 5 | FALSE
4.1.4.4.4.7 | 4.1.4.4.4.7 | FORNECIMENTO E INSTAÇÃO DE GRELHA REDONDA FIXA COM COLARINHO Ø150MM - MODELO: S150 - SICFLUX OU SIMILAR TECNICO | 0 | 5 | FALSE
4.1.4.4.5 | 4.1.4.4.5 | SUPORTAÇÃO DE INFRAESTRUTURAS | 0 | 4 | FALSE
4.1.4.4.5.1 | 4.1.4.4.5.1 | FORNECIMENTO E INSTAÇÃO DE SUPORTAÇÃO PARA INFRAESTRUTURA COM PERFILADO 38X19mm DE 30cm EM CHAPA 16, INCLUI FIXAÇÃO Ø3/8 EM LAJE A CADA 1,5m HORIZONTAL | 0 | 5 | FALSE
4.1.4.4.6 | 4.1.4.4.6 | REDE FRIGORÍGENA COM ISOLAMENTO | 0 | 4 | FALSE
4.1.4.4.6.1 | 4.1.4.4.6.1 | TUBO EM COBRE FLEXÍVEL, DN 1/4", COM ISOLAMENTO, INSTALADO EM RAMAL DE ALIMENTAÇÃO DE AR CONDICIONADO COM CONDENSADORA CENTRAL - FORNECIMENTO E INSTALAÇÃO. AF_12/2015 | 0 | 5 | FALSE
4.1.4.4.6.2 | 4.1.4.4.6.2 | TUBO EM COBRE FLEXÍVEL, DN 1/2", COM ISOLAMENTO, INSTALADO EM RAMAL DE ALIMENTAÇÃO DE AR CONDICIONADO COM CONDENSADORA CENTRAL - FORNECIMENTO E INSTALAÇÃO. AF_12/2015 | 0 | 5 | FALSE
4.1.4.4.6.3 | 4.1.4.4.6.3 | TUBO EM COBRE FLEXÍVEL, DN 3/8", COM ISOLAMENTO, INSTALADO EM RAMAL DE ALIMENTAÇÃO DE AR CONDICIONADO COM CONDENSADORA CENTRAL - FORNECIMENTO E INSTALAÇÃO. AF_12/2015 | 0 | 5 | FALSE
4.1.4.4.6.4 | 4.1.4.4.6.4 | TUBO EM COBRE FLEXÍVEL, DN 5/8", COM ISOLAMENTO, INSTALADO EM RAMAL DE ALIMENTAÇÃO DE AR CONDICIONADO COM CONDENSADORA CENTRAL FORNECIMENTO E INSTALAÇÃO. AF_12/2015 | 0 | 5 | FALSE
4.1.4.4.6.5 | 4.1.4.4.6.5 | TUBO EM COBRE FLEXÍVEL, DN 3/4, COM ISOLAMENTO, INSTALADO EM RAMAL DE ALIMENTAÇÃO DE AR CONDICIONADO COM CONDENSADORA CENTRAL FORNECIMENTO E INSTALAÇÃO. | 0 | 5 | FALSE
4.1.4.4.6.6 | 4.1.4.4.6.6 | TUBO COBRE RIGIDO CLASSE A 7/8" INSTALADO EM RAMAL DE ALIMENTAÇÃO DE AR CONDICIONADO COM CONDENSADORA CENTRAL  FORNECIMENTO E INSTALAÇÃO, EXCLUSIVE ISOLAMENTO | 0 | 5 | FALSE
4.1.4.4.6.7 | 4.1.4.4.6.7 | TUBO COBRE RIGIDO CLASSE A 7/8" INSTALADO EM RAMAL DE ALIMENTAÇÃO DE AR CONDICIONADO COM CONDENSADORA CENTRAL  FORNECIMENTO E INSTALAÇÃO, EXCLUSIVE ISOLAMENTO | 0 | 5 | FALSE
4.1.4.4.6.8 | 4.1.4.4.6.8 | TUBO COBRE RIGIDO CLASSE A 1.1/8" INSTALADO EM RAMAL DE ALIMENTAÇÃO DE AR CONDICIONADO COM CONDENSADORA CENTRAL  FORNECIMENTO E INSTALAÇÃO, EXCLUSIVE ISOLAMENTO | 0 | 5 | FALSE
4.1.4.4.6.9 | 4.1.4.4.6.9 | TUBO COBRE RIGIDO CLASSE A 1.3/8" INSTALADO EM RAMAL DE ALIMENTAÇÃO DE AR CONDICIONADO COM CONDENSADORA CENTRAL  FORNECIMENTO E INSTALAÇÃO, INCLUSIVE ISOLAMENTO | 0 | 5 | FALSE
4.1.4.4.7 | 4.1.4.4.7 | SUPORTE ARMFIX BR PARA TUBULAÇÃO DE COBRE | 0 | 4 | FALSE
4.1.4.4.7.1 | 4.1.4.4.7.1 | SUPORTE ESTRUTURADO PARA TUBO DE COBRE – 1/4” MODELO: SPR-H06-FXU-40 Ref. LC PETRY - FORNECIMENTO E FRETE_REF SINAPI 103872 001 | 0 | 5 | FALSE
4.1.4.4.7.2 | 4.1.4.4.7.2 | SUPORTE ESTRUTURADO PARA TUBO DE COBRE – 1/2” MODELO: SPR-M13-FXU-57 Ref. LC PETRY - FORNECIMENTO E FRETE_REF SINAPI 103872 002 | 0 | 5 | FALSE
4.1.4.4.7.3 | 4.1.4.4.7.3 | SUPORTE ESTRUTURADO PARA TUBO DE COBRE – 3/8” MODELO: SPR-H10-FXU-40 Ref. LC PETRY - FORNECIMENTO E FRETE_REF SINAPI 103872 003 | 0 | 5 | FALSE
4.1.4.4.7.4 | 4.1.4.4.7.4 | SUPORTE ESTRUTURADO PARA TUBO DE COBRE – 5/8” MODELO: SPR-M16-FXU-57 Ref. LC PETRY - FORNECIMENTO E FRETE_REF SINAPI 103872 004 | 0 | 5 | FALSE
4.1.4.4.7.5 | 4.1.4.4.7.5 | SUPORTE ESTRUTURADO PARA TUBO DE COBRE – 3/4” MODELO: SPR-M19-FXU-57 Ref. LC PETRY - FORNECIMENTO E FRETE_REF SINAPI 103872 005 | 0 | 5 | FALSE
4.1.4.4.7.6 | 4.1.4.4.7.6 | SUPORTE ESTRUTURADO PARA TUBO DE COBRE – 7/8” MODELO: SPR-M22-FXU-57 Ref. LC PETRY - FORNECIMENTO, FRETE_REF SINAPI 103872 006 | 0 | 5 | FALSE
4.1.4.4.7.7 | 4.1.4.4.7.7 | SUPORTE ESTRUTURADO PARA TUBO DE COBRE – 1 1/8” MODELO: SPR-M28-FXU-67 Ref. LC PETRY - FORNECIMENTO, FRETE_REF SINAPI 103872 008 | 0 | 5 | FALSE
4.1.4.4.8 | 4.1.4.4.8 | VÁLVULA GBC DE ESFERA SCHRADER **CERTO** | 0 | 4 | FALSE
4.1.4.4.8.1 | 4.1.4.4.8.1 | VÁLVULA ESFERA - TIPO GBC COM PORTA DE ACESSO ( VÁLVULA SCHRADER) - CONEXÃO SOLDA DE COBRE ODF PARA FLUIDOS REFRIGERANTES FLUORADOS - DIAM. 1/4". REF. DANFOSS - FORNECIMENTO E FRETE_REF SINAPI 95251 001 | 0 | 5 | FALSE
4.1.4.4.8.2 | 4.1.4.4.8.2 | VÁLVULA ESFERA - TIPO GBC COM PORTA DE ACESSO ( VÁLVULA SCHRADER) - CONEXÃO SOLDA DE COBRE ODF PARA FLUIDOS REFRIGERANTES FLUORADOS - DIAM 1/2". REF. DANFFOS - FORNECIMENTO E FRETE_REF SINAPI 95251 002 | 0 | 5 | FALSE
4.1.4.4.8.3 | 4.1.4.4.8.3 | VÁLVULA ESFERA - TIPO GBC COM PORTA DE ACESSO ( VÁLVULA SCHRAEDER) - CONEXÃO SOLDA DE COBRE ODF PARA FLUIDOS REFRIGERANTES FLUORADOS - DIAM 3/8", REF. DANFOSS - FORNECIMENTO E FRETE_REF SINAPI 95251 003 | 0 | 5 | FALSE
4.1.4.4.8.4 | 4.1.4.4.8.4 | VÁLVULA ESFERA - TIPO GBC COM PORTA DE ACESSO ( VÁLVULA SCHRADER) - CONEXÃO SOLDA DE COBRE ODF PARA FLUIDOS REFRIGERANTES FLUORADOS - DIAM 5/8".REF. DANFOSS - FORNECIMENTO E FRETE_REF SINAPI 95251 004 | 0 | 5 | FALSE
4.1.4.4.8.5 | 4.1.4.4.8.5 | VÁLVULA ESFERA - TIPO GBC COM PORTA DE ACESSO ( VÁLVULA SCHRADER) - CONEXÃO SOLDA DE COBRE ODF PARA FLUIDOS REFRIGERANTES FLUORADOS - DIAM 7/8". REF. DANFOSS - FORNECIMENTO E FRETE_REF SINAPI 95251 005 | 0 | 5 | FALSE
4.1.4.4.8.6 | 4.1.4.4.8.6 | VÁLVULA ESFERA - TIPO GBC COM PORTA DE ACESSO ( VÁLVULA SCHRADER) - CONEXÃO SOLDA DE COBRE ODF PARA FLUIDOS REFRIGERANTES FLUORADOS - SOLDA DIAM 1 1/8", REF. DANFOSS - FORNECIMENTO E FRETE_REF SINAPI 95251 006 | 0 | 5 | FALSE
4.1.4.4.9 | 4.1.4.4.9 | DERIVADORES, MULTIKIT, REFINET | 0 | 4 | FALSE
4.1.4.4.9.1 | 4.1.4.4.9.1 | FORNECIMENTO E INSTALAÇÃO DE DERIVADOR, MULTIKIT, REFINETE (DERIVACAO DE COBRE) PARA SISTEMA VRF - ARBLB07121 | 0 | 5 | FALSE
4.1.4.4.9.2 | 4.1.4.4.9.2 | FORNECIMENTO E INSTALAÇÃO DE DERIVADOR, MULTIKIT, REFINETE (DERIVACAO DE COBRE) PARA SISTEMA VRF - ARBLB14521 | 0 | 5 | FALSE
4.1.4.4.9.3 | 4.1.4.4.9.3 | FORNECIMENTO E INSTALAÇÃO DE DERIVADOR, MULTIKIT, REFINETE (DERIVACAO DE COBRE) PARA SISTEMA VRF - ARBLB23220 | 0 | 5 | FALSE
4.1.4.4.9.4 | 4.1.4.4.9.4 | FORNECIMENTO E INSTALAÇÃO DE DERIVADOR, MULTIKIT, REFINETE (DERIVACAO DE COBRE) PARA SISTEMA VRF - ARBLN01621 | 0 | 5 | FALSE
4.1.4.4.10 | 4.1.4.4.10 | TUBOS DE PVC - DRENOS E RENOVAÇÃO AR | 0 | 4 | FALSE
4.1.4.4.10.1 | 4.1.4.4.10.1 | TUBO, PVC, SOLDÁVEL, DE 32MM, COM CONEXÕES E ACESSÓRIOS - FORNECIMENTO E INSTALAÇÃO. AF_06/2022 | 0 | 5 | FALSE
4.1.4.4.10.2 | 4.1.4.4.10.2 | TUBO PVC, SERIE NORMAL, ESGOTO PREDIAL, DN 100 MM, COM CONEXÕES E ACESSÓRIOS, FORNECIDO E INSTALADO EM RAMAL DE DESCARGA OU RAMAL DE ESGOTO SANITÁRIO. AF_08/2022 | 0 | 5 | FALSE
4.1.4.4.10.3 | 4.1.4.4.10.3 | FORNECIMENTO E INSTALAÇÃO DE DERIVADOR, MULTIKIT, REFINETE (DERIVACAO DE COBRE) PARA SISTEMA VRF - ARBLN03321 | 0 | 5 | FALSE
4.1.4.4.10.4 | 4.1.4.4.10.4 | ISOLAMENTO DE TUBULAÇÃO DE DRENO EM PVC 40MM COM TUBO DE ESPUMA ELASTOMÉRICA FLEXÍVEL | 0 | 5 | FALSE
4.1.4.4.10.5 | 4.1.4.4.10.5 | REDUÇÃO EXCÊNTRICA, PVC, SERIE R, ÁGUA PLUVIAL, DN 150 X 100 MM, JUNTA ELÁSTICA, FORNECIDO E INSTALADO EM CONDUTORES VERTICAIS DE ÁGUAS PLUVIAIS. AF_06/2022 | 0 | 5 | FALSE
4.1.4.4.11 | 4.1.4.4.11 | CABOS E INFRAESTRUTURA DE COMANDO **CERTO** | 0 | 4 | FALSE
4.1.4.4.11.1 | 4.1.4.4.11.1 | ELETRODUTO GALVANIZADO (SEMI PESADO 1,2mm) NBR 5598 25mm 1"", INCLUSIVE LUVA E ACESSÓRIOS PARA FIXAÇÃO, FORNECIMENTO E INSTALAÇÃO | 0 | 5 | FALSE
4.1.4.4.11.2 | 4.1.4.4.11.2 | ELETRODUTO FLEXIVEL SEALTUBE 1"", INCLUSIVE SUPORTES, FIXAÇÃO E BOX | 0 | 5 | FALSE
4.1.4.4.11.3 | 4.1.4.4.11.3 | FORNECIMENTO E INSTALAÇÃO DE CONDULETE DE ALUMÍNIO, ENCAIXE COM 5 ENTRADAS (MULTIPLO, UNIVERSAL) PARA ELETRODUTO 1", COM TAMPA, JUNTA DE VEDAÇÃO IP54, BOX, BUCHA E ARRUELA ALUMINIZADA | 0 | 5 | FALSE
4.1.4.4.11.4 | 4.1.4.4.11.4 | CABO SEÇÃO MÍNIMA 18AWG OU 0,7mm² - 600V - 2 VIAS BLINDADO (SHIELDADO) ATOX (NÃO HALÓGENO)_REF SETOP ED-48946 001 | 0 | 5 | FALSE
4.1.4.4.11.5 | 4.1.4.4.11.5 | CABO DE COMUNICAÇÃO SHIELDADO 2x1mm², 600V DE ISOLAMENTO, ATOX / BLINDADO COM MALHA E DRENO. | 0 | 5 | FALSE
4.1.4.4.11.6 | 4.1.4.4.11.6 | CONECTOR DE CAIXA TIPO RETO (BOX RETO) EM AÇO DIAM.=1".REF SEINFRA (C3481) 001 | 0 | 5 | FALSE
4.1.4.4.12 | 4.1.4.4.12 | QUADRO ELETRICO | 0 | 4 | FALSE
4.1.4.4.12.1 | 4.1.4.4.12.1 | QUADRO COMANDO PARA AR CONDICIONADO QD-AC-TER-B_REF SIURB 9012051 001 | 0 | 5 | FALSE
4.1.4.4.13 | 4.1.4.4.13 | INFRAESTRUTURA ELÉTRICA | 0 | 4 | FALSE
4.1.4.4.13.1 | 4.1.4.4.13.1 | EMENDA PARA ELETROCALHA, LISA OU PERFURADA EM AÇO GALVANIZADO, LARGURA 100MM E ALTURA 50MM - FORNECIMENTO E INSTALAÇÃO. AF_04/2023 | 0 | 5 | FALSE
4.1.4.4.13.2 | 4.1.4.4.13.2 | COTOVELO RETO 90º PARA ELETROCALHA, LISA OU PERFURADA EM AÇO GALVANIZADO, LARGURA DE 100MM E ALTURA DE 50MM - FORNECIMENTO E INSTALAÇÃO. AF_04/2023 | 0 | 5 | FALSE
4.1.4.4.13.3 | 4.1.4.4.13.3 | ELETROCALHA PERFURADA EM AÇO GALVANIZADO, LARGURA 50MM E ALTURA 50MM, #CHAPA 18, INCLUSIVE EMENDA E FIXAÇÃO - FORNECIMENTO E INSTALAÇÃO. AF_04/2023_REF SINAPI 97238 001 | 0 | 5 | FALSE
4.1.4.4.13.4 | 4.1.4.4.13.4 | ELETRODUTO GALVANIZADO (SEMI PESADO 1,2mm) NBR 5598 20mm 3/4"", INCLUSIVE LUVA E ACESSÓRIOS PARA FIXAÇÃO, FORNECIMENTO E INSTALAÇÃO | 0 | 5 | FALSE
4.1.4.4.13.5 | 4.1.4.4.13.5 | ELETRODUTO FLEXIVEL SEALTUBE 3/4"", INCLUSIVE SUPORTES, FIXAÇÃO E BOX | 0 | 5 | FALSE
4.1.4.4.13.6 | 4.1.4.4.13.6 | FORNECIMENTO E INSTALAÇÃO DE CONDULETE DE ALUMÍNIO, ENCAIXE COM 5 ENTRADAS (MULTIPLO, UNIVERSAL) PARA ELETRODUTO 3/4", COM TAMPA, JUNTA DE VEDAÇÃO IP54, BOX, BUCHA E ARRUELA ALUMINIZADA | 0 | 5 | FALSE
4.1.4.4.13.7 | 4.1.4.4.13.7 | CONECTOR MACHO RETO GIRATÓRIO PARA ELETRODUTO FLEXÍVEL COM ALMA DE AÇO TIPO SEALTUBE 3/4"- FORNECIMENTO E INSTALAÇÃO. AF_04/2023_REF SINAPI 97256 001 | 0 | 5 | FALSE
4.1.4.4.13.8 | 4.1.4.4.13.8 | ABRAÇADEIRA TIPO D COM CUNHA PARA ELETRODUTO 3/4" AÇO GALV. ELETROLÍTICO | 0 | 5 | FALSE
4.1.4.4.13.9 | 4.1.4.4.13.9 | PLUGUE FÊMEA 2P+T 250V 10A- FORNECIMENTO E INSTALAÇÃO_REF SINAPI 91992 002 | 0 | 5 | FALSE
4.1.4.4.13.10 | 4.1.4.4.13.10 | PLUGUE MACHO 2P+T 250V 10A- FORNECIMENTO E INSTALAÇÃO_REF SINAPI 91992 001 | 0 | 5 | FALSE
4.1.4.4.13.11 | 4.1.4.4.13.11 | TEE HORIZONTAL DE ELETROCALHA PERFURADA 50X50, CHAPA 16 -F.G.ELETROLÍTICA- FORNECIMENTO E INSTALAÇÃO | 0 | 5 | FALSE
4.1.4.4.13.12 | 4.1.4.4.13.12 | CURVA 90 GRAUS PARA ELETRODUTO EM ACO GALVANIZADO ELETROLITICO 20mm (3/4"), INCLUSIVE LUVA, ESP 1,2mm | 0 | 5 | FALSE
4.1.4.4.13.13 | 4.1.4.4.13.13 | CURVA VERTICAL COM INVERSÃO DE ELETROCALHA PERFURADA 50X50, CHAPA 16 -F.G.ELETROLÍTICO- FORNECIMENTO E INSTALAÇÃO | 0 | 5 | FALSE
4.1.4.4.13.14 | 4.1.4.4.13.14 | PINTURA ESMALTE ACETINADO, DUAS DEMAOS, SOBRE SUPERFICIE METALICA | 0 | 5 | FALSE
4.1.4.4.13.15 | 4.1.4.4.13.15 | FUNDO ANTICORROSIVO A BASE DE OXIDO DE FERRO (ZARCAO), DUAS DEMAOS | 0 | 5 | FALSE
4.1.4.4.14 | 4.1.4.4.14 | CABEAMENTOS ELÉTRICOS | 0 | 4 | FALSE
4.1.4.4.14.1 | 4.1.4.4.14.1 | CABO FLEXIVEL DE COBRE MULTIPOLAR PP 3x2,5 MM2 0,6/1KV (ISOLAÇAO NAO HALOGENADO) | 0 | 5 | FALSE
4.1.4.4.14.2 | 4.1.4.4.14.2 | TERMINAL DE COMPRESSÃO PARA CABO DE 1,5 A 2,5mm² | 0 | 5 | FALSE
4.1.4.4.14.3 | 4.1.4.4.14.3 | CONECTOR AUTOMÁTICO TRIPOLAR PARA CABOS ATÉ 4MM² - WAGO 221 OU SIMILAR | 0 | 5 | FALSE
4.1.4.4.14.4 | 4.1.4.4.14.4 | CONECTOR AUTOMÁTICO TRIPOLAR PARA CABOS ATÉ 6MM² - WAGO 221 OU SIMILAR | 0 | 5 | FALSE
4.1.4.4.14.5 | 4.1.4.4.14.5 | CABO ISOLADO DE COBRE FLEXÍVEL, CLASSE 5, ISOLAMENTO TIPO LSHF/ATOX, NÃO HALOGENADO E ANTICHAMA, DIÂMETRO DA SEÇÃO DE 1,5MM2, TEMPERATURA DE TRABALHO 70°C, TENSÃO NOMINAL DE OPERAÇÃO 450/750V | 0 | 5 | FALSE
4.1.4.4.14.6 | 4.1.4.4.14.6 | CABO ISOLADO DE COBRE FLEXÍVEL, CLASSE 5, ISOLAMENTO TIPO LSHF/ATOX, NÃO HALOGENADO E ANTICHAMA, DIÂMETRO DA SEÇÃO DE 2,5MM2, TEMPERATURA DE TRABALHO 70°C, TENSÃO NOMINAL DE OPERAÇÃO 450/750V | 0 | 5 | FALSE
4.1.4.4.14.7 | 4.1.4.4.14.7 | CABO ISOLADO DE COBRE FLEXÍVEL, CLASSE 5, ISOLAMENTO TIPO LSHF/ATOX, NÃO HALOGENADO E ANTICHAMA, DIÂMETRO DA SEÇÃO DE 4MM2, TEMPERATURA DE TRABALHO 70°C, TENSÃO NOMINAL DE OPERAÇÃO 450/750V | 0 | 5 | FALSE
4.1.4.4.15 | 4.1.4.4.15 | FLUIDOS REFRIGERANTES PARA AR CONDICIONADO | 0 | 4 | FALSE
4.1.4.4.15.1 | 4.1.4.4.15.1 | FLUIDO REFRIGERANTE R410A CHEMOURS OU EQUIVALENTE TÉCNICO DE PRIMEIRA LINHA_REF SINAPI 103264 001 | 0 | 5 | FALSE
4.1.4.4.15.2 | 4.1.4.4.15.2 | FLUIDO/GÁS REFRIGERANTE R410A , FORNECIMENTO E INSTALAÇÃO | 0 | 5 | FALSE
4.1.4.4.15.3 | 4.1.4.4.15.3 | FLUIDO/GÁS REFRIGERANTE R410A , FORNECIMENTO E INSTALAÇÃO | 0 | 5 | FALSE
4.1.4.4.15.4 | 4.1.4.4.15.4 | LAVAGEM E/OU PRESSURIZAÇÃO DE LINHAS COM GÁS NITROGÊNIO (N2) PARA SISTEMAS DE CLIMATIZAÇÃO - FORNECIMENTO E INSTALAÇÃO | 0 | 5 | FALSE
4.1.4.4.15.5 | 4.1.4.4.15.5 | SOLDA DE LINHAS COM GÁS OXIGÊNIO (O2) PARA SISTEMAS DE CLIMATIZAÇÃO - FORNECIMENTO E INSTALAÇÃO | 0 | 5 | FALSE
4.1.4.4.15.6 | 4.1.4.4.15.6 | SOLDA DE LINHAS COM GÁS ACETILENO (ETINO, C2H2) PARA SISTEMAS DE CLIMATIZAÇÃO - FORNECIMENTO E INSTALAÇÃO | 0 | 5 | FALSE
4.1.4.4.15.7 | 4.1.4.4.15.7 | FLUIDO/GÁS DE LIMPEA R141B , FORNECIMENTO E INSTALAÇÃO | 0 | 5 | FALSE
4.1.4.4.16 | 4.1.4.4.16 | SERVIÇOS DE FINALIZAÇÃO E ENTREGA DA OBRA | 0 | 4 | FALSE
4.1.4.4.16.1 | 4.1.4.4.16.1 | TESTES: ESTANQUEIDADE DAS LINHAS FRIGORIFICAS E FUNCIONAMENTO DOS EQUIPAMENTOS. LIMPEZA DO SISTEMA DE TUBULAÇÃO. AJUSTES E BALANCEAMENTO DOS SISTEMAS_REF SBC 070408 002 | 0 | 5 | FALSE
4.1.4.4.16.2 | 4.1.4.4.16.2 | TRANSPORTE VERTICAL DOS EQUIPAMENTOS E MATERIAIS_REF SBC 070408 003 | 0 | 5 | FALSE
4.1.4.4.16.3 | 4.1.4.4.16.3 | INICIALIZAÇÃO DO SISTEMA (START UP). GERAÇÃO DE RELATÓRIOS DO START-UP_REF SBC 070408 004 | 0 | 5 | FALSE
4.1.4.4.17 | 4.1.4.4.17 | MANUTENÇÃO E OPERAÇÃO | 0 | 4 | FALSE
4.1.4.4.17.1 | 4.1.4.4.17.1 | ELABORAÇÃO DE PMOC E COMISSIONAMENTO DE SISTEMA COM ACOMPANHAMENTOS ASSISTIDO (POR 3 MESES), INCLUSO TREINAMENTO | 0 | 5 | FALSE
4.1.4.4.17.2 | 4.1.4.4.17.2 | ENGENHEIRO ELETRICISTA DE OBRA PLENO COM ENCARGOS COMPLEMENTARES | 0 | 5 | FALSE
4.1.4.4.17.3 | 4.1.4.4.17.3 | ENGENHEIRO MECÂNICO DE OBRA PLENO COM ENCARGOS COMPLEMENTARES | 0 | 5 | FALSE
4.1.5 | 4.1.5 | EQUIPAMENTOS - LOUÇAS E METAIS | 0 | 2 | FALSE
4.1.5.1 | 4.1.5.1 | LOUÇAS | 0 | 3 | FALSE
4.1.5.1.1 | 4.1.5.1.1 | VASO SANITARIO COM CAIXA ACOPLADA VOGUE PLUS DECA COMPLETO | 0 | 4 | FALSE
4.1.5.1.2 | 4.1.5.1.2 | ASSENTO VOGUE PLUS BRANCO GELO CONFORTO AP52 PCD DECA | 0 | 4 | FALSE
4.1.5.1.3 | 4.1.5.1.3 | LAVATORIO SUSPENSO LOUCA BRANCA LINHA IZY L-15.17 - DECA | 0 | 4 | FALSE
4.1.5.1.4 | 4.1.5.1.4 | Cuba de embutir oval 390x300 | 0 | 4 | FALSE
4.1.5.1.5 | 4.1.5.1.5 | FORNECIMENTO E INSTALAÇÃO DE ESPELHO CRISTAL 5mm COM MOLDURA DE AÇO INOXIDAVEL 165 X 100 cm | 0 | 4 | FALSE
4.1.5.1.6 | 4.1.5.1.6 | FORNECIMENTO E INSTALAÇÃO DE ESPELHO CRISTAL 5mm COM MOLDURA DE AÇO INOXIDAVEL 150 X 100 cm | 0 | 4 | FALSE
4.1.5.1.7 | 4.1.5.1.7 | FORNECIMENTO E INSTALAÇÃO DE ESPELHO CRISTAL 5mm COM MOLDURA DE AÇO INOXIDAVEL 50 X 100 cm | 0 | 4 | FALSE
4.1.5.2 | 4.1.5.2 | METAIS E ACESSORIOS | 0 | 3 | FALSE
4.1.5.2.1 | 4.1.5.2.1 | Barra de Apoio Deca Lateral Fixa Esquerda 60cm_ Fornecimento e Instalação_ REF SBC 190110 006 | 0 | 4 | FALSE
4.1.5.2.2 | 4.1.5.2.2 | CUBA OVAL DE EMBUTIR , DIM:390X300,MARCA REF: DECA_FORNECIMENTO E INSTALAÇÃO_ REF SBC (190214) 001 | 0 | 4 | FALSE
4.1.5.2.3 | 4.1.5.2.3 | Porta Papel Higiênico Dispenser 400m Inox C/ Chave p/ Abertura _FORNECIMENTO E INSTALAÇÃO_ REF SBC (190214) 002 | 0 | 4 | FALSE
4.1.5.2.4 | 4.1.5.2.4 | Porta Papel Higiênico Dispenser 400m Inox C/ Chave p/ Abertura _FORNECIMENTO E INSTALAÇÃO_ REF SBC (190214) 003 | 0 | 4 | FALSE
4.1.5.2.5 | 4.1.5.2.5 | Dispenser de Papel Toalha Aço Inox polido com chave para trava Interfolhas _FORNECIMENTO E INSTALAÇÃO_ REF SBC (190214) 004 | 0 | 4 | FALSE
4.1.5.2.6 | 4.1.5.2.6 | Chuveiro Acqua Duo Ultra - branco e cromado _FORNECIMENTO E INSTALAÇÃO_ REF SBC (190214) 005 | 0 | 4 | FALSE
4.1.5.2.7 | 4.1.5.2.7 | Válvula de Escoamento para Lavatório, Cuba e Bidê Cromado Deca_ REF SBC 190110 001 | 0 | 4 | FALSE
4.1.5.2.8 | 4.1.5.2.8 | Torneira para banheiro com alavanca Nova Benefit Fornecimento e Instalação_ REF SBC 190110 002 | 0 | 4 | FALSE